## HP公表用
関西電力送配電
本データは、太陽光・風力の導入量を2023年度供給計画における2032年度時点の導入量程度（太陽光1,143.3万kW、風力20.5万kW）とした場合のシミュレーション結果であり、2023年度の系統WGにおける出力制御見通しのシミュレーションのうち、2022年度データ（ケース①）の基となるデータです。 系統WGで示した出力制御見通しは、2023年3月時点導入量からの追加接続量を想定して算出したものとなります。
（シミュレーションの前提）
・エリア需要実績は、2022年度需要実績（余剰買取による太陽光発電の自家消費分を加算した実際の需要）
・原子力は、震災前過去30年間の設備利用率平均×設備容量
・火力は、安定的な供給が維持可能な最低出力等まで調整
・一般水力は、震災前過去30年間の平均水量（平水）で評価（今後の導入見込みを含む）。調整可能な水力は、出来る限り抑制
・地熱は、導入実績および申込実績なし
・バイオマスは、過去実績等を踏まえた設備利用率×設備容量（今後の導入見込みを含む）
・太陽光は1,143.3万ｋＷ、風力は20.5万ｋＷ（太陽光・風力ともに2023年度供給計画における2032年度の導入量程度）
・太陽光および風力は、2022年度発電実績を元に評価
・揚水は、揚水動力時は余力として最大発電機相当を確保したうえで最大限活用
・連系線の活用は0%と仮定
（単位：万kW）
DATE | TIME | エリア需要 実績 | 供給力
|  |  | 原子力 | 火力 | 水力 | 地熱 | バイオマス | 太陽光 |  | 風力 |  | 揚水 | 連系線 | 合計
[8 empty] | 制御前出力 | 制御量 | 制御前出力 | 制御量
2022-04-01 | 0:00 | 1324.1 | 549.9 | 474.6 | 215.9 | 0 | 75.7 | 0 | 0 | 8 | 0 | 0 | 0 | 1324.1
2022-04-01 | 1:00 | 1292.7 | 549.9 | 443.5 | 215.9 | 0 | 75.7 | 0 | 0 | 7.7 | 0 | 0 | 0 | 1292.7
2022-04-01 | 2:00 | 1345.7 | 549.9 | 495.8 | 215.9 | 0 | 75.7 | 0 | 0 | 8.4 | 0 | 0 | 0 | 1345.7
2022-04-01 | 3:00 | 1394.4 | 549.9 | 544.6 | 215.9 | 0 | 75.7 | 0 | 0 | 8.3 | 0 | 0 | 0 | 1394.4
2022-04-01 | 4:00 | 1401.3 | 549.9 | 552.2 | 215.9 | 0 | 75.7 | 0 | 0 | 7.6 | 0 | 0 | 0 | 1401.3
2022-04-01 | 5:00 | 1430.4 | 549.9 | 540.9 | 215.9 | 0 | 75.7 | 40.1 | 0 | 7.9 | 0 | 0 | 0 | 1430.4
2022-04-01 | 6:00 | 1504.1 | 549.9 | 626.5 | 168.4 | 0 | 75.7 | 75.6 | 0 | 8 | 0 | 0 | 0 | 1504.1
2022-04-01 | 7:00 | 1624.7 | 549.9 | 649.5 | 133 | 0 | 75.7 | 208.6 | 0 | 8 | 0 | 0 | 0 | 1624.7
2022-04-01 | 8:00 | 1761.3 | 549.9 | 570.5 | 115 | 0 | 75.7 | 443.5 | 0 | 6.7 | 0 | 0 | 0 | 1761.3
2022-04-01 | 9:00 | 1818.8 | 549.9 | 391.9 | 111.3 | 0 | 75.7 | 682.3 | 0 | 7.7 | 0 | 0 | 0 | 1818.8
2022-04-01 | 10:00 | 1816.8 | 549.9 | 344.9 | 111.3 | 0 | 75.7 | 823.4 | 0 | 7.4 | 0 | -95.8 | 0 | 1816.8
2022-04-01 | 11:00 | 1811.6 | 549.9 | 344.8 | 111.3 | 0 | 75.7 | 882.9 | 0 | 7 | 0 | -160 | 0 | 1811.6
2022-04-01 | 12:00 | 1728.5 | 549.9 | 343.2 | 111.3 | 0 | 75.7 | 884.9 | 0 | 7.7 | 0 | -244.2 | 0 | 1728.5
2022-04-01 | 13:00 | 1768.1 | 549.9 | 343.9 | 115 | 0 | 75.7 | 820.8 | 0 | 9.1 | 0 | -146.3 | 0 | 1768.1
2022-04-01 | 14:00 | 1737 | 549.9 | 343.3 | 133 | 0 | 75.7 | 695.5 | 0 | 8.8 | 0 | -69.2 | 0 | 1737
2022-04-01 | 15:00 | 1727.4 | 549.9 | 343.1 | 168.4 | 0 | 75.7 | 529 | 0 | 8.3 | 0 | 53 | 0 | 1727.4
2022-04-01 | 16:00 | 1769.7 | 549.9 | 343.9 | 215.9 | 0 | 75.7 | 327.1 | 0 | 8 | 0 | 249.2 | 0 | 1769.7
2022-04-01 | 17:00 | 1791.5 | 549.9 | 608.9 | 215.9 | 0 | 75.7 | 135.3 | 0 | 7.3 | 0 | 198.6 | 0 | 1791.5
2022-04-01 | 18:00 | 1858.4 | 549.9 | 967.9 | 215.9 | 0 | 75.7 | 42.8 | 0 | 6.2 | 0 | 0 | 0 | 1858.4
2022-04-01 | 19:00 | 1822.5 | 549.9 | 975 | 215.9 | 0 | 75.7 | 0 | 0 | 6 | 0 | 0 | 0 | 1822.5
2022-04-01 | 20:00 | 1770.9 | 549.9 | 923.6 | 215.9 | 0 | 75.7 | 0 | 0 | 5.8 | 0 | 0 | 0 | 1770.9
2022-04-01 | 21:00 | 1705.8 | 549.9 | 859.3 | 215.9 | 0 | 75.7 | 0 | 0 | 5 | 0 | 0 | 0 | 1705.8
2022-04-01 | 22:00 | 1626.7 | 549.9 | 780.3 | 215.9 | 0 | 75.7 | 0 | 0 | 4.9 | 0 | 0 | 0 | 1626.7
2022-04-01 | 23:00 | 1545 | 549.9 | 698.9 | 215.9 | 0 | 75.7 | 0 | 0 | 4.6 | 0 | 0 | 0 | 1545
2022-04-02 | 0:00 | 1430.5 | 549.9 | 584.9 | 215.9 | 0 | 75.7 | 0 | 0 | 4.1 | 0 | 0 | 0 | 1430.5
2022-04-02 | 1:00 | 1401.5 | 549.9 | 556 | 215.9 | 0 | 75.7 | 0 | 0 | 4 | 0 | 0 | 0 | 1401.5
2022-04-02 | 2:00 | 1449 | 549.9 | 604 | 215.9 | 0 | 75.7 | 0 | 0 | 3.5 | 0 | 0 | 0 | 1449
2022-04-02 | 3:00 | 1473.7 | 549.9 | 628.8 | 215.9 | 0 | 75.7 | 0 | 0 | 3.4 | 0 | 0 | 0 | 1473.7
2022-04-02 | 4:00 | 1459.1 | 549.9 | 614.6 | 215.9 | 0 | 75.7 | 0 | 0 | 3 | 0 | 0 | 0 | 1459.1
2022-04-02 | 5:00 | 1449.2 | 549.9 | 565.2 | 215.9 | 0 | 75.7 | 40.2 | 0 | 2.3 | 0 | 0 | 0 | 1449.2
2022-04-02 | 6:00 | 1454.1 | 549.9 | 571.6 | 168.4 | 0 | 75.7 | 87.1 | 0 | 1.4 | 0 | 0 | 0 | 1454.1
2022-04-02 | 7:00 | 1505.1 | 549.9 | 523.7 | 133 | 0 | 75.7 | 222 | 0 | 0.8 | 0 | 0 | 0 | 1505.1
2022-04-02 | 8:00 | 1588 | 549.9 | 439.6 | 115 | 0 | 75.7 | 407.1 | 0 | 0.7 | 0 | 0 | 0 | 1588
2022-04-02 | 9:00 | 1629.2 | 549.9 | 341.2 | 111.3 | 0 | 75.7 | 552.6 | 0 | 0.6 | 0 | -2.1 | 0 | 1629.2
2022-04-02 | 10:00 | 1601.8 | 549.9 | 340.6 | 111.3 | 0 | 75.7 | 612.1 | 0 | 0.6 | 0 | -88.4 | 0 | 1601.8
2022-04-02 | 11:00 | 1563 | 549.9 | 339.8 | 111.3 | 0 | 75.7 | 650.2 | 0 | 0.8 | 0 | -164.7 | 0 | 1563
2022-04-02 | 12:00 | 1505.7 | 549.9 | 338.7 | 111.3 | 0 | 75.7 | 666.4 | 0 | 0.8 | 0 | -237.1 | 0 | 1505.7
2022-04-02 | 13:00 | 1497.1 | 549.9 | 338.4 | 115 | 0 | 75.7 | 627 | 0 | 0.8 | 0 | -209.7 | 0 | 1497.1
2022-04-02 | 14:00 | 1467.4 | 549.9 | 338 | 133 | 0 | 75.7 | 539.4 | 0 | 0.7 | 0 | -169.3 | 0 | 1467.4
2022-04-02 | 15:00 | 1461.7 | 549.9 | 337.8 | 168.4 | 0 | 75.7 | 406.1 | 0 | 0.6 | 0 | -76.8 | 0 | 1461.7
2022-04-02 | 16:00 | 1507.4 | 549.9 | 338.6 | 215.9 | 0 | 75.7 | 252.7 | 0 | 0.6 | 0 | 74 | 0 | 1507.4
2022-04-02 | 17:00 | 1572 | 549.9 | 340 | 215.9 | 0 | 75.7 | 114.4 | 0 | 0.6 | 0 | 275.5 | 0 | 1572
2022-04-02 | 18:00 | 1668.6 | 549.9 | 469.4 | 215.9 | 0 | 75.7 | 43.1 | 0 | 0.6 | 0 | 314 | 0 | 1668.6
2022-04-02 | 19:00 | 1658 | 549.9 | 815.9 | 215.9 | 0 | 75.7 | 0 | 0 | 0.6 | 0 | 0 | 0 | 1658
2022-04-02 | 20:00 | 1617.5 | 549.9 | 775.4 | 215.9 | 0 | 75.7 | 0 | 0 | 0.6 | 0 | 0 | 0 | 1617.5
2022-04-02 | 21:00 | 1562.3 | 549.9 | 720.1 | 215.9 | 0 | 75.7 | 0 | 0 | 0.7 | 0 | 0 | 0 | 1562.3
2022-04-02 | 22:00 | 1475.9 | 549.9 | 633.5 | 215.9 | 0 | 75.7 | 0 | 0 | 0.9 | 0 | 0 | 0 | 1475.9
2022-04-02 | 23:00 | 1403.7 | 549.9 | 561.2 | 215.9 | 0 | 75.7 | 0 | 0 | 1 | 0 | 0 | 0 | 1403.7
2022-04-03 | 0:00 | 1318.7 | 549.9 | 476.5 | 215.9 | 0 | 75.7 | 0 | 0 | 0.7 | 0 | 0 | 0 | 1318.7
2022-04-03 | 1:00 | 1281.4 | 549.9 | 439.2 | 215.9 | 0 | 75.7 | 0 | 0 | 0.7 | 0 | 0 | 0 | 1281.4
2022-04-03 | 2:00 | 1322.3 | 549.9 | 480.1 | 215.9 | 0 | 75.7 | 0 | 0 | 0.7 | 0 | 0 | 0 | 1322.3
2022-04-03 | 3:00 | 1362.7 | 549.9 | 520.6 | 215.9 | 0 | 75.7 | 0 | 0 | 0.6 | 0 | 0 | 0 | 1362.7
2022-04-03 | 4:00 | 1355.6 | 549.9 | 513.5 | 215.9 | 0 | 75.7 | 0 | 0 | 0.6 | 0 | 0 | 0 | 1355.6
2022-04-03 | 5:00 | 1319.3 | 549.9 | 436.8 | 215.9 | 0 | 75.7 | 40.4 | 0 | 0.6 | 0 | 0 | 0 | 1319.3
2022-04-03 | 6:00 | 1308.9 | 549.9 | 422.8 | 168.4 | 0 | 75.7 | 91.5 | 0 | 0.6 | 0 | 0 | 0 | 1308.9
2022-04-03 | 7:00 | 1362.9 | 549.9 | 396.4 | 133 | 0 | 75.7 | 207.3 | 0 | 0.6 | 0 | 0 | 0 | 1362.9
2022-04-03 | 8:00 | 1429 | 549.9 | 396.7 | 115 | 0 | 75.7 | 291 | 0 | 0.7 | 0 | 0 | 0 | 1429
2022-04-03 | 9:00 | 1461.1 | 549.9 | 360.8 | 111.3 | 0 | 75.7 | 362.8 | 0 | 0.6 | 0 | 0 | 0 | 1461.1
2022-04-03 | 10:00 | 1471.7 | 549.9 | 337.9 | 111.3 | 0 | 75.7 | 413.6 | 0 | 0.7 | 0 | -17.4 | 0 | 1471.7
2022-04-03 | 11:00 | 1467.3 | 549.9 | 337.9 | 111.3 | 0 | 75.7 | 401.6 | 0 | 0.7 | 0 | -9.8 | 0 | 1467.3
2022-04-03 | 12:00 | 1463.5 | 549.9 | 337.7 | 111.3 | 0 | 75.7 | 372.4 | 0 | 0.6 | 0 | 15.9 | 0 | 1463.5
2022-04-03 | 13:00 | 1450.2 | 549.9 | 378.4 | 115 | 0 | 75.7 | 327.4 | 0 | 0.6 | 0 | 3.2 | 0 | 1450.2
2022-04-03 | 14:00 | 1441.5 | 549.9 | 392.1 | 133 | 0 | 75.7 | 290.2 | 0 | 0.6 | 0 | 0 | 0 | 1441.5
2022-04-03 | 15:00 | 1461.5 | 549.9 | 409.7 | 168.4 | 0 | 75.7 | 257.2 | 0 | 0.6 | 0 | 0 | 0 | 1461.5
2022-04-03 | 16:00 | 1507.8 | 549.9 | 476.9 | 215.9 | 0 | 75.7 | 188.8 | 0 | 0.6 | 0 | 0 | 0 | 1507.8
2022-04-03 | 17:00 | 1573.7 | 549.9 | 634.3 | 215.9 | 0 | 75.7 | 97.2 | 0 | 0.7 | 0 | 0 | 0 | 1573.7
2022-04-03 | 18:00 | 1660.3 | 549.9 | 775.1 | 215.9 | 0 | 75.7 | 43 | 0 | 0.7 | 0 | 0 | 0 | 1660.3
2022-04-03 | 19:00 | 1644.4 | 549.9 | 802.3 | 215.9 | 0 | 75.7 | 0 | 0 | 0.6 | 0 | 0 | 0 | 1644.4
2022-04-03 | 20:00 | 1611 | 549.9 | 768.9 | 215.9 | 0 | 75.7 | 0 | 0 | 0.6 | 0 | 0 | 0 | 1611
2022-04-03 | 21:00 | 1535.7 | 549.9 | 693.6 | 215.9 | 0 | 75.7 | 0 | 0 | 0.6 | 0 | 0 | 0 | 1535.7
2022-04-03 | 22:00 | 1435.8 | 549.9 | 593.7 | 215.9 | 0 | 75.7 | 0 | 0 | 0.6 | 0 | 0 | 0 | 1435.8
2022-04-03 | 23:00 | 1364.8 | 549.9 | 522.7 | 215.9 | 0 | 75.7 | 0 | 0 | 0.6 | 0 | 0 | 0 | 1364.8
2022-04-04 | 0:00 | 1274.4 | 549.9 | 432.3 | 215.9 | 0 | 75.7 | 0 | 0 | 0.6 | 0 | 0 | 0 | 1274.4
2022-04-04 | 1:00 | 1247.8 | 549.9 | 405.6 | 215.9 | 0 | 75.7 | 0 | 0 | 0.7 | 0 | 0 | 0 | 1247.8
2022-04-04 | 2:00 | 1296.5 | 549.9 | 454.1 | 215.9 | 0 | 75.7 | 0 | 0 | 0.9 | 0 | 0 | 0 | 1296.5
2022-04-04 | 3:00 | 1345.6 | 549.9 | 502.9 | 215.9 | 0 | 75.7 | 0 | 0 | 1.2 | 0 | 0 | 0 | 1345.6
2022-04-04 | 4:00 | 1352.2 | 549.9 | 509 | 215.9 | 0 | 75.7 | 0 | 0 | 1.7 | 0 | 0 | 0 | 1352.2
2022-04-04 | 5:00 | 1379.8 | 549.9 | 495.3 | 215.9 | 0 | 75.7 | 40.9 | 0 | 2.1 | 0 | 0 | 0 | 1379.8
2022-04-04 | 6:00 | 1458.1 | 549.9 | 553.5 | 168.4 | 0 | 75.7 | 108.3 | 0 | 2.3 | 0 | 0 | 0 | 1458.1
2022-04-04 | 7:00 | 1585.5 | 549.9 | 541 | 133 | 0 | 75.7 | 283.7 | 0 | 2.2 | 0 | 0 | 0 | 1585.5
2022-04-04 | 8:00 | 1714.5 | 549.9 | 489.5 | 115 | 0 | 75.7 | 482 | 0 | 2.4 | 0 | 0 | 0 | 1714.5
2022-04-04 | 9:00 | 1793.7 | 549.9 | 396.4 | 111.3 | 0 | 75.7 | 657.2 | 0 | 3.2 | 0 | 0 | 0 | 1793.7
2022-04-04 | 10:00 | 1798 | 549.9 | 344.5 | 111.3 | 0 | 75.7 | 778.8 | 0 | 2.9 | 0 | -65.1 | 0 | 1798
2022-04-04 | 11:00 | 1783.3 | 549.9 | 344.3 | 111.3 | 0 | 75.7 | 832.6 | 0 | 3.6 | 0 | -134.1 | 0 | 1783.3
2022-04-04 | 12:00 | 1687.1 | 549.9 | 342.3 | 111.3 | 0 | 75.7 | 860 | 0 | 4.6 | 0 | -256.7 | 0 | 1687.1
2022-04-04 | 13:00 | 1732.3 | 549.9 | 343.2 | 115 | 0 | 75.7 | 832.8 | 0 | 5 | 0 | -189.3 | 0 | 1732.3
2022-04-04 | 14:00 | 1703 | 549.9 | 342.6 | 133 | 0 | 75.7 | 724.4 | 0 | 5.1 | 0 | -127.7 | 0 | 1703
2022-04-04 | 15:00 | 1682.3 | 549.9 | 342.1 | 168.4 | 0 | 75.7 | 554 | 0 | 5.1 | 0 | -12.9 | 0 | 1682.3
2022-04-04 | 16:00 | 1710.5 | 549.9 | 342.7 | 215.9 | 0 | 75.7 | 356.3 | 0 | 5.3 | 0 | 164.7 | 0 | 1710.5
2022-04-04 | 17:00 | 1715.9 | 549.9 | 342.8 | 215.9 | 0 | 75.7 | 154.3 | 0 | 5.5 | 0 | 371.8 | 0 | 1715.9
2022-04-04 | 18:00 | 1752 | 549.9 | 849.2 | 215.9 | 0 | 75.7 | 44 | 0 | 3.9 | 0 | 13.4 | 0 | 1752
2022-04-04 | 19:00 | 1718.6 | 549.9 | 873.1 | 215.9 | 0 | 75.7 | 0 | 0 | 4 | 0 | 0 | 0 | 1718.6
2022-04-04 | 20:00 | 1673.9 | 549.9 | 829.5 | 215.9 | 0 | 75.7 | 0 | 0 | 2.9 | 0 | 0 | 0 | 1673.9
2022-04-04 | 21:00 | 1614.3 | 549.9 | 769.8 | 215.9 | 0 | 75.7 | 0 | 0 | 3 | 0 | 0 | 0 | 1614.3
2022-04-04 | 22:00 | 1549.9 | 549.9 | 705.1 | 215.9 | 0 | 75.7 | 0 | 0 | 3.3 | 0 | 0 | 0 | 1549.9
2022-04-04 | 23:00 | 1472.6 | 549.9 | 626.5 | 215.9 | 0 | 75.7 | 0 | 0 | 4.6 | 0 | 0 | 0 | 1472.6
2022-04-05 | 0:00 | 1374.7 | 549.9 | 528 | 215.9 | 0 | 75.7 | 0 | 0 | 5.2 | 0 | 0 | 0 | 1374.7
2022-04-05 | 1:00 | 1341.4 | 549.9 | 494.1 | 215.9 | 0 | 75.7 | 0 | 0 | 5.8 | 0 | 0 | 0 | 1341.4
2022-04-05 | 2:00 | 1404.3 | 549.9 | 557.2 | 215.9 | 0 | 75.7 | 0 | 0 | 5.6 | 0 | 0 | 0 | 1404.3
2022-04-05 | 3:00 | 1443.4 | 549.9 | 596.5 | 215.9 | 0 | 75.7 | 0 | 0 | 5.4 | 0 | 0 | 0 | 1443.4
2022-04-05 | 4:00 | 1446.4 | 549.9 | 600 | 215.9 | 0 | 75.7 | 0 | 0 | 4.9 | 0 | 0 | 0 | 1446.4
2022-04-05 | 5:00 | 1470.2 | 549.9 | 582.5 | 215.9 | 0 | 75.7 | 41.3 | 0 | 4.9 | 0 | 0 | 0 | 1470.2
2022-04-05 | 6:00 | 1530.2 | 549.9 | 612.2 | 168.4 | 0 | 75.7 | 119.9 | 0 | 4.1 | 0 | 0 | 0 | 1530.2
2022-04-05 | 7:00 | 1600.8 | 549.9 | 507.7 | 133 | 0 | 75.7 | 332.1 | 0 | 2.4 | 0 | 0 | 0 | 1600.8
2022-04-05 | 8:00 | 1716.1 | 549.9 | 424 | 115 | 0 | 75.7 | 549.9 | 0 | 1.6 | 0 | 0 | 0 | 1716.1
2022-04-05 | 9:00 | 1782.8 | 549.9 | 344.3 | 111.3 | 0 | 75.7 | 732.4 | 0 | 1.9 | 0 | -32.7 | 0 | 1782.8
2022-04-05 | 10:00 | 1768.6 | 549.9 | 343.9 | 111.3 | 0 | 75.7 | 863 | 0 | 1.9 | 0 | -177.1 | 0 | 1768.6
2022-04-05 | 11:00 | 1761 | 549.9 | 343.7 | 111.3 | 0 | 75.7 | 927.2 | 0 | 2.1 | 0 | -248.9 | 0 | 1761
2022-04-05 | 12:00 | 1672.3 | 549.9 | 342.1 | 111.3 | 0 | 75.7 | 929.7 | 0 | 1.7 | 0 | -338.1 | 0 | 1672.3
2022-04-05 | 13:00 | 1718.3 | 549.9 | 342.9 | 115 | 0 | 75.7 | 874.3 | 0 | 1.5 | 0 | -241 | 0 | 1718.3
2022-04-05 | 14:00 | 1694.1 | 549.9 | 342.5 | 133 | 0 | 75.7 | 746.5 | 0 | 0.7 | 0 | -154.2 | 0 | 1694.1
2022-04-05 | 15:00 | 1681.3 | 549.9 | 342.1 | 168.4 | 0 | 75.7 | 540.8 | 0 | 0.6 | 0 | 3.8 | 0 | 1681.3
2022-04-05 | 16:00 | 1705.1 | 549.9 | 342.6 | 215.9 | 0 | 75.7 | 314.8 | 0 | 0.6 | 0 | 205.6 | 0 | 1705.1
2022-04-05 | 17:00 | 1698.8 | 549.9 | 342.5 | 215.9 | 0 | 75.7 | 116.6 | 0 | 1.1 | 0 | 397.1 | 0 | 1698.8
2022-04-05 | 18:00 | 1721.2 | 549.9 | 608.5 | 215.9 | 0 | 75.7 | 41.9 | 0 | 1.7 | 0 | 227.6 | 0 | 1721.2
2022-04-05 | 19:00 | 1674.2 | 549.9 | 831.1 | 215.9 | 0 | 75.7 | 0 | 0 | 1.6 | 0 | 0 | 0 | 1674.2
2022-04-05 | 20:00 | 1613.5 | 549.9 | 769.7 | 215.9 | 0 | 75.7 | 0 | 0 | 2.3 | 0 | 0 | 0 | 1613.5
2022-04-05 | 21:00 | 1551.6 | 549.9 | 707.3 | 215.9 | 0 | 75.7 | 0 | 0 | 2.8 | 0 | 0 | 0 | 1551.6
2022-04-05 | 22:00 | 1480.5 | 549.9 | 635.8 | 215.9 | 0 | 75.7 | 0 | 0 | 3.2 | 0 | 0 | 0 | 1480.5
2022-04-05 | 23:00 | 1408.6 | 549.9 | 563.8 | 215.9 | 0 | 75.7 | 0 | 0 | 3.3 | 0 | 0 | 0 | 1408.6
2022-04-06 | 0:00 | 1310.5 | 549.9 | 466.8 | 215.9 | 0 | 75.7 | 0 | 0 | 2.2 | 0 | 0 | 0 | 1310.5
2022-04-06 | 1:00 | 1279.6 | 549.9 | 436.6 | 215.9 | 0 | 75.7 | 0 | 0 | 1.5 | 0 | 0 | 0 | 1279.6
2022-04-06 | 2:00 | 1329.5 | 549.9 | 486.7 | 215.9 | 0 | 75.7 | 0 | 0 | 1.3 | 0 | 0 | 0 | 1329.5
2022-04-06 | 3:00 | 1382.8 | 549.9 | 540.6 | 215.9 | 0 | 75.7 | 0 | 0 | 0.7 | 0 | 0 | 0 | 1382.8
2022-04-06 | 4:00 | 1384.7 | 549.9 | 542.6 | 215.9 | 0 | 75.7 | 0 | 0 | 0.6 | 0 | 0 | 0 | 1384.7
2022-04-06 | 5:00 | 1399.8 | 549.9 | 515.9 | 215.9 | 0 | 75.7 | 41.8 | 0 | 0.6 | 0 | 0 | 0 | 1399.8
2022-04-06 | 6:00 | 1441.3 | 549.9 | 522.2 | 168.4 | 0 | 75.7 | 124.5 | 0 | 0.6 | 0 | 0 | 0 | 1441.3
2022-04-06 | 7:00 | 1504.6 | 549.9 | 427.8 | 133 | 0 | 75.7 | 317.5 | 0 | 0.7 | 0 | 0 | 0 | 1504.6
2022-04-06 | 8:00 | 1635.2 | 549.9 | 353.9 | 115 | 0 | 75.7 | 540.1 | 0 | 0.6 | 0 | 0 | 0 | 1635.2
2022-04-06 | 9:00 | 1709.3 | 549.9 | 342.8 | 111.3 | 0 | 75.7 | 728.3 | 0 | 0.8 | 0 | -99.5 | 0 | 1709.3
2022-04-06 | 10:00 | 1711.1 | 549.9 | 342.8 | 111.3 | 0 | 75.7 | 855.5 | 0 | 0.8 | 0 | -224.9 | 0 | 1711.1
2022-04-06 | 11:00 | 1720.7 | 549.9 | 342.9 | 111.3 | 0 | 75.7 | 920 | 0 | 0.8 | 0 | -279.9 | 0 | 1720.7
2022-04-06 | 12:00 | 1623.5 | 549.9 | 341 | 111.3 | 0 | 75.7 | 919.5 | 0 | 0.8 | 0 | -374.7 | 0 | 1623.5
2022-04-06 | 13:00 | 1684.1 | 549.9 | 342.2 | 115 | 0 | 75.7 | 868.7 | 0 | 0.8 | 0 | -268.2 | 0 | 1684.1
2022-04-06 | 14:00 | 1669.4 | 549.9 | 342 | 133 | 0 | 75.7 | 725.9 | 0 | 0.8 | 0 | -157.9 | 0 | 1669.4
2022-04-06 | 15:00 | 1646.7 | 549.9 | 341.4 | 168.4 | 0 | 75.7 | 536 | 0 | 0.7 | 0 | -25.4 | 0 | 1646.7
2022-04-06 | 16:00 | 1668.9 | 549.9 | 341.9 | 215.9 | 0 | 75.7 | 328.3 | 0 | 0.6 | 0 | 156.6 | 0 | 1668.9
2022-04-06 | 17:00 | 1641.3 | 549.9 | 341.2 | 215.9 | 0 | 75.7 | 134.3 | 0 | 0.6 | 0 | 323.7 | 0 | 1641.3
2022-04-06 | 18:00 | 1660.1 | 549.9 | 347.2 | 215.9 | 0 | 75.7 | 44.7 | 0 | 0.6 | 0 | 426.1 | 0 | 1660.1
2022-04-06 | 19:00 | 1616.9 | 549.9 | 679.9 | 215.9 | 0 | 75.7 | 0 | 0 | 0.7 | 0 | 94.8 | 0 | 1616.9
2022-04-06 | 20:00 | 1560.3 | 549.9 | 718.2 | 215.9 | 0 | 75.7 | 0 | 0 | 0.6 | 0 | 0 | 0 | 1560.3
2022-04-06 | 21:00 | 1506.2 | 549.9 | 664.1 | 215.9 | 0 | 75.7 | 0 | 0 | 0.6 | 0 | 0 | 0 | 1506.2
2022-04-06 | 22:00 | 1442.9 | 549.9 | 600.8 | 215.9 | 0 | 75.7 | 0 | 0 | 0.6 | 0 | 0 | 0 | 1442.9
2022-04-06 | 23:00 | 1372 | 549.9 | 529.9 | 215.9 | 0 | 75.7 | 0 | 0 | 0.6 | 0 | 0 | 0 | 1372
2022-04-07 | 0:00 | 1285.2 | 549.9 | 443.1 | 215.9 | 0 | 75.7 | 0 | 0 | 0.6 | 0 | 0 | 0 | 1285.2
2022-04-07 | 1:00 | 1261 | 549.9 | 418.8 | 215.9 | 0 | 75.7 | 0 | 0 | 0.7 | 0 | 0 | 0 | 1261
2022-04-07 | 2:00 | 1317.4 | 549.9 | 474.9 | 215.9 | 0 | 75.7 | 0 | 0 | 1 | 0 | 0 | 0 | 1317.4
2022-04-07 | 3:00 | 1369.3 | 549.9 | 526.8 | 215.9 | 0 | 75.7 | 0 | 0 | 1 | 0 | 0 | 0 | 1369.3
2022-04-07 | 4:00 | 1376.5 | 549.9 | 534.4 | 215.9 | 0 | 75.7 | 0 | 0 | 0.6 | 0 | 0 | 0 | 1376.5
2022-04-07 | 5:00 | 1387.4 | 549.9 | 502.7 | 215.9 | 0 | 75.7 | 42.6 | 0 | 0.6 | 0 | 0 | 0 | 1387.4
2022-04-07 | 6:00 | 1427.7 | 549.9 | 498.6 | 168.4 | 0 | 75.7 | 134.4 | 0 | 0.7 | 0 | 0 | 0 | 1427.7
2022-04-07 | 7:00 | 1499.9 | 549.9 | 402.9 | 133 | 0 | 75.7 | 337.2 | 0 | 1.2 | 0 | 0 | 0 | 1499.9
2022-04-07 | 8:00 | 1618 | 549.9 | 340.9 | 115 | 0 | 75.7 | 553.4 | 0 | 1.2 | 0 | -18.1 | 0 | 1618
2022-04-07 | 9:00 | 1701.3 | 549.9 | 342.6 | 111.3 | 0 | 75.7 | 739.6 | 0 | 1.1 | 0 | -118.9 | 0 | 1701.3
2022-04-07 | 10:00 | 1707.6 | 549.9 | 342.7 | 111.3 | 0 | 75.7 | 854.5 | 0 | 2.3 | 0 | -228.8 | 0 | 1707.6
2022-04-07 | 11:00 | 1698.7 | 549.9 | 342.5 | 111.3 | 0 | 75.7 | 889.4 | 0 | 3.5 | 0 | -273.6 | 0 | 1698.7
2022-04-07 | 12:00 | 1618.3 | 549.9 | 340.9 | 111.3 | 0 | 75.7 | 915.9 | 0 | 4.3 | 0 | -379.7 | 0 | 1618.3
2022-04-07 | 13:00 | 1668.8 | 549.9 | 341.9 | 115 | 0 | 75.7 | 844.2 | 0 | 4.8 | 0 | -262.7 | 0 | 1668.8
2022-04-07 | 14:00 | 1657.1 | 549.9 | 341.7 | 133 | 0 | 75.7 | 741.5 | 0 | 3.9 | 0 | -188.6 | 0 | 1657.1
2022-04-07 | 15:00 | 1650.8 | 549.9 | 341.5 | 168.4 | 0 | 75.7 | 571.4 | 0 | 3.8 | 0 | -59.9 | 0 | 1650.8
2022-04-07 | 16:00 | 1671.7 | 549.9 | 341.9 | 215.9 | 0 | 75.7 | 360.1 | 0 | 3.4 | 0 | 124.8 | 0 | 1671.7
2022-04-07 | 17:00 | 1651.5 | 549.9 | 341.6 | 215.9 | 0 | 75.7 | 146 | 0 | 2.4 | 0 | 320 | 0 | 1651.5
2022-04-07 | 18:00 | 1657.3 | 549.9 | 343.1 | 215.9 | 0 | 75.7 | 45 | 0 | 1.6 | 0 | 426.1 | 0 | 1657.3
2022-04-07 | 19:00 | 1600.3 | 549.9 | 557.6 | 215.9 | 0 | 75.7 | 0 | 0 | 0.9 | 0 | 200.3 | 0 | 1600.3
2022-04-07 | 20:00 | 1542.4 | 549.9 | 700.3 | 215.9 | 0 | 75.7 | 0 | 0 | 0.6 | 0 | 0 | 0 | 1542.4
2022-04-07 | 21:00 | 1494.7 | 549.9 | 652.3 | 215.9 | 0 | 75.7 | 0 | 0 | 0.9 | 0 | 0 | 0 | 1494.7
2022-04-07 | 22:00 | 1421.8 | 549.9 | 577.9 | 215.9 | 0 | 75.7 | 0 | 0 | 2.4 | 0 | 0 | 0 | 1421.8
2022-04-07 | 23:00 | 1364.6 | 549.9 | 519.7 | 215.9 | 0 | 75.7 | 0 | 0 | 3.4 | 0 | 0 | 0 | 1364.6
2022-04-08 | 0:00 | 1275.6 | 549.9 | 431.2 | 215.9 | 0 | 75.7 | 0 | 0 | 2.9 | 0 | 0 | 0 | 1275.6
2022-04-08 | 1:00 | 1243.9 | 549.9 | 400.3 | 215.9 | 0 | 75.7 | 0 | 0 | 2.1 | 0 | 0 | 0 | 1243.9
2022-04-08 | 2:00 | 1300.1 | 549.9 | 457 | 215.9 | 0 | 75.7 | 0 | 0 | 1.6 | 0 | 0 | 0 | 1300.1
2022-04-08 | 3:00 | 1353.7 | 549.9 | 510.2 | 215.9 | 0 | 75.7 | 0 | 0 | 2 | 0 | 0 | 0 | 1353.7
2022-04-08 | 4:00 | 1352 | 549.9 | 508.5 | 215.9 | 0 | 75.7 | 0 | 0 | 2 | 0 | 0 | 0 | 1352
2022-04-08 | 5:00 | 1359.1 | 549.9 | 474 | 215.9 | 0 | 75.7 | 42.4 | 0 | 1.2 | 0 | 0 | 0 | 1359.1
2022-04-08 | 6:00 | 1389 | 549.9 | 464.1 | 168.4 | 0 | 75.7 | 129.6 | 0 | 1.3 | 0 | 0 | 0 | 1389
2022-04-08 | 7:00 | 1475.1 | 549.9 | 378.2 | 133 | 0 | 75.7 | 337.4 | 0 | 0.9 | 0 | 0 | 0 | 1475.1
2022-04-08 | 8:00 | 1593.3 | 549.9 | 340.4 | 115 | 0 | 75.7 | 540.6 | 0 | 0.7 | 0 | -29 | 0 | 1593.3
2022-04-08 | 9:00 | 1674.1 | 549.9 | 342.1 | 111.3 | 0 | 75.7 | 717.7 | 0 | 0.8 | 0 | -123.4 | 0 | 1674.1
2022-04-08 | 10:00 | 1680 | 549.9 | 342.1 | 111.3 | 0 | 75.7 | 844.6 | 0 | 1.3 | 0 | -244.9 | 0 | 1680
2022-04-08 | 11:00 | 1687.2 | 549.9 | 342.4 | 111.3 | 0 | 75.7 | 912.6 | 0 | 1.6 | 0 | -306.3 | 0 | 1687.2
2022-04-08 | 12:00 | 1607.8 | 549.9 | 340.7 | 111.3 | 0 | 75.7 | 917.6 | 0 | 1.6 | 0 | -389 | 0 | 1607.8
2022-04-08 | 13:00 | 1649.8 | 549.9 | 341.5 | 115 | 0 | 75.7 | 867.3 | 0 | 1.9 | 0 | -301.5 | 0 | 1649.8
2022-04-08 | 14:00 | 1629 | 549.9 | 341.1 | 133 | 0 | 75.7 | 758.8 | 0 | 2.9 | 0 | -232.4 | 0 | 1629
2022-04-08 | 15:00 | 1608.4 | 549.9 | 340.7 | 168.4 | 0 | 75.7 | 586.9 | 0 | 2.7 | 0 | -115.9 | 0 | 1608.4
2022-04-08 | 16:00 | 1620.1 | 549.9 | 340.8 | 215.9 | 0 | 75.7 | 377.4 | 0 | 2 | 0 | 58.4 | 0 | 1620.1
2022-04-08 | 17:00 | 1601.8 | 549.9 | 340.5 | 215.9 | 0 | 75.7 | 166.1 | 0 | 1.1 | 0 | 252.6 | 0 | 1601.8
2022-04-08 | 18:00 | 1608.2 | 549.9 | 340.7 | 215.9 | 0 | 75.7 | 46.2 | 0 | 0.6 | 0 | 379.2 | 0 | 1608.2
2022-04-08 | 19:00 | 1565.7 | 549.9 | 339.9 | 215.9 | 0 | 75.7 | 0 | 0 | 0.7 | 0 | 383.6 | 0 | 1565.7
2022-04-08 | 20:00 | 1509.4 | 549.9 | 521.5 | 215.9 | 0 | 75.7 | 0 | 0 | 0.6 | 0 | 145.8 | 0 | 1509.4
2022-04-08 | 21:00 | 1463 | 549.9 | 620.9 | 215.9 | 0 | 75.7 | 0 | 0 | 0.6 | 0 | 0 | 0 | 1463
2022-04-08 | 22:00 | 1412 | 549.9 | 569.8 | 215.9 | 0 | 75.7 | 0 | 0 | 0.7 | 0 | 0 | 0 | 1412
2022-04-08 | 23:00 | 1349.6 | 549.9 | 507.2 | 215.9 | 0 | 75.7 | 0 | 0 | 0.9 | 0 | 0 | 0 | 1349.6
2022-04-09 | 0:00 | 1260.7 | 549.9 | 418.2 | 215.9 | 0 | 75.7 | 0 | 0 | 1 | 0 | 0 | 0 | 1260.7
2022-04-09 | 1:00 | 1228.3 | 549.9 | 385.8 | 215.9 | 0 | 75.7 | 0 | 0 | 1 | 0 | 0 | 0 | 1228.3
2022-04-09 | 2:00 | 1290.8 | 549.9 | 447.9 | 215.9 | 0 | 75.7 | 0 | 0 | 1.4 | 0 | 0 | 0 | 1290.8
2022-04-09 | 3:00 | 1342.9 | 549.9 | 499.9 | 215.9 | 0 | 75.7 | 0 | 0 | 1.5 | 0 | 0 | 0 | 1342.9
2022-04-09 | 4:00 | 1329.5 | 549.9 | 486.5 | 215.9 | 0 | 75.7 | 0 | 0 | 1.5 | 0 | 0 | 0 | 1329.5
2022-04-09 | 5:00 | 1310.4 | 549.9 | 424.4 | 215.9 | 0 | 75.7 | 43.1 | 0 | 1.4 | 0 | 0 | 0 | 1310.4
2022-04-09 | 6:00 | 1275.4 | 549.9 | 340.8 | 168.4 | 0 | 75.7 | 139 | 0 | 1.6 | 0 | 0 | 0 | 1275.4
2022-04-09 | 7:00 | 1293.1 | 549.9 | 334.5 | 133 | 0 | 75.7 | 360.4 | 0 | 1.2 | 0 | -161.6 | 0 | 1293.1
2022-04-09 | 8:00 | 1354.6 | 549.9 | 335.6 | 115 | 0 | 75.7 | 571.2 | 0 | 1.1 | 0 | -293.9 | 0 | 1354.6
2022-04-09 | 9:00 | 1397.8 | 549.9 | 336.5 | 111.3 | 0 | 75.7 | 751.1 | 0 | 1.2 | 0 | -427.9 | 0 | 1397.8
2022-04-09 | 10:00 | 1415.5 | 549.9 | 336.9 | 111.3 | 0 | 75.7 | 876.4 | -77.9 | 1.3 | 0 | -458.1 | 0 | 1415.5
2022-04-09 | 11:00 | 1413.7 | 549.9 | 336.8 | 111.3 | 0 | 75.7 | 938.3 | -141.7 | 1.5 | 0 | -458.1 | 0 | 1413.7
2022-04-09 | 12:00 | 1386 | 549.9 | 336.3 | 111.3 | 0 | 75.7 | 938.6 | -169.1 | 1.4 | 0 | -458.1 | 0 | 1386
2022-04-09 | 13:00 | 1391.3 | 549.9 | 336.4 | 115 | 0 | 75.7 | 883.2 | -112.1 | 1.3 | 0 | -458.1 | 0 | 1391.3
2022-04-09 | 14:00 | 1375.3 | 549.9 | 336.1 | 133 | 0 | 75.7 | 764.2 | -26.8 | 1.3 | 0 | -458.1 | 0 | 1375.3
2022-04-09 | 15:00 | 1360.9 | 549.9 | 335.8 | 168.4 | 0 | 75.7 | 589.5 | 0 | 1.1 | 0 | -359.5 | 0 | 1360.9
2022-04-09 | 16:00 | 1385.4 | 549.9 | 336.3 | 215.9 | 0 | 75.7 | 379.9 | 0 | 1.1 | 0 | -173.4 | 0 | 1385.4
2022-04-09 | 17:00 | 1410.6 | 549.9 | 336.6 | 215.9 | 0 | 75.7 | 168.3 | 0 | 1.2 | 0 | 63 | 0 | 1410.6
2022-04-09 | 18:00 | 1441 | 549.9 | 337.4 | 215.9 | 0 | 75.7 | 46.7 | 0 | 1.4 | 0 | 214 | 0 | 1441
2022-04-09 | 19:00 | 1430.8 | 549.9 | 337.2 | 215.9 | 0 | 75.7 | 0 | 0 | 1.6 | 0 | 250.5 | 0 | 1430.8
2022-04-09 | 20:00 | 1384.3 | 549.9 | 336.3 | 215.9 | 0 | 75.7 | 0 | 0 | 2 | 0 | 204.5 | 0 | 1384.3
2022-04-09 | 21:00 | 1329.1 | 549.9 | 335.1 | 215.9 | 0 | 75.7 | 0 | 0 | 2 | 0 | 150.5 | 0 | 1329.1
2022-04-09 | 22:00 | 1260.1 | 549.9 | 333.7 | 215.9 | 0 | 75.7 | 0 | 0 | 1.8 | 0 | 83.1 | 0 | 1260.1
2022-04-09 | 23:00 | 1213.3 | 549.9 | 332.8 | 215.9 | 0 | 75.7 | 0 | 0 | 1.5 | 0 | 37.5 | 0 | 1213.3
2022-04-10 | 0:00 | 1140.1 | 549.9 | 331.4 | 215.9 | 0 | 75.7 | 0 | 0 | 1.1 | 0 | -33.9 | 0 | 1140.1
2022-04-10 | 1:00 | 1113.9 | 549.9 | 331 | 215.9 | 0 | 75.7 | 0 | 0 | 0.8 | 0 | -59.4 | 0 | 1113.9
2022-04-10 | 2:00 | 1178.3 | 549.9 | 332.2 | 215.9 | 0 | 75.7 | 0 | 0 | 0.9 | 0 | 3.7 | 0 | 1178.3
2022-04-10 | 3:00 | 1223.9 | 549.9 | 333.1 | 215.9 | 0 | 75.7 | 0 | 0 | 0.7 | 0 | 48.6 | 0 | 1223.9
2022-04-10 | 4:00 | 1215.4 | 549.9 | 332.8 | 215.9 | 0 | 75.7 | 0 | 0 | 0.6 | 0 | 40.5 | 0 | 1215.4
2022-04-10 | 5:00 | 1198.3 | 549.9 | 332.6 | 215.9 | 0 | 75.7 | 43.8 | 0 | 0.6 | 0 | -20.2 | 0 | 1198.3
2022-04-10 | 6:00 | 1158.6 | 549.9 | 331.7 | 168.4 | 0 | 75.7 | 144.5 | 0 | 0.6 | 0 | -112.2 | 0 | 1158.6
2022-04-10 | 7:00 | 1174.6 | 549.9 | 332 | 133 | 0 | 75.7 | 362.5 | 0 | 0.6 | 0 | -279.1 | 0 | 1174.6
2022-04-10 | 8:00 | 1211.2 | 549.9 | 332.9 | 114.7 | 0 | 75.7 | 573.4 | -49.8 | 0.6 | 0 | -386.2 | 0 | 1211.2
2022-04-10 | 9:00 | 1253.4 | 549.9 | 333.6 | 111 | 0 | 75.7 | 752.6 | -111.9 | 0.6 | 0 | -458.1 | 0 | 1253.4
2022-04-10 | 10:00 | 1289.3 | 549.9 | 334.4 | 111 | 0 | 75.7 | 877.9 | -202.2 | 0.7 | 0 | -458.1 | 0 | 1289.3
2022-04-10 | 11:00 | 1305.7 | 549.9 | 334.8 | 111 | 0 | 75.7 | 940.3 | -248.6 | 0.7 | 0 | -458.1 | 0 | 1305.7
2022-04-10 | 12:00 | 1310 | 549.9 | 334.8 | 111 | 0 | 75.7 | 940 | -244.1 | 0.8 | 0 | -458.1 | 0 | 1310
2022-04-10 | 13:00 | 1301.5 | 549.9 | 334.7 | 115.4 | 0 | 75.7 | 884.8 | -592.1 | 0.7 | -0.7 | -66.9 | 0 | 1301.5
2022-04-10 | 14:00 | 1287.1 | 549.9 | 334.5 | 133 | 0 | 75.7 | 763.7 | -568.4 | 0.7 | -0.7 | -1.3 | 0 | 1287.1
2022-04-10 | 15:00 | 1302.6 | 549.9 | 334.6 | 169 | 0 | 75.7 | 589.3 | -416 | 0.9 | -0.9 | 0.1 | 0 | 1302.6
2022-04-10 | 16:00 | 1340.5 | 549.9 | 335.5 | 216.7 | 0 | 75.7 | 367.3 | -204.5 | 1.1 | -1.1 | -0.1 | 0 | 1340.5
2022-04-10 | 17:00 | 1366.3 | 549.9 | 335.8 | 215.9 | 0 | 75.7 | 145.9 | 0 | 1 | 0 | 42.1 | 0 | 1366.3
2022-04-10 | 18:00 | 1427.5 | 549.9 | 337.1 | 215.9 | 0 | 75.7 | 46 | 0 | 1.2 | 0 | 201.7 | 0 | 1427.5
2022-04-10 | 19:00 | 1406.6 | 549.9 | 336.7 | 215.9 | 0 | 75.7 | 0 | 0 | 1.3 | 0 | 227.1 | 0 | 1406.6
2022-04-10 | 20:00 | 1364.5 | 549.9 | 335.9 | 215.9 | 0 | 75.7 | 0 | 0 | 1.5 | 0 | 185.6 | 0 | 1364.5
2022-04-10 | 21:00 | 1302.6 | 549.9 | 334.6 | 215.9 | 0 | 75.7 | 0 | 0 | 1.6 | 0 | 124.9 | 0 | 1302.6
2022-04-10 | 22:00 | 1225.7 | 549.9 | 333.1 | 215.9 | 0 | 75.7 | 0 | 0 | 1.3 | 0 | 49.8 | 0 | 1225.7
2022-04-10 | 23:00 | 1180.1 | 549.9 | 332.1 | 215.9 | 0 | 75.7 | 0 | 0 | 1.9 | 0 | 4.6 | 0 | 1180.1
2022-04-11 | 0:00 | 1110.4 | 549.9 | 330.9 | 215.9 | 0 | 75.7 | 0 | 0 | 2.2 | 0 | -64.2 | 0 | 1110.4
2022-04-11 | 1:00 | 1091.5 | 549.9 | 330.4 | 215.9 | 0 | 75.7 | 0 | 0 | 2.4 | 0 | -82.8 | 0 | 1091.5
2022-04-11 | 2:00 | 1155.4 | 549.9 | 331.8 | 215.9 | 0 | 75.7 | 0 | 0 | 2 | 0 | -19.9 | 0 | 1155.4
2022-04-11 | 3:00 | 1208.3 | 549.9 | 332.7 | 215.9 | 0 | 75.7 | 0 | 0 | 1.7 | 0 | 32.4 | 0 | 1208.3
2022-04-11 | 4:00 | 1221.8 | 549.9 | 332.9 | 215.9 | 0 | 75.7 | 0 | 0 | 1.8 | 0 | 45.6 | 0 | 1221.8
2022-04-11 | 5:00 | 1228.9 | 549.9 | 333 | 215.9 | 0 | 75.7 | 43.8 | 0 | 1.9 | 0 | 8.7 | 0 | 1228.9
2022-04-11 | 6:00 | 1247.2 | 549.9 | 333.5 | 168.4 | 0 | 75.7 | 116.8 | 0 | 2 | 0 | 0.9 | 0 | 1247.2
2022-04-11 | 7:00 | 1348.2 | 549.9 | 335.5 | 133 | 0 | 75.7 | 262.1 | 0 | 1.8 | 0 | -9.8 | 0 | 1348.2
2022-04-11 | 8:00 | 1508 | 549.9 | 338.7 | 115 | 0 | 75.7 | 433.9 | 0 | 1 | 0 | -6.2 | 0 | 1508
2022-04-11 | 9:00 | 1608.4 | 549.9 | 340.6 | 111.3 | 0 | 75.7 | 656.2 | 0 | 1.1 | 0 | -126.4 | 0 | 1608.4
2022-04-11 | 10:00 | 1636.1 | 549.9 | 341.2 | 111.3 | 0 | 75.7 | 839.5 | 0 | 1.2 | 0 | -282.7 | 0 | 1636.1
2022-04-11 | 11:00 | 1658.8 | 549.9 | 341.7 | 111.3 | 0 | 75.7 | 895.2 | 0 | 2.3 | 0 | -317.3 | 0 | 1658.8
2022-04-11 | 12:00 | 1579.4 | 549.9 | 340.1 | 111.3 | 0 | 75.7 | 672.8 | 0 | 2.9 | 0 | -173.3 | 0 | 1579.4
2022-04-11 | 13:00 | 1612.6 | 549.9 | 340.7 | 115 | 0 | 75.7 | 436.8 | 0 | 3.4 | 0 | 91.1 | 0 | 1612.6
2022-04-11 | 14:00 | 1610 | 549.9 | 340.7 | 133 | 0 | 75.7 | 348.1 | 0 | 3.8 | 0 | 158.8 | 0 | 1610
2022-04-11 | 15:00 | 1611.8 | 549.9 | 340.7 | 168.4 | 0 | 75.7 | 228.5 | 0 | 3.9 | 0 | 244.7 | 0 | 1611.8
2022-04-11 | 16:00 | 1626.5 | 549.9 | 341.1 | 215.9 | 0 | 75.7 | 134.9 | 0 | 3.4 | 0 | 305.6 | 0 | 1626.5
2022-04-11 | 17:00 | 1618 | 549.9 | 340.9 | 215.9 | 0 | 75.7 | 80.9 | 0 | 4.2 | 0 | 350.5 | 0 | 1618
2022-04-11 | 18:00 | 1625.1 | 549.9 | 341 | 215.9 | 0 | 75.7 | 41.6 | 0 | 3.3 | 0 | 397.7 | 0 | 1625.1
2022-04-11 | 19:00 | 1554.9 | 549.9 | 339.6 | 215.9 | 0 | 75.7 | 0 | 0 | 3 | 0 | 370.8 | 0 | 1554.9
2022-04-11 | 20:00 | 1489.2 | 549.9 | 338.4 | 215.9 | 0 | 75.7 | 0 | 0 | 2.9 | 0 | 306.4 | 0 | 1489.2
2022-04-11 | 21:00 | 1424.1 | 549.9 | 337 | 215.9 | 0 | 75.7 | 0 | 0 | 2.2 | 0 | 243.4 | 0 | 1424.1
2022-04-11 | 22:00 | 1364.5 | 549.9 | 335.9 | 215.9 | 0 | 75.7 | 0 | 0 | 2.1 | 0 | 185 | 0 | 1364.5
2022-04-11 | 23:00 | 1307.7 | 549.9 | 334.7 | 215.9 | 0 | 75.7 | 0 | 0 | 2.1 | 0 | 129.4 | 0 | 1307.7
2022-04-12 | 0:00 | 1218.2 | 549.9 | 332.9 | 215.9 | 0 | 75.7 | 0 | 0 | 1.5 | 0 | 42.3 | 0 | 1218.2
2022-04-12 | 1:00 | 1194.2 | 549.9 | 332.4 | 215.9 | 0 | 75.7 | 0 | 0 | 1.4 | 0 | 18.9 | 0 | 1194.2
2022-04-12 | 2:00 | 1251.9 | 549.9 | 333.5 | 215.9 | 0 | 75.7 | 0 | 0 | 1.4 | 0 | 75.5 | 0 | 1251.9
2022-04-12 | 3:00 | 1305.7 | 549.9 | 334.7 | 215.9 | 0 | 75.7 | 0 | 0 | 1.2 | 0 | 128.3 | 0 | 1305.7
2022-04-12 | 4:00 | 1312.5 | 549.9 | 334.8 | 215.9 | 0 | 75.7 | 0 | 0 | 0.9 | 0 | 135.3 | 0 | 1312.5
2022-04-12 | 5:00 | 1312.2 | 549.9 | 334.6 | 215.9 | 0 | 75.7 | 45.4 | 0 | 0.7 | 0 | 90 | 0 | 1312.2
2022-04-12 | 6:00 | 1332.1 | 549.9 | 376.4 | 168.4 | 0 | 75.7 | 145.9 | 0 | 1.2 | 0 | 14.6 | 0 | 1332.1
2022-04-12 | 7:00 | 1425 | 549.9 | 337.1 | 133 | 0 | 75.7 | 332.4 | 0 | 0.7 | 0 | -3.8 | 0 | 1425
2022-04-12 | 8:00 | 1567.3 | 549.9 | 339.8 | 115 | 0 | 75.7 | 510.2 | 0 | 0.8 | 0 | -24.1 | 0 | 1567.3
2022-04-12 | 9:00 | 1661.4 | 549.9 | 341.7 | 111.3 | 0 | 75.7 | 621 | 0 | 0.8 | 0 | -39 | 0 | 1661.4
2022-04-12 | 10:00 | 1687.2 | 549.9 | 342.3 | 111.3 | 0 | 75.7 | 750.7 | 0 | 0.8 | 0 | -143.5 | 0 | 1687.2
2022-04-12 | 11:00 | 1700.6 | 549.9 | 342.6 | 111.3 | 0 | 75.7 | 850.1 | 0 | 0.8 | 0 | -229.8 | 0 | 1700.6
2022-04-12 | 12:00 | 1641.4 | 549.9 | 341.3 | 111.3 | 0 | 75.7 | 915.7 | 0 | 1 | 0 | -353.5 | 0 | 1641.4
2022-04-12 | 13:00 | 1718.9 | 549.9 | 342.9 | 115 | 0 | 75.7 | 869.5 | 0 | 1.5 | 0 | -235.6 | 0 | 1718.9
2022-04-12 | 14:00 | 1722.3 | 549.9 | 343 | 133 | 0 | 75.7 | 751.6 | 0 | 1.5 | 0 | -132.4 | 0 | 1722.3
2022-04-12 | 15:00 | 1717.6 | 549.9 | 342.9 | 168.4 | 0 | 75.7 | 581.5 | 0 | 1.5 | 0 | -2.3 | 0 | 1717.6
2022-04-12 | 16:00 | 1726.7 | 549.9 | 343 | 215.9 | 0 | 75.7 | 376 | 0 | 1.9 | 0 | 164.3 | 0 | 1726.7
2022-04-12 | 17:00 | 1679.1 | 549.9 | 342.1 | 215.9 | 0 | 75.7 | 170 | 0 | 2.4 | 0 | 323.1 | 0 | 1679.1
2022-04-12 | 18:00 | 1650.5 | 549.9 | 431.8 | 215.9 | 0 | 75.7 | 47.4 | 0 | 2.5 | 0 | 327.3 | 0 | 1650.5
2022-04-12 | 19:00 | 1578.9 | 549.9 | 734.5 | 215.9 | 0 | 75.7 | 0 | 0 | 2.9 | 0 | 0 | 0 | 1578.9
2022-04-12 | 20:00 | 1510.9 | 549.9 | 666.7 | 215.9 | 0 | 75.7 | 0 | 0 | 2.7 | 0 | 0 | 0 | 1510.9
2022-04-12 | 21:00 | 1451.8 | 549.9 | 608.1 | 215.9 | 0 | 75.7 | 0 | 0 | 2.2 | 0 | 0 | 0 | 1451.8
2022-04-12 | 22:00 | 1381.2 | 549.9 | 537.9 | 215.9 | 0 | 75.7 | 0 | 0 | 1.8 | 0 | 0 | 0 | 1381.2
2022-04-12 | 23:00 | 1321.7 | 549.9 | 479 | 215.9 | 0 | 75.7 | 0 | 0 | 1.2 | 0 | 0 | 0 | 1321.7
2022-04-13 | 0:00 | 1235.5 | 549.9 | 392.9 | 215.9 | 0 | 75.7 | 0 | 0 | 1.1 | 0 | 0 | 0 | 1235.5
2022-04-13 | 1:00 | 1203.9 | 549.9 | 361.3 | 215.9 | 0 | 75.7 | 0 | 0 | 1.1 | 0 | 0 | 0 | 1203.9
2022-04-13 | 2:00 | 1251.7 | 549.9 | 409 | 215.9 | 0 | 75.7 | 0 | 0 | 1.2 | 0 | 0 | 0 | 1251.7
2022-04-13 | 3:00 | 1300.2 | 549.9 | 458 | 215.9 | 0 | 75.7 | 0 | 0 | 0.7 | 0 | 0 | 0 | 1300.2
2022-04-13 | 4:00 | 1307.3 | 549.9 | 465.1 | 215.9 | 0 | 75.7 | 0 | 0 | 0.7 | 0 | 0 | 0 | 1307.3
2022-04-13 | 5:00 | 1302 | 549.9 | 414.9 | 215.9 | 0 | 75.7 | 45 | 0 | 0.6 | 0 | 0 | 0 | 1302
2022-04-13 | 6:00 | 1326.1 | 549.9 | 411.9 | 168.4 | 0 | 75.7 | 119.6 | 0 | 0.6 | 0 | 0 | 0 | 1326.1
2022-04-13 | 7:00 | 1418.5 | 549.9 | 433.9 | 133 | 0 | 75.7 | 225.4 | 0 | 0.6 | 0 | 0 | 0 | 1418.5
2022-04-13 | 8:00 | 1565.9 | 549.9 | 470.6 | 115 | 0 | 75.7 | 354.1 | 0 | 0.6 | 0 | 0 | 0 | 1565.9
2022-04-13 | 9:00 | 1659.9 | 549.9 | 443.3 | 111.3 | 0 | 75.7 | 479.1 | 0 | 0.6 | 0 | 0 | 0 | 1659.9
2022-04-13 | 10:00 | 1669.8 | 549.9 | 341.9 | 111.3 | 0 | 75.7 | 624.2 | 0 | 0.6 | 0 | -33.8 | 0 | 1669.8
2022-04-13 | 11:00 | 1704.4 | 549.9 | 342.6 | 111.3 | 0 | 75.7 | 749.5 | 0 | 0.7 | 0 | -125.3 | 0 | 1704.4
2022-04-13 | 12:00 | 1652.7 | 549.9 | 341.7 | 111.3 | 0 | 75.7 | 785.9 | 0 | 0.7 | 0 | -212.5 | 0 | 1652.7
2022-04-13 | 13:00 | 1754.5 | 549.9 | 343.6 | 115 | 0 | 75.7 | 771.1 | 0 | 0.8 | 0 | -101.6 | 0 | 1754.5
2022-04-13 | 14:00 | 1761.4 | 549.9 | 343.8 | 133 | 0 | 75.7 | 671.1 | 0 | 1 | 0 | -13.1 | 0 | 1761.4
2022-04-13 | 15:00 | 1786 | 549.9 | 344.2 | 168.4 | 0 | 75.7 | 491.7 | 0 | 1.1 | 0 | 155 | 0 | 1786
2022-04-13 | 16:00 | 1765.8 | 549.9 | 492.9 | 215.9 | 0 | 75.7 | 245.5 | 0 | 0.7 | 0 | 185.2 | 0 | 1765.8
2022-04-13 | 17:00 | 1690.4 | 549.9 | 735.7 | 215.9 | 0 | 75.7 | 112.4 | 0 | 0.8 | 0 | 0 | 0 | 1690.4
2022-04-13 | 18:00 | 1658.1 | 549.9 | 770 | 215.9 | 0 | 75.7 | 45.9 | 0 | 0.7 | 0 | 0 | 0 | 1658.1
2022-04-13 | 19:00 | 1577.7 | 549.9 | 735.5 | 215.9 | 0 | 75.7 | 0 | 0 | 0.7 | 0 | 0 | 0 | 1577.7
2022-04-13 | 20:00 | 1506.3 | 549.9 | 664.2 | 215.9 | 0 | 75.7 | 0 | 0 | 0.6 | 0 | 0 | 0 | 1506.3
2022-04-13 | 21:00 | 1431.8 | 549.9 | 589.7 | 215.9 | 0 | 75.7 | 0 | 0 | 0.6 | 0 | 0 | 0 | 1431.8
2022-04-13 | 22:00 | 1378 | 549.9 | 535.9 | 215.9 | 0 | 75.7 | 0 | 0 | 0.6 | 0 | 0 | 0 | 1378
2022-04-13 | 23:00 | 1320.9 | 549.9 | 478.8 | 215.9 | 0 | 75.7 | 0 | 0 | 0.6 | 0 | 0 | 0 | 1320.9
2022-04-14 | 0:00 | 1226.1 | 549.9 | 384 | 215.9 | 0 | 75.7 | 0 | 0 | 0.6 | 0 | 0 | 0 | 1226.1
2022-04-14 | 1:00 | 1185.8 | 549.9 | 343.7 | 215.9 | 0 | 75.7 | 0 | 0 | 0.6 | 0 | 0 | 0 | 1185.8
2022-04-14 | 2:00 | 1231.1 | 549.9 | 389 | 215.9 | 0 | 75.7 | 0 | 0 | 0.6 | 0 | 0 | 0 | 1231.1
2022-04-14 | 3:00 | 1282.7 | 549.9 | 440.6 | 215.9 | 0 | 75.7 | 0 | 0 | 0.6 | 0 | 0 | 0 | 1282.7
2022-04-14 | 4:00 | 1298.6 | 549.9 | 456.4 | 215.9 | 0 | 75.7 | 0 | 0 | 0.7 | 0 | 0 | 0 | 1298.6
2022-04-14 | 5:00 | 1298.9 | 549.9 | 413 | 215.9 | 0 | 75.7 | 43.8 | 0 | 0.6 | 0 | 0 | 0 | 1298.9
2022-04-14 | 6:00 | 1312.7 | 549.9 | 414.8 | 168.4 | 0 | 75.7 | 103.3 | 0 | 0.6 | 0 | 0 | 0 | 1312.7
2022-04-14 | 7:00 | 1395.5 | 549.9 | 438.5 | 133 | 0 | 75.7 | 197.7 | 0 | 0.7 | 0 | 0 | 0 | 1395.5
2022-04-14 | 8:00 | 1556.2 | 549.9 | 501.9 | 115 | 0 | 75.7 | 312.7 | 0 | 1 | 0 | 0 | 0 | 1556.2
2022-04-14 | 9:00 | 1682.7 | 549.9 | 551.4 | 111.3 | 0 | 75.7 | 393.4 | 0 | 1 | 0 | 0 | 0 | 1682.7
2022-04-14 | 10:00 | 1702.6 | 549.9 | 499.5 | 111.3 | 0 | 75.7 | 465.1 | 0 | 1.1 | 0 | 0 | 0 | 1702.6
2022-04-14 | 11:00 | 1738.2 | 549.9 | 467.4 | 111.3 | 0 | 75.7 | 532.4 | 0 | 1.5 | 0 | 0 | 0 | 1738.2
2022-04-14 | 12:00 | 1654.8 | 549.9 | 438.4 | 111.3 | 0 | 75.7 | 478.2 | 0 | 1.3 | 0 | 0 | 0 | 1654.8
2022-04-14 | 13:00 | 1730.5 | 549.9 | 597.6 | 115 | 0 | 75.7 | 391 | 0 | 1.3 | 0 | 0 | 0 | 1730.5
2022-04-14 | 14:00 | 1757.7 | 549.9 | 702.2 | 133 | 0 | 75.7 | 295.6 | 0 | 1.3 | 0 | 0 | 0 | 1757.7
2022-04-14 | 15:00 | 1736.7 | 549.9 | 749.6 | 168.4 | 0 | 75.7 | 192 | 0 | 1.1 | 0 | 0 | 0 | 1736.7
2022-04-14 | 16:00 | 1733.7 | 549.9 | 756.3 | 215.9 | 0 | 75.7 | 134.8 | 0 | 1.1 | 0 | 0 | 0 | 1733.7
2022-04-14 | 17:00 | 1689.1 | 549.9 | 766.4 | 215.9 | 0 | 75.7 | 80.2 | 0 | 1 | 0 | 0 | 0 | 1689.1
2022-04-14 | 18:00 | 1675.3 | 549.9 | 789.4 | 215.9 | 0 | 75.7 | 43.5 | 0 | 0.9 | 0 | 0 | 0 | 1675.3
2022-04-14 | 19:00 | 1582.6 | 549.9 | 740.4 | 215.9 | 0 | 75.7 | 0 | 0 | 0.7 | 0 | 0 | 0 | 1582.6
2022-04-14 | 20:00 | 1512.8 | 549.9 | 670.6 | 215.9 | 0 | 75.7 | 0 | 0 | 0.7 | 0 | 0 | 0 | 1512.8
2022-04-14 | 21:00 | 1448 | 549.9 | 605.8 | 215.9 | 0 | 75.7 | 0 | 0 | 0.7 | 0 | 0 | 0 | 1448
2022-04-14 | 22:00 | 1395.3 | 549.9 | 553.1 | 215.9 | 0 | 75.7 | 0 | 0 | 0.7 | 0 | 0 | 0 | 1395.3
2022-04-14 | 23:00 | 1338.8 | 549.9 | 496.6 | 215.9 | 0 | 75.7 | 0 | 0 | 0.7 | 0 | 0 | 0 | 1338.8
2022-04-15 | 0:00 | 1241.5 | 549.9 | 399.2 | 215.9 | 0 | 75.7 | 0 | 0 | 0.8 | 0 | 0 | 0 | 1241.5
2022-04-15 | 1:00 | 1206.1 | 549.9 | 364 | 215.9 | 0 | 75.7 | 0 | 0 | 0.6 | 0 | 0 | 0 | 1206.1
2022-04-15 | 2:00 | 1250.4 | 549.9 | 408.1 | 215.9 | 0 | 75.7 | 0 | 0 | 0.8 | 0 | 0 | 0 | 1250.4
2022-04-15 | 3:00 | 1309.6 | 549.9 | 467.5 | 215.9 | 0 | 75.7 | 0 | 0 | 0.6 | 0 | 0 | 0 | 1309.6
2022-04-15 | 4:00 | 1313.7 | 549.9 | 471.5 | 215.9 | 0 | 75.7 | 0 | 0 | 0.7 | 0 | 0 | 0 | 1313.7
2022-04-15 | 5:00 | 1321.8 | 549.9 | 433.9 | 215.9 | 0 | 75.7 | 45.5 | 0 | 0.9 | 0 | 0 | 0 | 1321.8
2022-04-15 | 6:00 | 1353.4 | 549.9 | 447.8 | 168.4 | 0 | 75.7 | 110.5 | 0 | 1.1 | 0 | 0 | 0 | 1353.4
2022-04-15 | 7:00 | 1454.3 | 549.9 | 515.7 | 133 | 0 | 75.7 | 179.4 | 0 | 0.6 | 0 | 0 | 0 | 1454.3
2022-04-15 | 8:00 | 1596.1 | 549.9 | 632.8 | 115 | 0 | 75.7 | 222 | 0 | 0.7 | 0 | 0 | 0 | 1596.1
2022-04-15 | 9:00 | 1662.2 | 549.9 | 667.1 | 111.3 | 0 | 75.7 | 257.5 | 0 | 0.7 | 0 | 0 | 0 | 1662.2
2022-04-15 | 10:00 | 1675.8 | 549.9 | 618.3 | 111.3 | 0 | 75.7 | 319.6 | 0 | 1 | 0 | 0 | 0 | 1675.8
2022-04-15 | 11:00 | 1680.7 | 549.9 | 642.9 | 111.3 | 0 | 75.7 | 298.9 | 0 | 2 | 0 | 0 | 0 | 1680.7
2022-04-15 | 12:00 | 1590.5 | 549.9 | 568.6 | 111.3 | 0 | 75.7 | 281.8 | 0 | 3.2 | 0 | 0 | 0 | 1590.5
2022-04-15 | 13:00 | 1665.9 | 549.9 | 653.7 | 115 | 0 | 75.7 | 267.9 | 0 | 3.7 | 0 | 0 | 0 | 1665.9
2022-04-15 | 14:00 | 1680.5 | 549.9 | 689.3 | 133 | 0 | 75.7 | 227.4 | 0 | 5.2 | 0 | 0 | 0 | 1680.5
2022-04-15 | 15:00 | 1685.4 | 549.9 | 690.5 | 168.4 | 0 | 75.7 | 193.4 | 0 | 7.5 | 0 | 0 | 0 | 1685.4
2022-04-15 | 16:00 | 1691.6 | 549.9 | 704.3 | 215.9 | 0 | 75.7 | 138 | 0 | 7.8 | 0 | 0 | 0 | 1691.6
2022-04-15 | 17:00 | 1650.9 | 549.9 | 712.5 | 215.9 | 0 | 75.7 | 88.9 | 0 | 8 | 0 | 0 | 0 | 1650.9
2022-04-15 | 18:00 | 1640.4 | 549.9 | 746.2 | 215.9 | 0 | 75.7 | 44.8 | 0 | 7.9 | 0 | 0 | 0 | 1640.4
2022-04-15 | 19:00 | 1571.3 | 549.9 | 722.3 | 215.9 | 0 | 75.7 | 0 | 0 | 7.5 | 0 | 0 | 0 | 1571.3
2022-04-15 | 20:00 | 1511.8 | 549.9 | 661.9 | 215.9 | 0 | 75.7 | 0 | 0 | 8.4 | 0 | 0 | 0 | 1511.8
2022-04-15 | 21:00 | 1447.7 | 549.9 | 596.6 | 215.9 | 0 | 75.7 | 0 | 0 | 9.6 | 0 | 0 | 0 | 1447.7
2022-04-15 | 22:00 | 1403.7 | 549.9 | 552.6 | 215.9 | 0 | 75.7 | 0 | 0 | 9.6 | 0 | 0 | 0 | 1403.7
2022-04-15 | 23:00 | 1349.4 | 549.9 | 497.5 | 215.9 | 0 | 75.7 | 0 | 0 | 10.4 | 0 | 0 | 0 | 1349.4
2022-04-16 | 0:00 | 1253.6 | 549.9 | 401.6 | 215.9 | 0 | 75.7 | 0 | 0 | 10.5 | 0 | 0 | 0 | 1253.6
2022-04-16 | 1:00 | 1209.6 | 549.9 | 357.9 | 215.9 | 0 | 75.7 | 0 | 0 | 10.2 | 0 | 0 | 0 | 1209.6
2022-04-16 | 2:00 | 1252.3 | 549.9 | 400.1 | 215.9 | 0 | 75.7 | 0 | 0 | 10.7 | 0 | 0 | 0 | 1252.3
2022-04-16 | 3:00 | 1311.3 | 549.9 | 459.6 | 215.9 | 0 | 75.7 | 0 | 0 | 10.2 | 0 | 0 | 0 | 1311.3
2022-04-16 | 4:00 | 1310.6 | 549.9 | 458.2 | 215.9 | 0 | 75.7 | 0 | 0 | 10.9 | 0 | 0 | 0 | 1310.6
2022-04-16 | 5:00 | 1297.9 | 549.9 | 398.8 | 215.9 | 0 | 75.7 | 47.1 | 0 | 10.5 | 0 | 0 | 0 | 1297.9
2022-04-16 | 6:00 | 1277.3 | 549.9 | 336 | 168.4 | 0 | 75.7 | 137 | 0 | 10.3 | 0 | 0 | 0 | 1277.3
2022-04-16 | 7:00 | 1313.3 | 549.9 | 334.9 | 133 | 0 | 75.7 | 300.6 | 0 | 9.7 | 0 | -90.5 | 0 | 1313.3
2022-04-16 | 8:00 | 1395.9 | 549.9 | 336.4 | 115 | 0 | 75.7 | 439.1 | 0 | 9.7 | 0 | -129.9 | 0 | 1395.9
2022-04-16 | 9:00 | 1441 | 549.9 | 337.3 | 111.3 | 0 | 75.7 | 559.3 | 0 | 8.6 | 0 | -201.1 | 0 | 1441
2022-04-16 | 10:00 | 1454.3 | 549.9 | 337.7 | 111.3 | 0 | 75.7 | 697 | 0 | 8.4 | 0 | -325.7 | 0 | 1454.3
2022-04-16 | 11:00 | 1457.1 | 549.9 | 337.7 | 111.3 | 0 | 75.7 | 820.6 | 0 | 8.6 | 0 | -446.7 | 0 | 1457.1
2022-04-16 | 12:00 | 1415.6 | 549.9 | 337 | 108 | 0 | 75.7 | 863.2 | -69 | 8.9 | 0 | -458.1 | 0 | 1415.6
2022-04-16 | 13:00 | 1407 | 549.9 | 336.6 | 111.7 | 0 | 75.7 | 873 | -90.6 | 8.8 | 0 | -458.1 | 0 | 1407
2022-04-16 | 14:00 | 1374.2 | 549.9 | 336.2 | 129.7 | 0 | 75.7 | 765.9 | -34.4 | 9.3 | 0 | -458.1 | 0 | 1374.2
2022-04-16 | 15:00 | 1362.9 | 549.9 | 335.8 | 168.4 | 0 | 75.7 | 598.6 | 0 | 8.9 | 0 | -374.4 | 0 | 1362.9
2022-04-16 | 16:00 | 1397.2 | 549.9 | 336.5 | 215.9 | 0 | 75.7 | 396.5 | 0 | 8.1 | 0 | -185.4 | 0 | 1397.2
2022-04-16 | 17:00 | 1441.2 | 549.9 | 337.3 | 215.9 | 0 | 75.7 | 184.9 | 0 | 6.3 | 0 | 71.2 | 0 | 1441.2
2022-04-16 | 18:00 | 1484.8 | 549.9 | 338.3 | 215.9 | 0 | 75.7 | 50.8 | 0 | 6.6 | 0 | 247.6 | 0 | 1484.8
2022-04-16 | 19:00 | 1487.6 | 549.9 | 338.3 | 215.9 | 0 | 75.7 | 0 | 0 | 6.8 | 0 | 301 | 0 | 1487.6
2022-04-16 | 20:00 | 1457 | 549.9 | 337.6 | 215.9 | 0 | 75.7 | 0 | 0 | 4.4 | 0 | 273.5 | 0 | 1457
2022-04-16 | 21:00 | 1398.1 | 549.9 | 336.5 | 215.9 | 0 | 75.7 | 0 | 0 | 4.3 | 0 | 215.8 | 0 | 1398.1
2022-04-16 | 22:00 | 1336.4 | 549.9 | 335.3 | 215.9 | 0 | 75.7 | 0 | 0 | 4.4 | 0 | 155.2 | 0 | 1336.4
2022-04-16 | 23:00 | 1281.4 | 549.9 | 334.2 | 215.9 | 0 | 75.7 | 0 | 0 | 3.3 | 0 | 102.4 | 0 | 1281.4
2022-04-17 | 0:00 | 1195.9 | 549.9 | 332.5 | 215.9 | 0 | 75.7 | 0 | 0 | 2.1 | 0 | 19.8 | 0 | 1195.9
2022-04-17 | 1:00 | 1165.1 | 549.9 | 332 | 215.9 | 0 | 75.7 | 0 | 0 | 2.3 | 0 | -10.7 | 0 | 1165.1
2022-04-17 | 2:00 | 1214.4 | 549.9 | 332.9 | 215.9 | 0 | 75.7 | 0 | 0 | 2.2 | 0 | 37.8 | 0 | 1214.4
2022-04-17 | 3:00 | 1277.2 | 549.9 | 334.1 | 215.9 | 0 | 75.7 | 0 | 0 | 2.3 | 0 | 99.3 | 0 | 1277.2
2022-04-17 | 4:00 | 1288 | 549.9 | 334.3 | 215.9 | 0 | 75.7 | 0 | 0 | 1.7 | 0 | 110.5 | 0 | 1288
2022-04-17 | 5:00 | 1265.6 | 549.9 | 333.9 | 215.9 | 0 | 75.7 | 49.1 | 0 | 1.6 | 0 | 39.5 | 0 | 1265.6
2022-04-17 | 6:00 | 1233.6 | 549.9 | 333.3 | 168.4 | 0 | 75.7 | 170.3 | 0 | 1.6 | 0 | -65.6 | 0 | 1233.6
2022-04-17 | 7:00 | 1220.6 | 549.9 | 333.1 | 133 | 0 | 75.7 | 369.8 | 0 | 1.5 | 0 | -242.4 | 0 | 1220.6
2022-04-17 | 8:00 | 1250.2 | 549.9 | 333.5 | 115 | 0 | 75.7 | 573.6 | 0 | 1.5 | 0 | -399 | 0 | 1250.2
2022-04-17 | 9:00 | 1295.4 | 549.9 | 334.5 | 110.7 | 0 | 75.7 | 766.6 | -85.5 | 1.6 | 0 | -458.1 | 0 | 1295.4
2022-04-17 | 10:00 | 1310.7 | 549.9 | 334.8 | 111.1 | 0 | 75.7 | 889.2 | -193.2 | 1.7 | -0.4 | -458.1 | 0 | 1310.7
2022-04-17 | 11:00 | 1306.2 | 549.9 | 334.8 | 111.2 | 0 | 75.7 | 917.4 | -225.6 | 1.4 | -0.5 | -458.1 | 0 | 1306.2
2022-04-17 | 12:00 | 1308.3 | 549.9 | 334.8 | 111.1 | 0 | 75.7 | 909.9 | -216 | 1.4 | -0.4 | -458.1 | 0 | 1308.3
2022-04-17 | 13:00 | 1300.8 | 549.9 | 334.4 | 114.7 | 0 | 75.7 | 853 | -170 | 1.5 | -0.3 | -458.1 | 0 | 1300.8
2022-04-17 | 14:00 | 1273.2 | 549.9 | 334.1 | 132.4 | 0 | 75.7 | 731.6 | -93.5 | 1.1 | 0 | -458.1 | 0 | 1273.2
2022-04-17 | 15:00 | 1265.2 | 549.9 | 333.8 | 168.4 | 0 | 75.7 | 581 | 0 | 0.9 | 0 | -444.5 | 0 | 1265.2
2022-04-17 | 16:00 | 1303.7 | 549.9 | 334.7 | 215.9 | 0 | 75.7 | 388.8 | 0 | 0.7 | 0 | -262 | 0 | 1303.7
2022-04-17 | 17:00 | 1372.4 | 549.9 | 336 | 215.9 | 0 | 75.7 | 185.5 | 0 | 0.6 | 0 | 8.8 | 0 | 1372.4
2022-04-17 | 18:00 | 1425.4 | 549.9 | 337 | 215.9 | 0 | 75.7 | 51.7 | 0 | 0.7 | 0 | 194.5 | 0 | 1425.4
2022-04-17 | 19:00 | 1422.1 | 549.9 | 337 | 215.9 | 0 | 75.7 | 0 | 0 | 0.7 | 0 | 242.9 | 0 | 1422.1
2022-04-17 | 20:00 | 1392.9 | 549.9 | 336.4 | 215.9 | 0 | 75.7 | 0 | 0 | 0.7 | 0 | 214.3 | 0 | 1392.9
2022-04-17 | 21:00 | 1331.7 | 549.9 | 335.1 | 215.9 | 0 | 75.7 | 0 | 0 | 0.7 | 0 | 154.4 | 0 | 1331.7
2022-04-17 | 22:00 | 1270.1 | 549.9 | 334 | 215.9 | 0 | 75.7 | 0 | 0 | 0.7 | 0 | 93.9 | 0 | 1270.1
2022-04-17 | 23:00 | 1221.9 | 549.9 | 333 | 215.9 | 0 | 75.7 | 0 | 0 | 0.6 | 0 | 46.8 | 0 | 1221.9
2022-04-18 | 0:00 | 1144.9 | 549.9 | 331.5 | 215.9 | 0 | 75.7 | 0 | 0 | 0.6 | 0 | -28.7 | 0 | 1144.9
2022-04-18 | 1:00 | 1122.8 | 549.9 | 331.1 | 215.9 | 0 | 75.7 | 0 | 0 | 0.6 | 0 | -50.4 | 0 | 1122.8
2022-04-18 | 2:00 | 1187.8 | 549.9 | 332.3 | 215.9 | 0 | 75.7 | 0 | 0 | 0.6 | 0 | 13.4 | 0 | 1187.8
2022-04-18 | 3:00 | 1246.9 | 549.9 | 333.5 | 215.9 | 0 | 75.7 | 0 | 0 | 0.8 | 0 | 71.1 | 0 | 1246.9
2022-04-18 | 4:00 | 1254 | 549.9 | 333.6 | 215.9 | 0 | 75.7 | 0 | 0 | 0.9 | 0 | 78 | 0 | 1254
2022-04-18 | 5:00 | 1262.4 | 549.9 | 333.8 | 215.9 | 0 | 75.7 | 47.7 | 0 | 0.8 | 0 | 38.6 | 0 | 1262.4
2022-04-18 | 6:00 | 1301.9 | 549.9 | 334.5 | 168.4 | 0 | 75.7 | 135.4 | 0 | 0.8 | 0 | 37.2 | 0 | 1301.9
2022-04-18 | 7:00 | 1396.4 | 549.9 | 336.5 | 133 | 0 | 75.7 | 298.7 | 0 | 0.7 | 0 | 1.9 | 0 | 1396.4
2022-04-18 | 8:00 | 1536.9 | 549.9 | 339.2 | 115 | 0 | 75.7 | 490.7 | 0 | 0.8 | 0 | -34.4 | 0 | 1536.9
2022-04-18 | 9:00 | 1649.3 | 549.9 | 341.6 | 111.3 | 0 | 75.7 | 629.2 | 0 | 0.7 | 0 | -59.1 | 0 | 1649.3
2022-04-18 | 10:00 | 1658.6 | 549.9 | 341.8 | 111.3 | 0 | 75.7 | 640.8 | 0 | 0.6 | 0 | -61.5 | 0 | 1658.6
2022-04-18 | 11:00 | 1645.8 | 549.9 | 341.5 | 111.3 | 0 | 75.7 | 603.4 | 0 | 0.8 | 0 | -36.8 | 0 | 1645.8
2022-04-18 | 12:00 | 1573.2 | 549.9 | 340 | 111.3 | 0 | 75.7 | 535.3 | 0 | 1.1 | 0 | -40.1 | 0 | 1573.2
2022-04-18 | 13:00 | 1616.2 | 549.9 | 340.8 | 115 | 0 | 75.7 | 464.7 | 0 | 1.2 | 0 | 68.9 | 0 | 1616.2
2022-04-18 | 14:00 | 1641 | 549.9 | 341.3 | 133 | 0 | 75.7 | 393.1 | 0 | 1.2 | 0 | 146.8 | 0 | 1641
2022-04-18 | 15:00 | 1624.3 | 549.9 | 340.9 | 168.4 | 0 | 75.7 | 286.4 | 0 | 1.1 | 0 | 201.9 | 0 | 1624.3
2022-04-18 | 16:00 | 1634.2 | 549.9 | 341.1 | 215.9 | 0 | 75.7 | 190.5 | 0 | 1.2 | 0 | 259.9 | 0 | 1634.2
2022-04-18 | 17:00 | 1610 | 549.9 | 340.6 | 215.9 | 0 | 75.7 | 111.5 | 0 | 1.3 | 0 | 315.1 | 0 | 1610
2022-04-18 | 18:00 | 1628.1 | 549.9 | 341.1 | 215.9 | 0 | 75.7 | 48.8 | 0 | 1 | 0 | 395.7 | 0 | 1628.1
2022-04-18 | 19:00 | 1575.4 | 549.9 | 340.1 | 215.9 | 0 | 75.7 | 0 | 0 | 1.1 | 0 | 392.7 | 0 | 1575.4
2022-04-18 | 20:00 | 1509.1 | 549.9 | 338.7 | 215.9 | 0 | 75.7 | 0 | 0 | 1.7 | 0 | 327.2 | 0 | 1509.1
2022-04-18 | 21:00 | 1453.8 | 549.9 | 337.6 | 215.9 | 0 | 75.7 | 0 | 0 | 2.3 | 0 | 272.4 | 0 | 1453.8
2022-04-18 | 22:00 | 1387.7 | 549.9 | 464.8 | 215.9 | 0 | 75.7 | 0 | 0 | 2 | 0 | 79.4 | 0 | 1387.7
2022-04-18 | 23:00 | 1329.8 | 549.9 | 486.5 | 215.9 | 0 | 75.7 | 0 | 0 | 1.8 | 0 | 0 | 0 | 1329.8
2022-04-19 | 0:00 | 1231.1 | 549.9 | 387.7 | 215.9 | 0 | 75.7 | 0 | 0 | 1.9 | 0 | 0 | 0 | 1231.1
2022-04-19 | 1:00 | 1197.7 | 549.9 | 354.6 | 215.9 | 0 | 75.7 | 0 | 0 | 1.6 | 0 | 0 | 0 | 1197.7
2022-04-19 | 2:00 | 1259.7 | 549.9 | 416.5 | 215.9 | 0 | 75.7 | 0 | 0 | 1.7 | 0 | 0 | 0 | 1259.7
2022-04-19 | 3:00 | 1328.2 | 549.9 | 484.2 | 215.9 | 0 | 75.7 | 0 | 0 | 2.5 | 0 | 0 | 0 | 1328.2
2022-04-19 | 4:00 | 1335.4 | 549.9 | 490.7 | 215.9 | 0 | 75.7 | 0 | 0 | 3.2 | 0 | 0 | 0 | 1335.4
2022-04-19 | 5:00 | 1348 | 549.9 | 451.6 | 215.9 | 0 | 75.7 | 52.7 | 0 | 2.2 | 0 | 0 | 0 | 1348
2022-04-19 | 6:00 | 1371.1 | 549.9 | 395.4 | 168.4 | 0 | 75.7 | 179.4 | 0 | 2.3 | 0 | 0 | 0 | 1371.1
2022-04-19 | 7:00 | 1422.1 | 549.9 | 337 | 133 | 0 | 75.7 | 344.9 | 0 | 2.1 | 0 | -20.5 | 0 | 1422.1
2022-04-19 | 8:00 | 1550 | 549.9 | 339.5 | 115 | 0 | 75.7 | 497.2 | 0 | 1.7 | 0 | -29 | 0 | 1550
2022-04-19 | 9:00 | 1640 | 549.9 | 341.4 | 111.3 | 0 | 75.7 | 642.3 | 0 | 1.3 | 0 | -81.9 | 0 | 1640
2022-04-19 | 10:00 | 1667.3 | 549.9 | 342 | 111.3 | 0 | 75.7 | 789.5 | 0 | 1.4 | 0 | -202.5 | 0 | 1667.3
2022-04-19 | 11:00 | 1683.6 | 549.9 | 342.2 | 111.3 | 0 | 75.7 | 910.1 | 0 | 1.8 | 0 | -307.4 | 0 | 1683.6
2022-04-19 | 12:00 | 1608.1 | 549.9 | 340.7 | 111.3 | 0 | 75.7 | 911.3 | 0 | 1.9 | 0 | -382.7 | 0 | 1608.1
2022-04-19 | 13:00 | 1669.9 | 549.9 | 341.9 | 115 | 0 | 75.7 | 842.9 | 0 | 1.8 | 0 | -257.3 | 0 | 1669.9
2022-04-19 | 14:00 | 1656.2 | 549.9 | 341.6 | 133 | 0 | 75.7 | 698.1 | 0 | 1.9 | 0 | -144 | 0 | 1656.2
2022-04-19 | 15:00 | 1646.1 | 549.9 | 341.5 | 168.4 | 0 | 75.7 | 550.4 | 0 | 1.7 | 0 | -41.5 | 0 | 1646.1
2022-04-19 | 16:00 | 1665.8 | 549.9 | 341.8 | 215.9 | 0 | 75.7 | 391.2 | 0 | 1.1 | 0 | 90.2 | 0 | 1665.8
2022-04-19 | 17:00 | 1635.2 | 549.9 | 341.2 | 215.9 | 0 | 75.7 | 186.1 | 0 | 0.7 | 0 | 265.7 | 0 | 1635.2
2022-04-19 | 18:00 | 1624.2 | 549.9 | 341.1 | 215.9 | 0 | 75.7 | 53.7 | 0 | 0.7 | 0 | 387.2 | 0 | 1624.2
2022-04-19 | 19:00 | 1566.8 | 549.9 | 441.1 | 215.9 | 0 | 75.7 | 0 | 0 | 0.7 | 0 | 283.5 | 0 | 1566.8
2022-04-19 | 20:00 | 1507.3 | 549.9 | 665 | 215.9 | 0 | 75.7 | 0 | 0 | 0.8 | 0 | 0 | 0 | 1507.3
2022-04-19 | 21:00 | 1441.9 | 549.9 | 599.7 | 215.9 | 0 | 75.7 | 0 | 0 | 0.7 | 0 | 0 | 0 | 1441.9
2022-04-19 | 22:00 | 1382.6 | 549.9 | 540.4 | 215.9 | 0 | 75.7 | 0 | 0 | 0.7 | 0 | 0 | 0 | 1382.6
2022-04-19 | 23:00 | 1317.1 | 549.9 | 475 | 215.9 | 0 | 75.7 | 0 | 0 | 0.6 | 0 | 0 | 0 | 1317.1
2022-04-20 | 0:00 | 1219.6 | 549.9 | 377.5 | 215.9 | 0 | 75.7 | 0 | 0 | 0.6 | 0 | 0 | 0 | 1219.6
2022-04-20 | 1:00 | 1187.9 | 549.9 | 345.8 | 215.9 | 0 | 75.7 | 0 | 0 | 0.6 | 0 | 0 | 0 | 1187.9
2022-04-20 | 2:00 | 1247.6 | 549.9 | 405.5 | 215.9 | 0 | 75.7 | 0 | 0 | 0.6 | 0 | 0 | 0 | 1247.6
2022-04-20 | 3:00 | 1319.7 | 549.9 | 477.6 | 215.9 | 0 | 75.7 | 0 | 0 | 0.6 | 0 | 0 | 0 | 1319.7
2022-04-20 | 4:00 | 1327.4 | 549.9 | 485.3 | 215.9 | 0 | 75.7 | 0 | 0 | 0.6 | 0 | 0 | 0 | 1327.4
2022-04-20 | 5:00 | 1340.5 | 549.9 | 445.2 | 215.9 | 0 | 75.7 | 53.2 | 0 | 0.6 | 0 | 0 | 0 | 1340.5
2022-04-20 | 6:00 | 1373.7 | 549.9 | 393 | 168.4 | 0 | 75.7 | 186.1 | 0 | 0.6 | 0 | 0 | 0 | 1373.7
2022-04-20 | 7:00 | 1439.6 | 549.9 | 337.4 | 133 | 0 | 75.7 | 404 | 0 | 0.6 | 0 | -61 | 0 | 1439.6
2022-04-20 | 8:00 | 1567.2 | 549.9 | 339.8 | 115 | 0 | 75.7 | 613.3 | 0 | 0.6 | 0 | -127.1 | 0 | 1567.2
2022-04-20 | 9:00 | 1658.1 | 549.9 | 341.6 | 111.3 | 0 | 75.7 | 789.2 | 0 | 0.6 | 0 | -210.2 | 0 | 1658.1
2022-04-20 | 10:00 | 1682.3 | 549.9 | 342.2 | 111.3 | 0 | 75.7 | 909.7 | 0 | 0.8 | 0 | -307.3 | 0 | 1682.3
2022-04-20 | 11:00 | 1698.4 | 549.9 | 342.6 | 111.3 | 0 | 75.7 | 966.8 | 0 | 1.2 | 0 | -349.1 | 0 | 1698.4
2022-04-20 | 12:00 | 1645.3 | 549.9 | 341.5 | 111.3 | 0 | 75.7 | 957.4 | 0 | 1.7 | 0 | -392.2 | 0 | 1645.3
2022-04-20 | 13:00 | 1697.6 | 549.9 | 342.5 | 115 | 0 | 75.7 | 867.7 | 0 | 1.7 | 0 | -254.9 | 0 | 1697.6
2022-04-20 | 14:00 | 1684.3 | 549.9 | 342.3 | 133 | 0 | 75.7 | 739.3 | 0 | 2.1 | 0 | -158 | 0 | 1684.3
2022-04-20 | 15:00 | 1667.7 | 549.9 | 341.9 | 168.4 | 0 | 75.7 | 578.4 | 0 | 2 | 0 | -48.6 | 0 | 1667.7
2022-04-20 | 16:00 | 1674.2 | 549.9 | 341.9 | 215.9 | 0 | 75.7 | 386.8 | 0 | 2.1 | 0 | 101.9 | 0 | 1674.2
2022-04-20 | 17:00 | 1627.4 | 549.9 | 341 | 215.9 | 0 | 75.7 | 182.8 | 0 | 2.1 | 0 | 260 | 0 | 1627.4
2022-04-20 | 18:00 | 1619.2 | 549.9 | 340.9 | 215.9 | 0 | 75.7 | 54.2 | 0 | 1.9 | 0 | 380.7 | 0 | 1619.2
2022-04-20 | 19:00 | 1566.3 | 549.9 | 340 | 215.9 | 0 | 75.7 | 0 | 0 | 1.9 | 0 | 382.9 | 0 | 1566.3
2022-04-20 | 20:00 | 1497.1 | 549.9 | 443.2 | 215.9 | 0 | 75.7 | 0 | 0 | 2.3 | 0 | 210.1 | 0 | 1497.1
2022-04-20 | 21:00 | 1438.8 | 549.9 | 595 | 215.9 | 0 | 75.7 | 0 | 0 | 2.3 | 0 | 0 | 0 | 1438.8
2022-04-20 | 22:00 | 1378.2 | 549.9 | 534.2 | 215.9 | 0 | 75.7 | 0 | 0 | 2.5 | 0 | 0 | 0 | 1378.2
2022-04-20 | 23:00 | 1317.8 | 549.9 | 473.8 | 215.9 | 0 | 75.7 | 0 | 0 | 2.5 | 0 | 0 | 0 | 1317.8
2022-04-21 | 0:00 | 1224.7 | 549.9 | 380.9 | 215.9 | 0 | 75.7 | 0 | 0 | 2.3 | 0 | 0 | 0 | 1224.7
2022-04-21 | 1:00 | 1192.5 | 549.9 | 348.6 | 215.9 | 0 | 75.7 | 0 | 0 | 2.4 | 0 | 0 | 0 | 1192.5
2022-04-21 | 2:00 | 1245.3 | 549.9 | 401.2 | 215.9 | 0 | 75.7 | 0 | 0 | 2.6 | 0 | 0 | 0 | 1245.3
2022-04-21 | 3:00 | 1309.1 | 549.9 | 465.2 | 215.9 | 0 | 75.7 | 0 | 0 | 2.4 | 0 | 0 | 0 | 1309.1
2022-04-21 | 4:00 | 1322.3 | 549.9 | 478.7 | 215.9 | 0 | 75.7 | 0 | 0 | 2.1 | 0 | 0 | 0 | 1322.3
2022-04-21 | 5:00 | 1323 | 549.9 | 435.2 | 215.9 | 0 | 75.7 | 44 | 0 | 2.3 | 0 | 0 | 0 | 1323
2022-04-21 | 6:00 | 1335.9 | 549.9 | 438.2 | 168.4 | 0 | 75.7 | 101.4 | 0 | 2.3 | 0 | 0 | 0 | 1335.9
2022-04-21 | 7:00 | 1395.5 | 549.9 | 421.1 | 133 | 0 | 75.7 | 213.7 | 0 | 2.1 | 0 | 0 | 0 | 1395.5
2022-04-21 | 8:00 | 1526.7 | 549.9 | 495.9 | 115 | 0 | 75.7 | 288.1 | 0 | 2.1 | 0 | 0 | 0 | 1526.7
2022-04-21 | 9:00 | 1659.4 | 549.9 | 691.5 | 111.3 | 0 | 75.7 | 228.6 | 0 | 2.4 | 0 | 0 | 0 | 1659.4
2022-04-21 | 10:00 | 1680.8 | 549.9 | 731.2 | 111.3 | 0 | 75.7 | 209.8 | 0 | 2.9 | 0 | 0 | 0 | 1680.8
2022-04-21 | 11:00 | 1687.7 | 549.9 | 758.4 | 111.3 | 0 | 75.7 | 189.3 | 0 | 3.1 | 0 | 0 | 0 | 1687.7
2022-04-21 | 12:00 | 1629 | 549.9 | 730.4 | 111.3 | 0 | 75.7 | 158.5 | 0 | 3.2 | 0 | 0 | 0 | 1629
2022-04-21 | 13:00 | 1720.9 | 549.9 | 839.3 | 115 | 0 | 75.7 | 138.5 | 0 | 2.5 | 0 | 0 | 0 | 1720.9
2022-04-21 | 14:00 | 1733.5 | 549.9 | 858.7 | 133 | 0 | 75.7 | 113.6 | 0 | 2.6 | 0 | 0 | 0 | 1733.5
2022-04-21 | 15:00 | 1725 | 549.9 | 825.9 | 168.4 | 0 | 75.7 | 100.1 | 0 | 5 | 0 | 0 | 0 | 1725
2022-04-21 | 16:00 | 1719.7 | 549.9 | 834.9 | 215.9 | 0 | 75.7 | 39.5 | 0 | 3.8 | 0 | 0 | 0 | 1719.7
2022-04-21 | 17:00 | 1698.5 | 549.9 | 828.8 | 215.9 | 0 | 75.7 | 25 | 0 | 3.2 | 0 | 0 | 0 | 1698.5
2022-04-21 | 18:00 | 1692.6 | 549.9 | 804.2 | 215.9 | 0 | 75.7 | 42.3 | 0 | 4.6 | 0 | 0 | 0 | 1692.6
2022-04-21 | 19:00 | 1605.9 | 549.9 | 759.3 | 215.9 | 0 | 75.7 | 0 | 0 | 5.1 | 0 | 0 | 0 | 1605.9
2022-04-21 | 20:00 | 1533.1 | 549.9 | 686.2 | 215.9 | 0 | 75.7 | 0 | 0 | 5.4 | 0 | 0 | 0 | 1533.1
2022-04-21 | 21:00 | 1471.7 | 549.9 | 626.1 | 215.9 | 0 | 75.7 | 0 | 0 | 4.1 | 0 | 0 | 0 | 1471.7
2022-04-21 | 22:00 | 1400.8 | 549.9 | 557.4 | 215.9 | 0 | 75.7 | 0 | 0 | 1.9 | 0 | 0 | 0 | 1400.8
2022-04-21 | 23:00 | 1337.7 | 549.9 | 495.2 | 215.9 | 0 | 75.7 | 0 | 0 | 1 | 0 | 0 | 0 | 1337.7
2022-04-22 | 0:00 | 1244.6 | 549.9 | 402.5 | 215.9 | 0 | 75.7 | 0 | 0 | 0.6 | 0 | 0 | 0 | 1244.6
2022-04-22 | 1:00 | 1204.2 | 549.9 | 362.1 | 215.9 | 0 | 75.7 | 0 | 0 | 0.6 | 0 | 0 | 0 | 1204.2
2022-04-22 | 2:00 | 1251.1 | 549.9 | 408.7 | 215.9 | 0 | 75.7 | 0 | 0 | 0.9 | 0 | 0 | 0 | 1251.1
2022-04-22 | 3:00 | 1313.1 | 549.9 | 469.2 | 215.9 | 0 | 75.7 | 0 | 0 | 2.4 | 0 | 0 | 0 | 1313.1
2022-04-22 | 4:00 | 1315.9 | 549.9 | 470.8 | 215.9 | 0 | 75.7 | 0 | 0 | 3.6 | 0 | 0 | 0 | 1315.9
2022-04-22 | 5:00 | 1319.9 | 549.9 | 422.5 | 215.9 | 0 | 75.7 | 52.9 | 0 | 3 | 0 | 0 | 0 | 1319.9
2022-04-22 | 6:00 | 1354 | 549.9 | 415.9 | 168.4 | 0 | 75.7 | 141.8 | 0 | 2.3 | 0 | 0 | 0 | 1354
2022-04-22 | 7:00 | 1445.4 | 549.9 | 426.8 | 133 | 0 | 75.7 | 258.5 | 0 | 1.5 | 0 | 0 | 0 | 1445.4
2022-04-22 | 8:00 | 1577.9 | 549.9 | 450.3 | 115 | 0 | 75.7 | 385.9 | 0 | 1.1 | 0 | 0 | 0 | 1577.9
2022-04-22 | 9:00 | 1670.4 | 549.9 | 387.8 | 111.3 | 0 | 75.7 | 544.9 | 0 | 0.8 | 0 | 0 | 0 | 1670.4
2022-04-22 | 10:00 | 1699.3 | 549.9 | 342.6 | 111.3 | 0 | 75.7 | 706.4 | 0 | 0.8 | 0 | -87.4 | 0 | 1699.3
2022-04-22 | 11:00 | 1708.5 | 549.9 | 342.7 | 111.3 | 0 | 75.7 | 846.3 | 0 | 0.9 | 0 | -218.3 | 0 | 1708.5
2022-04-22 | 12:00 | 1638.1 | 549.9 | 341.3 | 111.3 | 0 | 75.7 | 915.4 | 0 | 0.9 | 0 | -356.4 | 0 | 1638.1
2022-04-22 | 13:00 | 1703 | 549.9 | 342.6 | 115 | 0 | 75.7 | 895 | 0 | 0.8 | 0 | -276 | 0 | 1703
2022-04-22 | 14:00 | 1688 | 549.9 | 342.4 | 133 | 0 | 75.7 | 790.2 | 0 | 0.8 | 0 | -204 | 0 | 1688
2022-04-22 | 15:00 | 1668.2 | 549.9 | 341.9 | 168.4 | 0 | 75.7 | 618.4 | 0 | 0.7 | 0 | -86.8 | 0 | 1668.2
2022-04-22 | 16:00 | 1677.1 | 549.9 | 342 | 215.9 | 0 | 75.7 | 410.7 | 0 | 0.7 | 0 | 82.2 | 0 | 1677.1
2022-04-22 | 17:00 | 1629.5 | 549.9 | 341.1 | 215.9 | 0 | 75.7 | 198.2 | 0 | 0.6 | 0 | 248.1 | 0 | 1629.5
2022-04-22 | 18:00 | 1599.8 | 549.9 | 340.5 | 215.9 | 0 | 75.7 | 56.3 | 0 | 0.7 | 0 | 360.8 | 0 | 1599.8
2022-04-22 | 19:00 | 1550 | 549.9 | 538.8 | 215.9 | 0 | 75.7 | 0 | 0 | 0.6 | 0 | 169.2 | 0 | 1550
2022-04-22 | 20:00 | 1479.6 | 549.9 | 637.3 | 215.9 | 0 | 75.7 | 0 | 0 | 0.8 | 0 | 0 | 0 | 1479.6
2022-04-22 | 21:00 | 1418.3 | 549.9 | 575.9 | 215.9 | 0 | 75.7 | 0 | 0 | 0.9 | 0 | 0 | 0 | 1418.3
2022-04-22 | 22:00 | 1358.7 | 549.9 | 516.2 | 215.9 | 0 | 75.7 | 0 | 0 | 1 | 0 | 0 | 0 | 1358.7
2022-04-22 | 23:00 | 1300.6 | 549.9 | 457.8 | 215.9 | 0 | 75.7 | 0 | 0 | 1.3 | 0 | 0 | 0 | 1300.6
2022-04-23 | 0:00 | 1209.1 | 549.9 | 366.3 | 215.9 | 0 | 75.7 | 0 | 0 | 1.3 | 0 | 0 | 0 | 1209.1
2022-04-23 | 1:00 | 1170.2 | 549.9 | 332.1 | 215.9 | 0 | 75.7 | 0 | 0 | 1 | 0 | -4.4 | 0 | 1170.2
2022-04-23 | 2:00 | 1221.3 | 549.9 | 376 | 215.9 | 0 | 75.7 | 0 | 0 | 0.7 | 0 | 3.1 | 0 | 1221.3
2022-04-23 | 3:00 | 1282.5 | 549.9 | 440.3 | 215.9 | 0 | 75.7 | 0 | 0 | 0.7 | 0 | 0 | 0 | 1282.5
2022-04-23 | 4:00 | 1275.5 | 549.9 | 433.2 | 215.9 | 0 | 75.7 | 0 | 0 | 0.8 | 0 | 0 | 0 | 1275.5
2022-04-23 | 5:00 | 1245.3 | 549.9 | 354.4 | 215.9 | 0 | 75.7 | 48.6 | 0 | 0.8 | 0 | 0 | 0 | 1245.3
2022-04-23 | 6:00 | 1202.6 | 549.9 | 332.7 | 168.4 | 0 | 75.7 | 149.1 | 0 | 0.8 | 0 | -74 | 0 | 1202.6
2022-04-23 | 7:00 | 1256.9 | 549.9 | 333.7 | 133 | 0 | 75.7 | 350.2 | 0 | 0.9 | 0 | -186.5 | 0 | 1256.9
2022-04-23 | 8:00 | 1375.7 | 549.9 | 336.1 | 115 | 0 | 75.7 | 546.9 | 0 | 0.8 | 0 | -248.7 | 0 | 1375.7
2022-04-23 | 9:00 | 1444.2 | 549.9 | 337.5 | 111.3 | 0 | 75.7 | 680.3 | 0 | 1.3 | 0 | -311.8 | 0 | 1444.2
2022-04-23 | 10:00 | 1450 | 549.9 | 337.6 | 111.3 | 0 | 75.7 | 739.1 | 0 | 1.5 | 0 | -365.1 | 0 | 1450
2022-04-23 | 11:00 | 1449.4 | 549.9 | 337.6 | 111.3 | 0 | 75.7 | 699.4 | 0 | 1.6 | 0 | -326.1 | 0 | 1449.4
2022-04-23 | 12:00 | 1420.3 | 549.9 | 336.9 | 111.3 | 0 | 75.7 | 694.5 | 0 | 1.3 | 0 | -349.3 | 0 | 1420.3
2022-04-23 | 13:00 | 1460.3 | 549.9 | 337.6 | 115 | 0 | 75.7 | 539.8 | 0 | 0.9 | 0 | -158.6 | 0 | 1460.3
2022-04-23 | 14:00 | 1422.7 | 549.9 | 337 | 133 | 0 | 75.7 | 303.5 | 0 | 0.7 | 0 | 22.9 | 0 | 1422.7
2022-04-23 | 15:00 | 1406.4 | 549.9 | 336.5 | 168.4 | 0 | 75.7 | 195.8 | 0 | 0.6 | 0 | 79.5 | 0 | 1406.4
2022-04-23 | 16:00 | 1428.3 | 549.9 | 337.1 | 215.9 | 0 | 75.7 | 125.7 | 0 | 0.6 | 0 | 123.4 | 0 | 1428.3
2022-04-23 | 17:00 | 1440.5 | 549.9 | 337.4 | 215.9 | 0 | 75.7 | 80.7 | 0 | 1.1 | 0 | 179.8 | 0 | 1440.5
2022-04-23 | 18:00 | 1472.4 | 549.9 | 338 | 215.9 | 0 | 75.7 | 43.8 | 0 | 0.9 | 0 | 248.2 | 0 | 1472.4
2022-04-23 | 19:00 | 1434.1 | 549.9 | 337.2 | 215.9 | 0 | 75.7 | 0 | 0 | 0.8 | 0 | 254.6 | 0 | 1434.1
2022-04-23 | 20:00 | 1378.1 | 549.9 | 336.1 | 215.9 | 0 | 75.7 | 0 | 0 | 1 | 0 | 199.5 | 0 | 1378.1
2022-04-23 | 21:00 | 1309.7 | 549.9 | 334.7 | 215.9 | 0 | 75.7 | 0 | 0 | 2 | 0 | 131.5 | 0 | 1309.7
2022-04-23 | 22:00 | 1239.6 | 549.9 | 333.4 | 215.9 | 0 | 75.7 | 0 | 0 | 1.3 | 0 | 63.4 | 0 | 1239.6
2022-04-23 | 23:00 | 1193.8 | 549.9 | 332.4 | 215.9 | 0 | 75.7 | 0 | 0 | 1.9 | 0 | 18 | 0 | 1193.8
2022-04-24 | 0:00 | 1115.6 | 549.9 | 331 | 215.9 | 0 | 75.7 | 0 | 0 | 1.9 | 0 | -58.8 | 0 | 1115.6
2022-04-24 | 1:00 | 1086.9 | 549.9 | 330.3 | 215.9 | 0 | 75.7 | 0 | 0 | 1.5 | 0 | -86.4 | 0 | 1086.9
2022-04-24 | 2:00 | 1126.1 | 549.9 | 331.1 | 215.9 | 0 | 75.7 | 0 | 0 | 0.8 | 0 | -47.3 | 0 | 1126.1
2022-04-24 | 3:00 | 1190.3 | 549.9 | 332.4 | 215.9 | 0 | 75.7 | 0 | 0 | 1.3 | 0 | 15.1 | 0 | 1190.3
2022-04-24 | 4:00 | 1193 | 549.9 | 332.4 | 215.9 | 0 | 75.7 | 0 | 0 | 2.3 | 0 | 16.8 | 0 | 1193
2022-04-24 | 5:00 | 1164 | 549.9 | 331.9 | 215.9 | 0 | 75.7 | 43.1 | 0 | 2.3 | 0 | -54.8 | 0 | 1164
2022-04-24 | 6:00 | 1132.2 | 549.9 | 331.2 | 168.4 | 0 | 75.7 | 80.6 | 0 | 1.7 | 0 | -75.3 | 0 | 1132.2
2022-04-24 | 7:00 | 1181.1 | 549.9 | 332.2 | 133 | 0 | 75.7 | 106.2 | 0 | 1 | 0 | -16.9 | 0 | 1181.1
2022-04-24 | 8:00 | 1260.3 | 549.9 | 333.6 | 115 | 0 | 75.7 | 123.8 | 0 | 0.8 | 0 | 61.5 | 0 | 1260.3
2022-04-24 | 9:00 | 1325.2 | 549.9 | 335 | 111.3 | 0 | 75.7 | 146.7 | 0 | 0.9 | 0 | 105.7 | 0 | 1325.2
2022-04-24 | 10:00 | 1328.9 | 549.9 | 335 | 111.3 | 0 | 75.7 | 177 | 0 | 0.9 | 0 | 79.1 | 0 | 1328.9
2022-04-24 | 11:00 | 1343.9 | 549.9 | 365 | 111.3 | 0 | 75.7 | 188.1 | 0 | 0.9 | 0 | 53 | 0 | 1343.9
2022-04-24 | 12:00 | 1348.8 | 549.9 | 429.8 | 111.3 | 0 | 75.7 | 180.2 | 0 | 1.9 | 0 | 0 | 0 | 1348.8
2022-04-24 | 13:00 | 1327.2 | 549.9 | 398.3 | 115 | 0 | 75.7 | 185.4 | 0 | 2.9 | 0 | 0 | 0 | 1327.2
2022-04-24 | 14:00 | 1322 | 549.9 | 390.9 | 133 | 0 | 75.7 | 171 | 0 | 1.5 | 0 | 0 | 0 | 1322
2022-04-24 | 15:00 | 1322.6 | 549.9 | 392.4 | 168.4 | 0 | 75.7 | 135.4 | 0 | 0.8 | 0 | 0 | 0 | 1322.6
2022-04-24 | 16:00 | 1348.7 | 549.9 | 396.5 | 215.9 | 0 | 75.7 | 110.1 | 0 | 0.6 | 0 | 0 | 0 | 1348.7
2022-04-24 | 17:00 | 1407.5 | 549.9 | 487.2 | 215.9 | 0 | 75.7 | 78.2 | 0 | 0.6 | 0 | 0 | 0 | 1407.5
2022-04-24 | 18:00 | 1445.4 | 549.9 | 557.9 | 215.9 | 0 | 75.7 | 45.4 | 0 | 0.6 | 0 | 0 | 0 | 1445.4
2022-04-24 | 19:00 | 1422.1 | 549.9 | 580 | 215.9 | 0 | 75.7 | 0 | 0 | 0.6 | 0 | 0 | 0 | 1422.1
2022-04-24 | 20:00 | 1373.6 | 549.9 | 531.5 | 215.9 | 0 | 75.7 | 0 | 0 | 0.6 | 0 | 0 | 0 | 1373.6
2022-04-24 | 21:00 | 1309.6 | 549.9 | 467.5 | 215.9 | 0 | 75.7 | 0 | 0 | 0.6 | 0 | 0 | 0 | 1309.6
2022-04-24 | 22:00 | 1237.6 | 549.9 | 395.5 | 215.9 | 0 | 75.7 | 0 | 0 | 0.6 | 0 | 0 | 0 | 1237.6
2022-04-24 | 23:00 | 1187.4 | 549.9 | 345.3 | 215.9 | 0 | 75.7 | 0 | 0 | 0.6 | 0 | 0 | 0 | 1187.4
2022-04-25 | 0:00 | 1104.5 | 549.9 | 330.7 | 215.9 | 0 | 75.7 | 0 | 0 | 0.6 | 0 | -68.3 | 0 | 1104.5
2022-04-25 | 1:00 | 1079.6 | 549.9 | 330.2 | 215.9 | 0 | 75.7 | 0 | 0 | 0.6 | 0 | -92.7 | 0 | 1079.6
2022-04-25 | 2:00 | 1132.1 | 549.9 | 331.3 | 215.9 | 0 | 75.7 | 0 | 0 | 0.6 | 0 | -41.3 | 0 | 1132.1
2022-04-25 | 3:00 | 1189.9 | 549.9 | 332.3 | 215.9 | 0 | 75.7 | 0 | 0 | 0.6 | 0 | 15.5 | 0 | 1189.9
2022-04-25 | 4:00 | 1200 | 549.9 | 332.6 | 215.9 | 0 | 75.7 | 0 | 0 | 0.6 | 0 | 25.3 | 0 | 1200
2022-04-25 | 5:00 | 1209.1 | 549.9 | 332.8 | 215.9 | 0 | 75.7 | 62.5 | 0 | 0.6 | 0 | -28.3 | 0 | 1209.1
2022-04-25 | 6:00 | 1253.1 | 549.9 | 333.6 | 168.4 | 0 | 75.7 | 160.4 | 0 | 0.6 | 0 | -35.5 | 0 | 1253.1
2022-04-25 | 7:00 | 1367 | 549.9 | 335.9 | 133 | 0 | 75.7 | 303 | 0 | 0.6 | 0 | -31.1 | 0 | 1367
2022-04-25 | 8:00 | 1530 | 549.9 | 338.9 | 115 | 0 | 75.7 | 446.3 | 0 | 0.6 | 0 | 3.6 | 0 | 1530
2022-04-25 | 9:00 | 1652.6 | 549.9 | 341.6 | 111.3 | 0 | 75.7 | 620.3 | 0 | 0.6 | 0 | -46.8 | 0 | 1652.6
2022-04-25 | 10:00 | 1713.2 | 549.9 | 342.8 | 111.3 | 0 | 75.7 | 823.2 | 0 | 0.7 | 0 | -190.4 | 0 | 1713.2
2022-04-25 | 11:00 | 1746.9 | 549.9 | 343.5 | 111.3 | 0 | 75.7 | 940.3 | 0 | 0.8 | 0 | -274.6 | 0 | 1746.9
2022-04-25 | 12:00 | 1680.8 | 549.9 | 342.2 | 111.3 | 0 | 75.7 | 960.7 | 0 | 0.8 | 0 | -359.8 | 0 | 1680.8
2022-04-25 | 13:00 | 1760.1 | 549.9 | 343.7 | 115 | 0 | 75.7 | 909.7 | 0 | 0.6 | 0 | -234.5 | 0 | 1760.1
2022-04-25 | 14:00 | 1771.2 | 549.9 | 344 | 133 | 0 | 75.7 | 779.3 | 0 | 0.6 | 0 | -111.3 | 0 | 1771.2
2022-04-25 | 15:00 | 1763.6 | 549.9 | 343.8 | 168.4 | 0 | 75.7 | 593.1 | 0 | 0.7 | 0 | 32 | 0 | 1763.6
2022-04-25 | 16:00 | 1762.8 | 549.9 | 343.7 | 215.9 | 0 | 75.7 | 400.8 | 0 | 1.1 | 0 | 175.7 | 0 | 1762.8
2022-04-25 | 17:00 | 1690.7 | 549.9 | 342.3 | 215.9 | 0 | 75.7 | 184.9 | 0 | 1.4 | 0 | 320.6 | 0 | 1690.7
2022-04-25 | 18:00 | 1653.7 | 549.9 | 341.5 | 215.9 | 0 | 75.7 | 55.1 | 0 | 1.3 | 0 | 414.3 | 0 | 1653.7
2022-04-25 | 19:00 | 1585.8 | 549.9 | 669.2 | 215.9 | 0 | 75.7 | 0 | 0 | 2 | 0 | 73.1 | 0 | 1585.8
2022-04-25 | 20:00 | 1504.8 | 549.9 | 660.4 | 215.9 | 0 | 75.7 | 0 | 0 | 2.9 | 0 | 0 | 0 | 1504.8
2022-04-25 | 21:00 | 1433.2 | 549.9 | 589.3 | 215.9 | 0 | 75.7 | 0 | 0 | 2.4 | 0 | 0 | 0 | 1433.2
2022-04-25 | 22:00 | 1363.9 | 549.9 | 519.2 | 215.9 | 0 | 75.7 | 0 | 0 | 3.2 | 0 | 0 | 0 | 1363.9
2022-04-25 | 23:00 | 1304.3 | 549.9 | 459.2 | 215.9 | 0 | 75.7 | 0 | 0 | 3.6 | 0 | 0 | 0 | 1304.3
2022-04-26 | 0:00 | 1214.1 | 549.9 | 369.1 | 215.9 | 0 | 75.7 | 0 | 0 | 3.5 | 0 | 0 | 0 | 1214.1
2022-04-26 | 1:00 | 1164.4 | 549.9 | 331.9 | 215.9 | 0 | 75.7 | 0 | 0 | 3.8 | 0 | -12.8 | 0 | 1164.4
2022-04-26 | 2:00 | 1207.9 | 549.9 | 353.7 | 215.9 | 0 | 75.7 | 0 | 0 | 3.8 | 0 | 9 | 0 | 1207.9
2022-04-26 | 3:00 | 1268.3 | 549.9 | 423.6 | 215.9 | 0 | 75.7 | 0 | 0 | 3.2 | 0 | 0 | 0 | 1268.3
2022-04-26 | 4:00 | 1275.5 | 549.9 | 431.6 | 215.9 | 0 | 75.7 | 0 | 0 | 2.4 | 0 | 0 | 0 | 1275.5
2022-04-26 | 5:00 | 1276.3 | 549.9 | 377.6 | 215.9 | 0 | 75.7 | 54.2 | 0 | 3 | 0 | 0 | 0 | 1276.3
2022-04-26 | 6:00 | 1295.9 | 549.9 | 384.8 | 168.4 | 0 | 75.7 | 112.2 | 0 | 4.9 | 0 | 0 | 0 | 1295.9
2022-04-26 | 7:00 | 1398.8 | 549.9 | 481 | 133 | 0 | 75.7 | 152.4 | 0 | 6.8 | 0 | 0 | 0 | 1398.8
2022-04-26 | 8:00 | 1607.1 | 549.9 | 660.5 | 115 | 0 | 75.7 | 197.2 | 0 | 8.8 | 0 | 0 | 0 | 1607.1
2022-04-26 | 9:00 | 1726.8 | 549.9 | 760.2 | 111.3 | 0 | 75.7 | 219.7 | 0 | 10 | 0 | 0 | 0 | 1726.8
2022-04-26 | 10:00 | 1767.6 | 549.9 | 803.4 | 111.3 | 0 | 75.7 | 218.2 | 0 | 9.1 | 0 | 0 | 0 | 1767.6
2022-04-26 | 11:00 | 1764.6 | 549.9 | 746.4 | 111.3 | 0 | 75.7 | 272 | 0 | 9.3 | 0 | 0 | 0 | 1764.6
2022-04-26 | 12:00 | 1713.6 | 549.9 | 678.1 | 111.3 | 0 | 75.7 | 289.1 | 0 | 9.5 | 0 | 0 | 0 | 1713.6
2022-04-26 | 13:00 | 1790.4 | 549.9 | 831.2 | 115 | 0 | 75.7 | 209 | 0 | 9.6 | 0 | 0 | 0 | 1790.4
2022-04-26 | 14:00 | 1802.2 | 549.9 | 873 | 133 | 0 | 75.7 | 160.8 | 0 | 9.8 | 0 | 0 | 0 | 1802.2
2022-04-26 | 15:00 | 1778.7 | 549.9 | 847.2 | 168.4 | 0 | 75.7 | 127.8 | 0 | 9.7 | 0 | 0 | 0 | 1778.7
2022-04-26 | 16:00 | 1773.8 | 549.9 | 819 | 215.9 | 0 | 75.7 | 103.7 | 0 | 9.6 | 0 | 0 | 0 | 1773.8
2022-04-26 | 17:00 | 1745.5 | 549.9 | 820 | 215.9 | 0 | 75.7 | 74.4 | 0 | 9.6 | 0 | 0 | 0 | 1745.5
2022-04-26 | 18:00 | 1724.1 | 549.9 | 830 | 215.9 | 0 | 75.7 | 43.5 | 0 | 9.1 | 0 | 0 | 0 | 1724.1
2022-04-26 | 19:00 | 1638.8 | 549.9 | 787.9 | 215.9 | 0 | 75.7 | 0 | 0 | 9.4 | 0 | 0 | 0 | 1638.8
2022-04-26 | 20:00 | 1563.1 | 549.9 | 712.1 | 215.9 | 0 | 75.7 | 0 | 0 | 9.5 | 0 | 0 | 0 | 1563.1
2022-04-26 | 21:00 | 1485.7 | 549.9 | 634.8 | 215.9 | 0 | 75.7 | 0 | 0 | 9.4 | 0 | 0 | 0 | 1485.7
2022-04-26 | 22:00 | 1397.3 | 549.9 | 549 | 215.9 | 0 | 75.7 | 0 | 0 | 6.8 | 0 | 0 | 0 | 1397.3
2022-04-26 | 23:00 | 1330.7 | 549.9 | 482.7 | 215.9 | 0 | 75.7 | 0 | 0 | 6.5 | 0 | 0 | 0 | 1330.7
2022-04-27 | 0:00 | 1236.7 | 549.9 | 389.3 | 215.9 | 0 | 75.7 | 0 | 0 | 5.9 | 0 | 0 | 0 | 1236.7
2022-04-27 | 1:00 | 1188.3 | 549.9 | 341.9 | 215.9 | 0 | 75.7 | 0 | 0 | 4.9 | 0 | 0 | 0 | 1188.3
2022-04-27 | 2:00 | 1227.9 | 549.9 | 382.1 | 215.9 | 0 | 75.7 | 0 | 0 | 4.3 | 0 | 0 | 0 | 1227.9
2022-04-27 | 3:00 | 1284.8 | 549.9 | 440.6 | 215.9 | 0 | 75.7 | 0 | 0 | 2.7 | 0 | 0 | 0 | 1284.8
2022-04-27 | 4:00 | 1285.8 | 549.9 | 442.5 | 215.9 | 0 | 75.7 | 0 | 0 | 1.8 | 0 | 0 | 0 | 1285.8
2022-04-27 | 5:00 | 1283.2 | 549.9 | 391.8 | 215.9 | 0 | 75.7 | 48.6 | 0 | 1.3 | 0 | 0 | 0 | 1283.2
2022-04-27 | 6:00 | 1339.7 | 549.9 | 417.5 | 168.4 | 0 | 75.7 | 126.7 | 0 | 1.5 | 0 | 0 | 0 | 1339.7
2022-04-27 | 7:00 | 1454 | 549.9 | 504.6 | 133 | 0 | 75.7 | 190 | 0 | 0.8 | 0 | 0 | 0 | 1454
2022-04-27 | 8:00 | 1610.9 | 549.9 | 611.9 | 115 | 0 | 75.7 | 257.7 | 0 | 0.7 | 0 | 0 | 0 | 1610.9
2022-04-27 | 9:00 | 1725.8 | 549.9 | 665.3 | 111.3 | 0 | 75.7 | 322.6 | 0 | 1 | 0 | 0 | 0 | 1725.8
2022-04-27 | 10:00 | 1744.6 | 549.9 | 646.9 | 111.3 | 0 | 75.7 | 359.6 | 0 | 1.2 | 0 | 0 | 0 | 1744.6
2022-04-27 | 11:00 | 1719.2 | 549.9 | 582 | 111.3 | 0 | 75.7 | 399.2 | 0 | 1.1 | 0 | 0 | 0 | 1719.2
2022-04-27 | 12:00 | 1646.1 | 549.9 | 548.2 | 111.3 | 0 | 75.7 | 359.7 | 0 | 1.3 | 0 | 0 | 0 | 1646.1
2022-04-27 | 13:00 | 1685.5 | 549.9 | 649.2 | 115 | 0 | 75.7 | 294.3 | 0 | 1.4 | 0 | 0 | 0 | 1685.5
2022-04-27 | 14:00 | 1678.5 | 549.9 | 653 | 133 | 0 | 75.7 | 265.2 | 0 | 1.7 | 0 | 0 | 0 | 1678.5
2022-04-27 | 15:00 | 1654.3 | 549.9 | 617.8 | 168.4 | 0 | 75.7 | 241.1 | 0 | 1.4 | 0 | 0 | 0 | 1654.3
2022-04-27 | 16:00 | 1646.4 | 549.9 | 639.2 | 215.9 | 0 | 75.7 | 164.3 | 0 | 1.4 | 0 | 0 | 0 | 1646.4
2022-04-27 | 17:00 | 1593.1 | 549.9 | 656.9 | 215.9 | 0 | 75.7 | 93.1 | 0 | 1.6 | 0 | 0 | 0 | 1593.1
2022-04-27 | 18:00 | 1606.3 | 549.9 | 713 | 215.9 | 0 | 75.7 | 49.8 | 0 | 2 | 0 | 0 | 0 | 1606.3
2022-04-27 | 19:00 | 1547.1 | 549.9 | 703.8 | 215.9 | 0 | 75.7 | 0 | 0 | 1.8 | 0 | 0 | 0 | 1547.1
2022-04-27 | 20:00 | 1464.2 | 549.9 | 620.6 | 215.9 | 0 | 75.7 | 0 | 0 | 2.1 | 0 | 0 | 0 | 1464.2
2022-04-27 | 21:00 | 1393.6 | 549.9 | 549.1 | 215.9 | 0 | 75.7 | 0 | 0 | 3 | 0 | 0 | 0 | 1393.6
2022-04-27 | 22:00 | 1338.6 | 549.9 | 493.8 | 215.9 | 0 | 75.7 | 0 | 0 | 3.3 | 0 | 0 | 0 | 1338.6
2022-04-27 | 23:00 | 1279.4 | 549.9 | 435.4 | 215.9 | 0 | 75.7 | 0 | 0 | 2.5 | 0 | 0 | 0 | 1279.4
2022-04-28 | 0:00 | 1179.5 | 549.9 | 335.4 | 215.9 | 0 | 75.7 | 0 | 0 | 2.6 | 0 | 0 | 0 | 1179.5
2022-04-28 | 1:00 | 1143.2 | 549.9 | 331.5 | 215.9 | 0 | 75.7 | 0 | 0 | 1.4 | 0 | -31.2 | 0 | 1143.2
2022-04-28 | 2:00 | 1186.9 | 549.9 | 332.3 | 215.9 | 0 | 75.7 | 0 | 0 | 1.7 | 0 | 11.4 | 0 | 1186.9
2022-04-28 | 3:00 | 1259.6 | 549.9 | 405.8 | 215.9 | 0 | 75.7 | 0 | 0 | 1.9 | 0 | 10.4 | 0 | 1259.6
2022-04-28 | 4:00 | 1271.8 | 549.9 | 428.4 | 215.9 | 0 | 75.7 | 0 | 0 | 1.9 | 0 | 0 | 0 | 1271.8
2022-04-28 | 5:00 | 1281.2 | 549.9 | 388.7 | 215.9 | 0 | 75.7 | 49.6 | 0 | 1.4 | 0 | 0 | 0 | 1281.2
2022-04-28 | 6:00 | 1315.5 | 549.9 | 365.5 | 168.4 | 0 | 75.7 | 154.4 | 0 | 1.6 | 0 | 0 | 0 | 1315.5
2022-04-28 | 7:00 | 1378.2 | 549.9 | 336.1 | 133 | 0 | 75.7 | 315.1 | 0 | 1.4 | 0 | -33 | 0 | 1378.2
2022-04-28 | 8:00 | 1495.3 | 549.9 | 338.4 | 115 | 0 | 75.7 | 578.1 | 0 | 0.8 | 0 | -162.6 | 0 | 1495.3
2022-04-28 | 9:00 | 1590.8 | 549.9 | 340.4 | 111.3 | 0 | 75.7 | 800 | 0 | 0.8 | 0 | -287.3 | 0 | 1590.8
2022-04-28 | 10:00 | 1636.6 | 549.9 | 341.2 | 111.3 | 0 | 75.7 | 917.8 | 0 | 1.3 | 0 | -360.6 | 0 | 1636.6
2022-04-28 | 11:00 | 1653 | 549.9 | 341.6 | 111.3 | 0 | 75.7 | 959 | 0 | 1.2 | 0 | -385.7 | 0 | 1653
2022-04-28 | 12:00 | 1585.2 | 549.9 | 340.3 | 111.3 | 0 | 75.7 | 952.8 | 0 | 1 | 0 | -445.8 | 0 | 1585.2
2022-04-28 | 13:00 | 1658.8 | 549.9 | 341.6 | 115 | 0 | 75.7 | 885.3 | 0 | 0.8 | 0 | -309.5 | 0 | 1658.8
2022-04-28 | 14:00 | 1653.2 | 549.9 | 341.6 | 133 | 0 | 75.7 | 716 | 0 | 0.7 | 0 | -163.7 | 0 | 1653.2
2022-04-28 | 15:00 | 1625.3 | 549.9 | 341.1 | 168.4 | 0 | 75.7 | 542.3 | 0 | 0.6 | 0 | -52.7 | 0 | 1625.3
2022-04-28 | 16:00 | 1630 | 549.9 | 341 | 215.9 | 0 | 75.7 | 392.4 | 0 | 0.6 | 0 | 54.5 | 0 | 1630
2022-04-28 | 17:00 | 1586.1 | 549.9 | 340.2 | 215.9 | 0 | 75.7 | 199 | 0 | 1.2 | 0 | 204.2 | 0 | 1586.1
2022-04-28 | 18:00 | 1558.7 | 549.9 | 339.7 | 215.9 | 0 | 75.7 | 59.9 | 0 | 0.9 | 0 | 316.7 | 0 | 1558.7
2022-04-28 | 19:00 | 1504.4 | 549.9 | 338.6 | 215.9 | 0 | 75.7 | 0 | 0 | 0.6 | 0 | 323.7 | 0 | 1504.4
2022-04-28 | 20:00 | 1435.7 | 549.9 | 337.2 | 215.9 | 0 | 75.7 | 0 | 0 | 0.6 | 0 | 256.4 | 0 | 1435.7
2022-04-28 | 21:00 | 1374 | 549.9 | 336 | 215.9 | 0 | 75.7 | 0 | 0 | 0.6 | 0 | 195.9 | 0 | 1374
2022-04-28 | 22:00 | 1311.7 | 549.9 | 334.8 | 215.9 | 0 | 75.7 | 0 | 0 | 1.1 | 0 | 134.3 | 0 | 1311.7
2022-04-28 | 23:00 | 1256.3 | 549.9 | 358.7 | 215.9 | 0 | 75.7 | 0 | 0 | 1 | 0 | 55.1 | 0 | 1256.3
2022-04-29 | 0:00 | 1167.1 | 549.9 | 332 | 215.9 | 0 | 75.7 | 0 | 0 | 0.7 | 0 | -7.1 | 0 | 1167.1
2022-04-29 | 1:00 | 1116.1 | 549.9 | 331 | 215.9 | 0 | 75.7 | 0 | 0 | 0.7 | 0 | -57.1 | 0 | 1116.1
2022-04-29 | 2:00 | 1157.2 | 549.9 | 331.8 | 215.9 | 0 | 75.7 | 0 | 0 | 0.6 | 0 | -16.7 | 0 | 1157.2
2022-04-29 | 3:00 | 1219.8 | 549.9 | 333 | 215.9 | 0 | 75.7 | 0 | 0 | 0.8 | 0 | 44.5 | 0 | 1219.8
2022-04-29 | 4:00 | 1220.7 | 549.9 | 365.9 | 215.9 | 0 | 75.7 | 0 | 0 | 1.3 | 0 | 12 | 0 | 1220.7
2022-04-29 | 5:00 | 1205.5 | 549.9 | 332.7 | 215.9 | 0 | 75.7 | 60.4 | 0 | 1.3 | 0 | -30.4 | 0 | 1205.5
2022-04-29 | 6:00 | 1168.2 | 549.9 | 331.9 | 168.4 | 0 | 75.7 | 111.3 | 0 | 1.6 | 0 | -70.6 | 0 | 1168.2
2022-04-29 | 7:00 | 1201.8 | 549.9 | 332.6 | 133 | 0 | 75.7 | 157.8 | 0 | 2.7 | 0 | -49.9 | 0 | 1201.8
2022-04-29 | 8:00 | 1311.3 | 549.9 | 334.6 | 115 | 0 | 75.7 | 171.2 | 0 | 5.3 | 0 | 59.6 | 0 | 1311.3
2022-04-29 | 9:00 | 1419.3 | 549.9 | 497.1 | 111.3 | 0 | 75.7 | 132.4 | 0 | 6.7 | 0 | 46.2 | 0 | 1419.3
2022-04-29 | 10:00 | 1473.2 | 549.9 | 616.6 | 111.3 | 0 | 75.7 | 111.5 | 0 | 8.2 | 0 | 0 | 0 | 1473.2
2022-04-29 | 11:00 | 1497.2 | 549.9 | 640.7 | 111.3 | 0 | 75.7 | 109.5 | 0 | 10.1 | 0 | 0 | 0 | 1497.2
2022-04-29 | 12:00 | 1467.6 | 549.9 | 607.7 | 111.3 | 0 | 75.7 | 112.9 | 0 | 10.1 | 0 | 0 | 0 | 1467.6
2022-04-29 | 13:00 | 1474 | 549.9 | 608.1 | 115 | 0 | 75.7 | 116.5 | 0 | 8.8 | 0 | 0 | 0 | 1474
2022-04-29 | 14:00 | 1465.3 | 549.9 | 570.5 | 133 | 0 | 75.7 | 129 | 0 | 7.2 | 0 | 0 | 0 | 1465.3
2022-04-29 | 15:00 | 1459 | 549.9 | 508.1 | 168.4 | 0 | 75.7 | 152 | 0 | 4.9 | 0 | 0 | 0 | 1459
2022-04-29 | 16:00 | 1461.3 | 549.9 | 484.5 | 215.9 | 0 | 75.7 | 126 | 0 | 9.3 | 0 | 0 | 0 | 1461.3
2022-04-29 | 17:00 | 1465.8 | 549.9 | 518.3 | 215.9 | 0 | 75.7 | 95.3 | 0 | 10.7 | 0 | 0 | 0 | 1465.8
2022-04-29 | 18:00 | 1477.6 | 549.9 | 576 | 215.9 | 0 | 75.7 | 50 | 0 | 10.1 | 0 | 0 | 0 | 1477.6
2022-04-29 | 19:00 | 1451.7 | 549.9 | 600.5 | 215.9 | 0 | 75.7 | 0 | 0 | 9.7 | 0 | 0 | 0 | 1451.7
2022-04-29 | 20:00 | 1408.9 | 549.9 | 558.4 | 215.9 | 0 | 75.7 | 0 | 0 | 9 | 0 | 0 | 0 | 1408.9
2022-04-29 | 21:00 | 1345.9 | 549.9 | 496.9 | 215.9 | 0 | 75.7 | 0 | 0 | 7.5 | 0 | 0 | 0 | 1345.9
2022-04-29 | 22:00 | 1265.6 | 549.9 | 416.7 | 215.9 | 0 | 75.7 | 0 | 0 | 7.4 | 0 | 0 | 0 | 1265.6
2022-04-29 | 23:00 | 1211.5 | 549.9 | 363.3 | 215.9 | 0 | 75.7 | 0 | 0 | 6.7 | 0 | 0 | 0 | 1211.5
2022-04-30 | 0:00 | 1126.6 | 549.9 | 331.2 | 215.9 | 0 | 75.7 | 0 | 0 | 7.3 | 0 | -53.4 | 0 | 1126.6
2022-04-30 | 1:00 | 1085.9 | 549.9 | 330.3 | 215.9 | 0 | 75.7 | 0 | 0 | 6.8 | 0 | -92.7 | 0 | 1085.9
2022-04-30 | 2:00 | 1130.8 | 549.9 | 331.3 | 215.9 | 0 | 75.7 | 0 | 0 | 7.3 | 0 | -49.3 | 0 | 1130.8
2022-04-30 | 3:00 | 1194 | 549.9 | 332.4 | 215.9 | 0 | 75.7 | 0 | 0 | 6.5 | 0 | 13.6 | 0 | 1194
2022-04-30 | 4:00 | 1196.7 | 549.9 | 332.5 | 215.9 | 0 | 75.7 | 0 | 0 | 5.7 | 0 | 17 | 0 | 1196.7
2022-04-30 | 5:00 | 1189.1 | 549.9 | 332.5 | 215.9 | 0 | 75.7 | 61.9 | 0 | 5.8 | 0 | -52.6 | 0 | 1189.1
2022-04-30 | 6:00 | 1170.5 | 549.9 | 331.9 | 168.4 | 0 | 75.7 | 182.8 | 0 | 7.6 | 0 | -145.8 | 0 | 1170.5
2022-04-30 | 7:00 | 1183.2 | 549.9 | 332.3 | 133 | 0 | 75.7 | 368.6 | 0 | 5.6 | 0 | -281.9 | 0 | 1183.2
2022-04-30 | 8:00 | 1244.2 | 549.9 | 333.3 | 115 | 0 | 75.7 | 587.8 | 0 | 3.9 | 0 | -421.4 | 0 | 1244.2
2022-04-30 | 9:00 | 1307.7 | 549.9 | 334.8 | 112 | 0 | 75.7 | 796.9 | -105.1 | 3.1 | -1.5 | -458.1 | 0 | 1307.7
2022-04-30 | 10:00 | 1328.7 | 549.9 | 335.3 | 112.6 | 0 | 75.7 | 930.9 | -218.8 | 3.3 | -2.1 | -458.1 | 0 | 1328.7
2022-04-30 | 11:00 | 1343.8 | 549.9 | 335.4 | 111.5 | 0 | 75.7 | 1000 | -271.1 | 1.5 | -1 | -458.1 | 0 | 1343.8
2022-04-30 | 12:00 | 1326.8 | 549.9 | 335.1 | 111.1 | 0 | 75.7 | 997.8 | -285.1 | 1 | -0.6 | -458.1 | 0 | 1326.8
2022-04-30 | 13:00 | 1315.8 | 549.9 | 334.8 | 114.8 | 0 | 75.7 | 934 | -235.7 | 1 | -0.6 | -458.1 | 0 | 1315.8
2022-04-30 | 14:00 | 1287.2 | 549.9 | 334.4 | 132.9 | 0 | 75.7 | 810.4 | -158.4 | 1.1 | -0.7 | -458.1 | 0 | 1287.2
2022-04-30 | 15:00 | 1289.5 | 549.9 | 334.5 | 168.3 | 0 | 75.7 | 634.8 | -16 | 1.1 | -0.7 | -458.1 | 0 | 1289.5
2022-04-30 | 16:00 | 1320.3 | 549.9 | 335.1 | 215.9 | 0 | 75.7 | 425.2 | 0 | 1.1 | 0 | -282.6 | 0 | 1320.3
2022-04-30 | 17:00 | 1340.1 | 549.9 | 335.4 | 215.9 | 0 | 75.7 | 204.5 | 0 | 0.9 | 0 | -42.2 | 0 | 1340.1
2022-04-30 | 18:00 | 1369.7 | 549.9 | 335.9 | 215.9 | 0 | 75.7 | 62.1 | 0 | 0.8 | 0 | 129.4 | 0 | 1369.7
2022-04-30 | 19:00 | 1359.7 | 549.9 | 335.7 | 215.9 | 0 | 75.7 | 0 | 0 | 1.1 | 0 | 181.4 | 0 | 1359.7
2022-04-30 | 20:00 | 1319.1 | 549.9 | 335 | 215.9 | 0 | 75.7 | 0 | 0 | 1.5 | 0 | 141.1 | 0 | 1319.1
2022-04-30 | 21:00 | 1255.4 | 549.9 | 333.6 | 215.9 | 0 | 75.7 | 0 | 0 | 2.2 | 0 | 78.1 | 0 | 1255.4
2022-04-30 | 22:00 | 1188 | 549.9 | 332.4 | 215.9 | 0 | 75.7 | 0 | 0 | 2.8 | 0 | 11.3 | 0 | 1188
2022-04-30 | 23:00 | 1146.6 | 549.9 | 331.5 | 215.9 | 0 | 75.7 | 0 | 0 | 3.2 | 0 | -29.6 | 0 | 1146.6
2022-05-01 | 0:00 | 1057.2 | 549.9 | 329.8 | 259.5 | 0 | 75.7 | 0 | 0 | 2 | 0 | -159.7 | 0 | 1057.2
2022-05-01 | 1:00 | 1023 | 549.9 | 329.1 | 259.5 | 0 | 75.7 | 0 | 0 | 1.9 | 0 | -193.1 | 0 | 1023
2022-05-01 | 2:00 | 1070.4 | 549.9 | 330 | 259.5 | 0 | 75.7 | 0 | 0 | 2.1 | 0 | -146.8 | 0 | 1070.4
2022-05-01 | 3:00 | 1137 | 549.9 | 331.3 | 259.5 | 0 | 75.7 | 0 | 0 | 1.8 | 0 | -81.2 | 0 | 1137
2022-05-01 | 4:00 | 1137.5 | 549.9 | 331.3 | 259.5 | 0 | 75.7 | 0 | 0 | 1.3 | 0 | -80.2 | 0 | 1137.5
2022-05-01 | 5:00 | 1106.8 | 549.9 | 330.9 | 260.2 | 0 | 75.7 | 42.6 | -31.2 | 1.3 | -1.3 | -121.3 | 0 | 1106.8
2022-05-01 | 6:00 | 1082.5 | 549.9 | 330.3 | 204.1 | 0 | 75.7 | 95.5 | -70.5 | 1.2 | -1.2 | -102.5 | 0 | 1082.5
2022-05-01 | 7:00 | 1124.1 | 549.9 | 331.2 | 152.5 | 0 | 75.7 | 142 | -105.2 | 0.6 | -0.6 | -22 | 0 | 1124.1
2022-05-01 | 8:00 | 1191.9 | 549.9 | 332.4 | 130 | 0 | 75.7 | 192.1 | -142.5 | 0.6 | -0.6 | 54.3 | 0 | 1191.9
2022-05-01 | 9:00 | 1244 | 549.9 | 333.4 | 122.7 | 0 | 75.7 | 217.5 | -161.4 | 0.6 | -0.6 | 106.2 | 0 | 1244
2022-05-01 | 10:00 | 1228.2 | 549.9 | 333.1 | 122.7 | 0 | 75.7 | 298.1 | -221.4 | 0.6 | -0.6 | 70.1 | 0 | 1228.2
2022-05-01 | 11:00 | 1238.5 | 549.9 | 333.4 | 123 | 0 | 75.7 | 369.6 | -274.7 | 0.9 | -0.9 | 61.6 | 0 | 1238.5
2022-05-01 | 12:00 | 1227.9 | 549.9 | 333.2 | 123.4 | 0 | 75.7 | 430.1 | -319.7 | 1.3 | -1.3 | 35.3 | 0 | 1227.9
2022-05-01 | 13:00 | 1210.9 | 549.9 | 332.7 | 131.5 | 0 | 75.7 | 437.8 | -325.4 | 2.1 | -2.1 | 8.7 | 0 | 1210.9
2022-05-01 | 14:00 | 1207.5 | 549.9 | 332.8 | 154.3 | 0 | 75.7 | 419.4 | -311.7 | 2.4 | -2.4 | -12.9 | 0 | 1207.5
2022-05-01 | 15:00 | 1220.5 | 549.9 | 333.2 | 205.4 | 0 | 75.7 | 348.8 | -259.2 | 2.5 | -2.5 | -33.3 | 0 | 1220.5
2022-05-01 | 16:00 | 1253.8 | 549.9 | 333.7 | 262.6 | 0 | 75.7 | 234.8 | -174.3 | 3.7 | -3.7 | -28.6 | 0 | 1253.8
2022-05-01 | 17:00 | 1316.2 | 549.9 | 334.9 | 262.2 | 0 | 75.7 | 115.4 | -85.4 | 3.3 | -3.3 | 63.5 | 0 | 1316.2
2022-05-01 | 18:00 | 1358.5 | 549.9 | 335.8 | 262.3 | 0 | 75.7 | 45.5 | -33.4 | 3.4 | -3.4 | 122.7 | 0 | 1358.5
2022-05-01 | 19:00 | 1349.3 | 549.9 | 335.4 | 259.5 | 0 | 75.7 | 0 | 0 | 3.8 | 0 | 125 | 0 | 1349.3
2022-05-01 | 20:00 | 1309.7 | 549.9 | 334.7 | 259.5 | 0 | 75.7 | 0 | 0 | 2.6 | 0 | 87.3 | 0 | 1309.7
2022-05-01 | 21:00 | 1247.5 | 549.9 | 333.4 | 259.5 | 0 | 75.7 | 0 | 0 | 2.4 | 0 | 26.6 | 0 | 1247.5
2022-05-01 | 22:00 | 1187.4 | 549.9 | 332.3 | 259.5 | 0 | 75.7 | 0 | 0 | 2.7 | 0 | -32.7 | 0 | 1187.4
2022-05-01 | 23:00 | 1125.6 | 549.9 | 331.1 | 259.5 | 0 | 75.7 | 0 | 0 | 2.8 | 0 | -93.4 | 0 | 1125.6
2022-05-02 | 0:00 | 1051.1 | 549.9 | 329.6 | 259.5 | 0 | 75.7 | 0 | 0 | 2.7 | 0 | -166.3 | 0 | 1051.1
2022-05-02 | 1:00 | 1020.1 | 549.9 | 329 | 259.5 | 0 | 75.7 | 0 | 0 | 3.3 | 0 | -197.3 | 0 | 1020.1
2022-05-02 | 2:00 | 1079.9 | 549.9 | 330.2 | 259.5 | 0 | 75.7 | 0 | 0 | 2.9 | 0 | -138.3 | 0 | 1079.9
2022-05-02 | 3:00 | 1149.4 | 549.9 | 331.6 | 259.5 | 0 | 75.7 | 0 | 0 | 3.4 | 0 | -70.7 | 0 | 1149.4
2022-05-02 | 4:00 | 1159 | 549.9 | 331.8 | 259.5 | 0 | 75.7 | 0 | 0 | 1.9 | 0 | -59.8 | 0 | 1159
2022-05-02 | 5:00 | 1171.8 | 549.9 | 332.1 | 260.1 | 0 | 75.7 | 60.2 | -44.3 | 1.2 | -1.2 | -61.9 | 0 | 1171.8
2022-05-02 | 6:00 | 1192 | 549.9 | 332.5 | 203.9 | 0 | 75.7 | 206.2 | -153 | 1 | -1 | -23.2 | 0 | 1192
2022-05-02 | 7:00 | 1214.6 | 549.9 | 332.9 | 152.6 | 0 | 75.7 | 405.6 | -301.4 | 0.7 | -0.7 | -0.7 | 0 | 1214.6
2022-05-02 | 8:00 | 1283.4 | 549.9 | 334.2 | 130 | 0 | 75.7 | 597.6 | -444.4 | 0.6 | -0.6 | 40.4 | 0 | 1283.4
2022-05-02 | 9:00 | 1332.8 | 549.9 | 335.2 | 122.7 | 0 | 75.7 | 759.6 | -565 | 0.6 | -0.6 | 54.7 | 0 | 1332.8
2022-05-02 | 10:00 | 1341.6 | 549.9 | 335.5 | 123.1 | 0 | 75.7 | 867.8 | -645.6 | 1 | -1 | 35.2 | 0 | 1341.6
2022-05-02 | 11:00 | 1351.4 | 549.9 | 335.6 | 123.5 | 0 | 75.7 | 906.4 | -674.3 | 1.4 | -1.4 | 34.6 | 0 | 1351.4
2022-05-02 | 12:00 | 1331.2 | 549.9 | 335.2 | 123.6 | 0 | 75.7 | 818.4 | -608.8 | 1.5 | -1.5 | 37.2 | 0 | 1331.2
2022-05-02 | 13:00 | 1337.8 | 549.9 | 335.5 | 130.8 | 0 | 75.7 | 703.9 | -523.6 | 1.4 | -1.4 | 65.6 | 0 | 1337.8
2022-05-02 | 14:00 | 1341.4 | 549.9 | 335.4 | 153.4 | 0 | 75.7 | 576.6 | -428.8 | 1.5 | -1.5 | 79.2 | 0 | 1341.4
2022-05-02 | 15:00 | 1339 | 549.9 | 335.4 | 204.3 | 0 | 75.7 | 409.3 | -304.2 | 1.4 | -1.4 | 68.6 | 0 | 1339
2022-05-02 | 16:00 | 1377 | 549.9 | 336.1 | 260.1 | 0 | 75.7 | 270.3 | -200.7 | 1.2 | -1.2 | 85.6 | 0 | 1377
2022-05-02 | 17:00 | 1397.5 | 549.9 | 336.6 | 259.8 | 0 | 75.7 | 139.4 | -103.3 | 0.9 | -0.9 | 139.4 | 0 | 1397.5
2022-05-02 | 18:00 | 1429.4 | 549.9 | 337.2 | 259.6 | 0 | 75.7 | 47.9 | -35.2 | 0.7 | -0.7 | 194.3 | 0 | 1429.4
2022-05-02 | 19:00 | 1409.1 | 549.9 | 336.7 | 259.5 | 0 | 75.7 | 0 | 0 | 0.7 | 0 | 186.6 | 0 | 1409.1
2022-05-02 | 20:00 | 1359.4 | 549.9 | 335.7 | 259.5 | 0 | 75.7 | 0 | 0 | 1.3 | 0 | 137.3 | 0 | 1359.4
2022-05-02 | 21:00 | 1299.2 | 549.9 | 334.5 | 259.5 | 0 | 75.7 | 0 | 0 | 1.6 | 0 | 78 | 0 | 1299.2
2022-05-02 | 22:00 | 1224.3 | 549.9 | 333 | 259.5 | 0 | 75.7 | 0 | 0 | 1.5 | 0 | 4.7 | 0 | 1224.3
2022-05-02 | 23:00 | 1170.2 | 549.9 | 332 | 259.5 | 0 | 75.7 | 0 | 0 | 1.7 | 0 | -48.6 | 0 | 1170.2
2022-05-03 | 0:00 | 1082.8 | 549.9 | 330.3 | 259.5 | 0 | 75.7 | 0 | 0 | 1.3 | 0 | -133.9 | 0 | 1082.8
2022-05-03 | 1:00 | 1054.1 | 549.9 | 329.7 | 259.5 | 0 | 75.7 | 0 | 0 | 1.3 | 0 | -162 | 0 | 1054.1
2022-05-03 | 2:00 | 1102.9 | 549.9 | 330.6 | 259.5 | 0 | 75.7 | 0 | 0 | 1.4 | 0 | -114.2 | 0 | 1102.9
2022-05-03 | 3:00 | 1167.5 | 549.9 | 331.9 | 259.5 | 0 | 75.7 | 0 | 0 | 2.3 | 0 | -51.8 | 0 | 1167.5
2022-05-03 | 4:00 | 1169.3 | 549.9 | 332 | 259.5 | 0 | 75.7 | 0 | 0 | 2.4 | 0 | -50.2 | 0 | 1169.3
2022-05-03 | 5:00 | 1154.6 | 549.9 | 331.8 | 261 | 0 | 75.7 | 56.3 | -41.4 | 2.1 | -2.1 | -78.7 | 0 | 1154.6
2022-05-03 | 6:00 | 1117.3 | 549.9 | 331 | 204.8 | 0 | 75.7 | 191.1 | -141.7 | 1.9 | -1.9 | -93.5 | 0 | 1117.3
2022-05-03 | 7:00 | 1121 | 549.9 | 331 | 154.2 | 0 | 75.7 | 406.6 | -302.2 | 2.3 | -2.3 | -94.2 | 0 | 1121
2022-05-03 | 8:00 | 1173.3 | 549.9 | 332.1 | 131.8 | 0 | 75.7 | 600.7 | -446.7 | 2.4 | -2.4 | -70.2 | 0 | 1173.3
2022-05-03 | 9:00 | 1208.5 | 549.9 | 332.7 | 124.1 | 0 | 75.7 | 748.1 | -556.4 | 2 | -2 | -65.6 | 0 | 1208.5
2022-05-03 | 10:00 | 1221.4 | 549.9 | 333.1 | 124 | 0 | 75.7 | 873.3 | -649.6 | 1.9 | -1.9 | -85 | 0 | 1221.4
2022-05-03 | 11:00 | 1226.1 | 549.9 | 333.2 | 123.5 | 0 | 75.7 | 930.2 | -692 | 1.4 | -1.4 | -94.4 | 0 | 1226.1
2022-05-03 | 12:00 | 1217.4 | 549.9 | 333.1 | 124 | 0 | 75.7 | 924.2 | -687.6 | 1.9 | -1.9 | -101.9 | 0 | 1217.4
2022-05-03 | 13:00 | 1199.6 | 549.9 | 332.6 | 124.5 | 0 | 75.7 | 866.7 | -644.7 | 2.4 | -2.4 | -105.1 | 0 | 1199.6
2022-05-03 | 14:00 | 1188.2 | 549.9 | 332.4 | 124 | 0 | 75.7 | 754 | -560.8 | 1.9 | -1.9 | -87 | 0 | 1188.2
2022-05-03 | 15:00 | 1196.8 | 549.9 | 332.6 | 148.7 | 0 | 75.7 | 595.9 | -443.1 | 1.8 | -1.8 | -62.9 | 0 | 1196.8
2022-05-03 | 16:00 | 1228.8 | 549.9 | 333.1 | 163.9 | 0 | 75.7 | 405.1 | -301 | 1.7 | -1.7 | 2.1 | 0 | 1228.8
2022-05-03 | 17:00 | 1281.7 | 549.9 | 334.2 | 185.7 | 0 | 75.7 | 205 | -152.1 | 1 | -1 | 83.3 | 0 | 1281.7
2022-05-03 | 18:00 | 1314 | 549.9 | 334.9 | 185.4 | 0 | 75.7 | 57.6 | -42.4 | 0.7 | -0.7 | 152.9 | 0 | 1314
2022-05-03 | 19:00 | 1320.9 | 549.9 | 334.9 | 185.3 | 0 | 75.7 | 0 | 0 | 0.6 | 0 | 174.5 | 0 | 1320.9
2022-05-03 | 20:00 | 1293.9 | 549.9 | 334.4 | 185.3 | 0 | 75.7 | 0 | 0 | 0.6 | 0 | 148 | 0 | 1293.9
2022-05-03 | 21:00 | 1236.4 | 549.9 | 333.3 | 185.3 | 0 | 75.7 | 0 | 0 | 0.6 | 0 | 91.6 | 0 | 1236.4
2022-05-03 | 22:00 | 1173.6 | 549.9 | 332 | 185.3 | 0 | 75.7 | 0 | 0 | 0.6 | 0 | 30.1 | 0 | 1173.6
2022-05-03 | 23:00 | 1129.3 | 549.9 | 331.2 | 185.3 | 0 | 75.7 | 0 | 0 | 0.6 | 0 | -13.4 | 0 | 1129.3
2022-05-04 | 0:00 | 1050.2 | 549.9 | 329.5 | 185.3 | 0 | 75.7 | 0 | 0 | 0.6 | 0 | -90.8 | 0 | 1050.2
2022-05-04 | 1:00 | 1022.5 | 549.9 | 329 | 185.3 | 0 | 75.7 | 0 | 0 | 0.8 | 0 | -118.2 | 0 | 1022.5
2022-05-04 | 2:00 | 1077.8 | 549.9 | 330.2 | 185.3 | 0 | 75.7 | 0 | 0 | 1 | 0 | -64.3 | 0 | 1077.8
2022-05-04 | 3:00 | 1137.5 | 549.9 | 331.3 | 162.8 | 0 | 75.7 | 0 | 0 | 1 | 0 | 16.8 | 0 | 1137.5
2022-05-04 | 4:00 | 1137.4 | 549.9 | 331.3 | 162.8 | 0 | 75.7 | 0 | 0 | 1.1 | 0 | 16.6 | 0 | 1137.4
2022-05-04 | 5:00 | 1111.9 | 549.9 | 330.8 | 156 | 0 | 75.7 | 60.4 | -44.4 | 1.1 | -1.1 | -16.5 | 0 | 1111.9
2022-05-04 | 6:00 | 1085.5 | 549.9 | 330.3 | 148 | 0 | 75.7 | 219.7 | -163 | 1.1 | -1.1 | -75.1 | 0 | 1085.5
2022-05-04 | 7:00 | 1090.9 | 549.9 | 330.5 | 123 | 0 | 75.7 | 425.8 | -316.5 | 0.9 | -0.9 | -97.5 | 0 | 1090.9
2022-05-04 | 8:00 | 1132.3 | 549.9 | 331.3 | 123 | 0 | 75.7 | 615.7 | -457.9 | 0.9 | -0.9 | -105.4 | 0 | 1132.3
2022-05-04 | 9:00 | 1169.6 | 549.9 | 332 | 123 | 0 | 75.7 | 774.3 | -576 | 0.9 | -0.9 | -109.3 | 0 | 1169.6
2022-05-04 | 10:00 | 1197.4 | 549.9 | 332.6 | 123.1 | 0 | 75.7 | 882.3 | -656.4 | 1 | -1 | -109.8 | 0 | 1197.4
2022-05-04 | 11:00 | 1209.9 | 549.9 | 332.8 | 123.3 | 0 | 75.7 | 930.2 | -692 | 1.2 | -1.2 | -110 | 0 | 1209.9
2022-05-04 | 12:00 | 1205.1 | 549.9 | 332.9 | 123.5 | 0 | 75.7 | 920.8 | -685.1 | 1.4 | -1.4 | -112.6 | 0 | 1205.1
2022-05-04 | 13:00 | 1190 | 549.9 | 332.5 | 123.6 | 0 | 75.7 | 859 | -639 | 1.5 | -1.5 | -111.7 | 0 | 1190
2022-05-04 | 14:00 | 1179.8 | 549.9 | 332.3 | 124 | 0 | 75.7 | 747.5 | -556.1 | 1.9 | -1.9 | -93.5 | 0 | 1179.8
2022-05-04 | 15:00 | 1188.9 | 549.9 | 332.4 | 148.9 | 0 | 75.7 | 594.7 | -442.3 | 2 | -2 | -70.4 | 0 | 1188.9
2022-05-04 | 16:00 | 1225.3 | 549.9 | 333 | 164.1 | 0 | 75.7 | 375.1 | -278.7 | 1.9 | -1.9 | 6.2 | 0 | 1225.3
2022-05-04 | 17:00 | 1259.2 | 549.9 | 333.8 | 186.6 | 0 | 75.7 | 172.5 | -127.9 | 1.9 | -1.9 | 68.6 | 0 | 1259.2
2022-05-04 | 18:00 | 1298.5 | 549.9 | 334.5 | 186.6 | 0 | 75.7 | 51.5 | -37.8 | 1.9 | -1.9 | 138.1 | 0 | 1298.5
2022-05-04 | 19:00 | 1308 | 549.9 | 334.7 | 185.3 | 0 | 75.7 | 0 | 0 | 1.6 | 0 | 160.8 | 0 | 1308
2022-05-04 | 20:00 | 1274.7 | 549.9 | 334 | 185.3 | 0 | 75.7 | 0 | 0 | 1.3 | 0 | 128.5 | 0 | 1274.7
2022-05-04 | 21:00 | 1215.1 | 549.9 | 332.8 | 185.3 | 0 | 75.7 | 0 | 0 | 1.3 | 0 | 70.1 | 0 | 1215.1
2022-05-04 | 22:00 | 1156 | 549.9 | 331.7 | 185.3 | 0 | 75.7 | 0 | 0 | 1.4 | 0 | 12 | 0 | 1156
2022-05-04 | 23:00 | 1109.7 | 549.9 | 330.8 | 185.3 | 0 | 75.7 | 0 | 0 | 1.4 | 0 | -33.4 | 0 | 1109.7
2022-05-05 | 0:00 | 1033.4 | 549.9 | 329.3 | 185.3 | 0 | 75.7 | 0 | 0 | 1 | 0 | -107.8 | 0 | 1033.4
2022-05-05 | 1:00 | 1008.7 | 549.9 | 328.8 | 185.3 | 0 | 75.7 | 0 | 0 | 0.9 | 0 | -131.9 | 0 | 1008.7
2022-05-05 | 2:00 | 1061.1 | 549.9 | 329.9 | 185.3 | 0 | 75.7 | 0 | 0 | 0.6 | 0 | -80.3 | 0 | 1061.1
2022-05-05 | 3:00 | 1128.9 | 549.9 | 331.2 | 185.3 | 0 | 75.7 | 0 | 0 | 0.6 | 0 | -13.8 | 0 | 1128.9
2022-05-05 | 4:00 | 1129.3 | 549.9 | 331.1 | 162.8 | 0 | 75.7 | 0 | 0 | 0.6 | 0 | 9.2 | 0 | 1129.3
2022-05-05 | 5:00 | 1098.4 | 549.9 | 330.7 | 155.5 | 0 | 75.7 | 62.4 | -46 | 0.6 | -0.6 | -29.8 | 0 | 1098.4
2022-05-05 | 6:00 | 1055.9 | 549.9 | 329.8 | 147.5 | 0 | 75.7 | 208.4 | -154.7 | 0.6 | -0.6 | -100.7 | 0 | 1055.9
2022-05-05 | 7:00 | 1059.9 | 549.9 | 329.9 | 122.7 | 0 | 75.7 | 401.8 | -298.7 | 0.6 | -0.6 | -121.4 | 0 | 1059.9
2022-05-05 | 8:00 | 1122.9 | 549.9 | 331.1 | 122.7 | 0 | 75.7 | 597.4 | -444.3 | 0.6 | -0.6 | -109.6 | 0 | 1122.9
2022-05-05 | 9:00 | 1179.8 | 549.9 | 332.4 | 122.8 | 0 | 75.7 | 759.1 | -564.7 | 0.7 | -0.7 | -95.4 | 0 | 1179.8
2022-05-05 | 10:00 | 1218.5 | 549.9 | 333 | 122.7 | 0 | 75.7 | 869.2 | -646.6 | 0.6 | -0.6 | -85.4 | 0 | 1218.5
2022-05-05 | 11:00 | 1246.6 | 549.9 | 333.6 | 122.8 | 0 | 75.7 | 925.3 | -688.4 | 0.7 | -0.7 | -72.3 | 0 | 1246.6
2022-05-05 | 12:00 | 1244.1 | 549.9 | 333.4 | 123 | 0 | 75.7 | 921.7 | -685.7 | 0.9 | -0.9 | -73.9 | 0 | 1244.1
2022-05-05 | 13:00 | 1240.6 | 549.9 | 333.5 | 123.2 | 0 | 75.7 | 866.8 | -644.9 | 1.1 | -1.1 | -63.6 | 0 | 1240.6
2022-05-05 | 14:00 | 1230 | 549.9 | 333.2 | 123.6 | 0 | 75.7 | 737.2 | -548.3 | 1.5 | -1.5 | -41.3 | 0 | 1230
2022-05-05 | 15:00 | 1235.1 | 549.9 | 333.4 | 149.1 | 0 | 75.7 | 529.3 | -393.6 | 2.2 | -2.2 | -8.7 | 0 | 1235.1
2022-05-05 | 16:00 | 1246.1 | 549.9 | 333.5 | 164.6 | 0 | 75.7 | 323.6 | -240.4 | 2.4 | -2.4 | 39.2 | 0 | 1246.1
2022-05-05 | 17:00 | 1291.8 | 549.9 | 334.5 | 187 | 0 | 75.7 | 159.7 | -118.4 | 2.3 | -2.3 | 103.4 | 0 | 1291.8
2022-05-05 | 18:00 | 1336.2 | 549.9 | 335.3 | 186.7 | 0 | 75.7 | 52.4 | -38.5 | 2 | -2 | 174.7 | 0 | 1336.2
2022-05-05 | 19:00 | 1343.8 | 549.9 | 335.4 | 185.3 | 0 | 75.7 | 0 | 0 | 2 | 0 | 195.5 | 0 | 1343.8
2022-05-05 | 20:00 | 1301.3 | 549.9 | 334.5 | 185.3 | 0 | 75.7 | 0 | 0 | 1.8 | 0 | 154.1 | 0 | 1301.3
2022-05-05 | 21:00 | 1241.2 | 549.9 | 333.4 | 185.3 | 0 | 75.7 | 0 | 0 | 1.6 | 0 | 95.3 | 0 | 1241.2
2022-05-05 | 22:00 | 1173.3 | 549.9 | 332 | 185.3 | 0 | 75.7 | 0 | 0 | 1.4 | 0 | 29 | 0 | 1173.3
2022-05-05 | 23:00 | 1123 | 549.9 | 331.1 | 185.3 | 0 | 75.7 | 0 | 0 | 1.3 | 0 | -20.3 | 0 | 1123
2022-05-06 | 0:00 | 1044.2 | 549.9 | 329.5 | 185.3 | 0 | 75.7 | 0 | 0 | 1.3 | 0 | -97.5 | 0 | 1044.2
2022-05-06 | 1:00 | 1021.8 | 549.9 | 329 | 185.3 | 0 | 75.7 | 0 | 0 | 1.2 | 0 | -119.3 | 0 | 1021.8
2022-05-06 | 2:00 | 1072.2 | 549.9 | 330.1 | 185.3 | 0 | 75.7 | 0 | 0 | 1.2 | 0 | -70 | 0 | 1072.2
2022-05-06 | 3:00 | 1134.1 | 549.9 | 331.3 | 185.3 | 0 | 75.7 | 0 | 0 | 1 | 0 | -9.1 | 0 | 1134.1
2022-05-06 | 4:00 | 1140.9 | 549.9 | 331.4 | 185.3 | 0 | 75.7 | 0 | 0 | 1 | 0 | -2.4 | 0 | 1140.9
2022-05-06 | 5:00 | 1119.3 | 549.9 | 331.1 | 185.6 | 0 | 75.7 | 43 | -31.5 | 0.9 | -0.9 | -34.5 | 0 | 1119.3
2022-05-06 | 6:00 | 1117.8 | 549.9 | 331 | 177.5 | 0 | 75.7 | 124.6 | -92.2 | 0.8 | -0.8 | -48.7 | 0 | 1117.8
2022-05-06 | 7:00 | 1180.7 | 549.9 | 332.2 | 152.6 | 0 | 75.7 | 239.1 | -177.5 | 0.7 | -0.7 | 8.7 | 0 | 1180.7
2022-05-06 | 8:00 | 1315.5 | 549.9 | 334.8 | 130.2 | 0 | 75.7 | 347.8 | -258.4 | 0.8 | -0.8 | 135.5 | 0 | 1315.5
2022-05-06 | 9:00 | 1397.2 | 549.9 | 336.4 | 123 | 0 | 75.7 | 451.6 | -335.7 | 0.9 | -0.9 | 196.3 | 0 | 1397.2
2022-05-06 | 10:00 | 1424.9 | 549.9 | 337.1 | 122.9 | 0 | 75.7 | 591.8 | -440.1 | 0.8 | -0.8 | 187.6 | 0 | 1424.9
2022-05-06 | 11:00 | 1417.6 | 549.9 | 336.9 | 122.9 | 0 | 75.7 | 587 | -436.5 | 0.8 | -0.8 | 181.7 | 0 | 1417.6
2022-05-06 | 12:00 | 1371.3 | 549.9 | 335.9 | 123 | 0 | 75.7 | 566.8 | -421.4 | 0.9 | -0.9 | 141.4 | 0 | 1371.3
2022-05-06 | 13:00 | 1419.6 | 549.9 | 336.9 | 130.5 | 0 | 75.7 | 537.5 | -399.6 | 1.1 | -1.1 | 188.7 | 0 | 1419.6
2022-05-06 | 14:00 | 1427.3 | 549.9 | 337.2 | 153 | 0 | 75.7 | 581.6 | -432.5 | 1.1 | -1.1 | 162.4 | 0 | 1427.3
2022-05-06 | 15:00 | 1430.7 | 549.9 | 337.2 | 204.3 | 0 | 75.7 | 522.8 | -388.7 | 1.4 | -1.4 | 129.5 | 0 | 1430.7
2022-05-06 | 16:00 | 1479.6 | 549.9 | 338.2 | 259.9 | 0 | 75.7 | 387.3 | -287.9 | 1 | -1 | 156.5 | 0 | 1479.6
2022-05-06 | 17:00 | 1485.3 | 549.9 | 338.2 | 259.8 | 0 | 75.7 | 209.5 | -155.4 | 0.9 | -0.9 | 207.6 | 0 | 1485.3
2022-05-06 | 18:00 | 1461.4 | 549.9 | 337.7 | 259.8 | 0 | 75.7 | 60.5 | -44.5 | 0.9 | -0.9 | 222.3 | 0 | 1461.4
2022-05-06 | 19:00 | 1428.2 | 549.9 | 337.1 | 259.5 | 0 | 75.7 | 0 | 0 | 0.8 | 0 | 205.2 | 0 | 1428.2
2022-05-06 | 20:00 | 1361 | 549.9 | 335.7 | 259.5 | 0 | 75.7 | 0 | 0 | 0.8 | 0 | 139.4 | 0 | 1361
2022-05-06 | 21:00 | 1291 | 549.9 | 334.2 | 259.5 | 0 | 75.7 | 0 | 0 | 0.8 | 0 | 70.9 | 0 | 1291
2022-05-06 | 22:00 | 1248.1 | 549.9 | 333.4 | 259.5 | 0 | 75.7 | 0 | 0 | 0.6 | 0 | 29 | 0 | 1248.1
2022-05-06 | 23:00 | 1193.4 | 549.9 | 332.5 | 259.5 | 0 | 75.7 | 0 | 0 | 0.7 | 0 | -24.9 | 0 | 1193.4
2022-05-07 | 0:00 | 1110.3 | 549.9 | 330.8 | 259.5 | 0 | 75.7 | 0 | 0 | 0.7 | 0 | -106.3 | 0 | 1110.3
2022-05-07 | 1:00 | 1068.9 | 549.9 | 330 | 259.5 | 0 | 75.7 | 0 | 0 | 0.8 | 0 | -147 | 0 | 1068.9
2022-05-07 | 2:00 | 1116 | 549.9 | 330.9 | 259.5 | 0 | 75.7 | 0 | 0 | 0.9 | 0 | -100.9 | 0 | 1116
2022-05-07 | 3:00 | 1180.2 | 549.9 | 332.1 | 259.5 | 0 | 75.7 | 0 | 0 | 0.8 | 0 | -37.8 | 0 | 1180.2
2022-05-07 | 4:00 | 1178.8 | 549.9 | 332.1 | 259.5 | 0 | 75.7 | 0 | 0 | 0.6 | 0 | -39 | 0 | 1178.8
2022-05-07 | 5:00 | 1149.3 | 549.9 | 331.5 | 259.5 | 0 | 75.7 | 64.8 | 0 | 0.6 | 0 | -132.7 | 0 | 1149.3
2022-05-07 | 6:00 | 1139.4 | 549.9 | 331.4 | 203.5 | 0 | 75.7 | 225.5 | 0 | 0.6 | 0 | -247.2 | 0 | 1139.4
2022-05-07 | 7:00 | 1185.2 | 549.9 | 332.3 | 152.4 | 0 | 75.7 | 420.4 | -219.6 | 0.8 | -0.5 | -126.2 | 0 | 1185.2
2022-05-07 | 8:00 | 1296 | 549.9 | 334.6 | 130.5 | 0 | 75.7 | 581.2 | -375.8 | 1.1 | -1.1 | -0.1 | 0 | 1296
2022-05-07 | 9:00 | 1396.7 | 549.9 | 336.6 | 123.1 | 0 | 75.7 | 725.2 | -414 | 1.3 | -1 | -0.1 | 0 | 1396.7
2022-05-07 | 10:00 | 1438.3 | 549.9 | 337.3 | 123.1 | 0 | 75.7 | 819.1 | -467.2 | 1.3 | -1 | 0.1 | 0 | 1438.3
2022-05-07 | 11:00 | 1470.5 | 549.9 | 338.1 | 123.2 | 0 | 75.7 | 890.3 | -506.9 | 1.4 | -1.1 | -0.1 | 0 | 1470.5
2022-05-07 | 12:00 | 1447.8 | 549.9 | 337.4 | 123.4 | 0 | 75.7 | 889.7 | -528.6 | 1.5 | -1.3 | 0.1 | 0 | 1447.8
2022-05-07 | 13:00 | 1467.1 | 549.9 | 337.9 | 130.4 | 0 | 75.7 | 815.9 | -443.2 | 1.4 | -1 | 0.1 | 0 | 1467.1
2022-05-07 | 14:00 | 1452.1 | 549.9 | 337.6 | 152.6 | 0 | 75.7 | 705.8 | -370 | 1.1 | -0.7 | 0.1 | 0 | 1452.1
2022-05-07 | 15:00 | 1466 | 549.9 | 337.9 | 203.3 | 0 | 75.7 | 548.5 | -249.9 | 0.9 | -0.4 | 0.1 | 0 | 1466
2022-05-07 | 16:00 | 1468.7 | 549.9 | 337.9 | 258.9 | 0 | 75.7 | 340.3 | -94.8 | 0.7 | 0 | 0.1 | 0 | 1468.7
2022-05-07 | 17:00 | 1456.5 | 549.9 | 337.6 | 259.5 | 0 | 75.7 | 173.5 | 0 | 0.6 | 0 | 59.7 | 0 | 1456.5
2022-05-07 | 18:00 | 1460.1 | 549.9 | 337.6 | 259.5 | 0 | 75.7 | 55.6 | 0 | 0.6 | 0 | 181.2 | 0 | 1460.1
2022-05-07 | 19:00 | 1435.9 | 549.9 | 337.2 | 259.5 | 0 | 75.7 | 0 | 0 | 0.6 | 0 | 213 | 0 | 1435.9
2022-05-07 | 20:00 | 1384.7 | 549.9 | 336.2 | 259.5 | 0 | 75.7 | 0 | 0 | 0.6 | 0 | 162.8 | 0 | 1384.7
2022-05-07 | 21:00 | 1306.4 | 549.9 | 334.7 | 259.5 | 0 | 75.7 | 0 | 0 | 0.6 | 0 | 86 | 0 | 1306.4
2022-05-07 | 22:00 | 1242.6 | 549.9 | 333.4 | 259.5 | 0 | 75.7 | 0 | 0 | 0.7 | 0 | 23.4 | 0 | 1242.6
2022-05-07 | 23:00 | 1197.5 | 549.9 | 332.5 | 259.5 | 0 | 75.7 | 0 | 0 | 0.9 | 0 | -21 | 0 | 1197.5
2022-05-08 | 0:00 | 1113.3 | 549.9 | 330.9 | 259.5 | 0 | 75.7 | 0 | 0 | 1 | 0 | -103.7 | 0 | 1113.3
2022-05-08 | 1:00 | 1070.9 | 549.9 | 330 | 259.5 | 0 | 75.7 | 0 | 0 | 1.6 | 0 | -145.8 | 0 | 1070.9
2022-05-08 | 2:00 | 1116.1 | 549.9 | 330.9 | 259.5 | 0 | 75.7 | 0 | 0 | 2.1 | 0 | -102 | 0 | 1116.1
2022-05-08 | 3:00 | 1176.2 | 549.9 | 332.1 | 259.5 | 0 | 75.7 | 0 | 0 | 2.2 | 0 | -43.2 | 0 | 1176.2
2022-05-08 | 4:00 | 1163.8 | 549.9 | 331.9 | 259.5 | 0 | 75.7 | 0 | 0 | 2.5 | 0 | -55.7 | 0 | 1163.8
2022-05-08 | 5:00 | 1140 | 549.9 | 331.5 | 261.9 | 0 | 75.7 | 67.5 | -49.6 | 3.1 | -3.1 | -96.9 | 0 | 1140
2022-05-08 | 6:00 | 1095.4 | 549.9 | 330.5 | 206 | 0 | 75.7 | 215.8 | -160 | 3.2 | -3.2 | -122.5 | 0 | 1095.4
2022-05-08 | 7:00 | 1100.4 | 549.9 | 330.7 | 155.3 | 0 | 75.7 | 430.4 | -319.9 | 3.5 | -3.5 | -121.7 | 0 | 1100.4
2022-05-08 | 8:00 | 1140.5 | 549.9 | 331.4 | 131.9 | 0 | 75.7 | 623.7 | -463.7 | 2.6 | -2.6 | -108.4 | 0 | 1140.5
2022-05-08 | 9:00 | 1205.4 | 549.9 | 332.7 | 124.6 | 0 | 75.7 | 781.1 | -580.9 | 2.6 | -2.6 | -77.7 | 0 | 1205.4
2022-05-08 | 10:00 | 1244.5 | 549.9 | 333.6 | 125.4 | 0 | 75.7 | 887.6 | -660.2 | 3.4 | -3.4 | -67.5 | 0 | 1244.5
2022-05-08 | 11:00 | 1264.4 | 549.9 | 333.9 | 125.4 | 0 | 75.7 | 933.1 | -694.1 | 3.4 | -3.4 | -59.5 | 0 | 1264.4
2022-05-08 | 12:00 | 1269.7 | 549.9 | 334 | 125.9 | 0 | 75.7 | 922 | -685.8 | 3.9 | -3.9 | -52 | 0 | 1269.7
2022-05-08 | 13:00 | 1259.7 | 549.9 | 333.9 | 132.6 | 0 | 75.7 | 873 | -649.3 | 3.3 | -3.3 | -56.1 | 0 | 1259.7
2022-05-08 | 14:00 | 1247.1 | 549.9 | 333.5 | 154.9 | 0 | 75.7 | 760 | -565.2 | 3.1 | -3.1 | -61.7 | 0 | 1247.1
2022-05-08 | 15:00 | 1271.7 | 549.9 | 334.2 | 205.5 | 0 | 75.7 | 576.5 | -428.6 | 2.7 | -2.7 | -41.5 | 0 | 1271.7
2022-05-08 | 16:00 | 1280.1 | 549.9 | 334.2 | 260.8 | 0 | 75.7 | 354.6 | -263.4 | 2 | -2 | -31.7 | 0 | 1280.1
2022-05-08 | 17:00 | 1344 | 549.9 | 335.4 | 260.4 | 0 | 75.7 | 204.2 | -151.4 | 1.6 | -1.6 | 69.8 | 0 | 1344
2022-05-08 | 18:00 | 1384.2 | 549.9 | 336.3 | 260.2 | 0 | 75.7 | 62.4 | -45.8 | 1.4 | -1.4 | 145.5 | 0 | 1384.2
2022-05-08 | 19:00 | 1381.8 | 549.9 | 336.1 | 259.5 | 0 | 75.7 | 0 | 0 | 1.4 | 0 | 159.2 | 0 | 1381.8
2022-05-08 | 20:00 | 1350.7 | 549.9 | 335.5 | 259.5 | 0 | 75.7 | 0 | 0 | 1 | 0 | 129.1 | 0 | 1350.7
2022-05-08 | 21:00 | 1280.3 | 549.9 | 334.1 | 259.5 | 0 | 75.7 | 0 | 0 | 0.9 | 0 | 60.2 | 0 | 1280.3
2022-05-08 | 22:00 | 1207.9 | 549.9 | 332.7 | 259.5 | 0 | 75.7 | 0 | 0 | 0.8 | 0 | -10.7 | 0 | 1207.9
2022-05-08 | 23:00 | 1152.3 | 549.9 | 331.7 | 259.5 | 0 | 75.7 | 0 | 0 | 0.7 | 0 | -65.2 | 0 | 1152.3
2022-05-09 | 0:00 | 1073.8 | 549.9 | 330.1 | 259.5 | 0 | 75.7 | 0 | 0 | 0.6 | 0 | -142 | 0 | 1073.8
2022-05-09 | 1:00 | 1042.6 | 549.9 | 329.4 | 259.5 | 0 | 75.7 | 0 | 0 | 0.6 | 0 | -172.5 | 0 | 1042.6
2022-05-09 | 2:00 | 1096.8 | 549.9 | 330.6 | 259.5 | 0 | 75.7 | 0 | 0 | 0.6 | 0 | -119.5 | 0 | 1096.8
2022-05-09 | 3:00 | 1165.2 | 549.9 | 331.9 | 259.5 | 0 | 75.7 | 0 | 0 | 0.6 | 0 | -52.4 | 0 | 1165.2
2022-05-09 | 4:00 | 1180.4 | 549.9 | 332.1 | 259.5 | 0 | 75.7 | 0 | 0 | 0.7 | 0 | -37.5 | 0 | 1180.4
2022-05-09 | 5:00 | 1209.8 | 549.9 | 332.9 | 259 | 0 | 75.7 | 59.5 | -28 | 0.6 | -0.1 | -39.7 | 0 | 1209.8
2022-05-09 | 6:00 | 1255.2 | 549.9 | 333.7 | 202.9 | 0 | 75.7 | 129.9 | -37.6 | 0.6 | 0 | 0.1 | 0 | 1255.2
2022-05-09 | 7:00 | 1362.3 | 549.9 | 335.7 | 152.5 | 0 | 75.7 | 198 | 0 | 0.6 | 0 | 49.9 | 0 | 1362.3
2022-05-09 | 8:00 | 1521 | 549.9 | 338.9 | 130 | 0 | 75.7 | 196.8 | 0 | 0.6 | 0 | 229.1 | 0 | 1521
2022-05-09 | 9:00 | 1624 | 549.9 | 341 | 122.7 | 0 | 75.7 | 213.2 | 0 | 0.6 | 0 | 320.9 | 0 | 1624
2022-05-09 | 10:00 | 1655.7 | 549.9 | 341.5 | 122.7 | 0 | 75.7 | 189.2 | 0 | 0.6 | 0 | 376.1 | 0 | 1655.7
2022-05-09 | 11:00 | 1658.6 | 549.9 | 370.1 | 122.7 | 0 | 75.7 | 167.5 | 0 | 0.6 | 0 | 372.1 | 0 | 1658.6
2022-05-09 | 12:00 | 1586 | 549.9 | 662.6 | 122.7 | 0 | 75.7 | 174.5 | 0 | 0.6 | 0 | 0 | 0 | 1586
2022-05-09 | 13:00 | 1655.7 | 549.9 | 714.8 | 130 | 0 | 75.7 | 184.6 | 0 | 0.7 | 0 | 0 | 0 | 1655.7
2022-05-09 | 14:00 | 1656.9 | 549.9 | 706.2 | 152.5 | 0 | 75.7 | 171.6 | 0 | 1 | 0 | 0 | 0 | 1656.9
2022-05-09 | 15:00 | 1646.1 | 549.9 | 644.1 | 203.5 | 0 | 75.7 | 171.3 | 0 | 1.6 | 0 | 0 | 0 | 1646.1
2022-05-09 | 16:00 | 1658 | 549.9 | 637.5 | 259.5 | 0 | 75.7 | 133.3 | 0 | 2.1 | 0 | 0 | 0 | 1658
2022-05-09 | 17:00 | 1625 | 549.9 | 652.9 | 259.5 | 0 | 75.7 | 84.4 | 0 | 2.6 | 0 | 0 | 0 | 1625
2022-05-09 | 18:00 | 1610.7 | 549.9 | 678 | 259.5 | 0 | 75.7 | 45 | 0 | 2.6 | 0 | 0 | 0 | 1610.7
2022-05-09 | 19:00 | 1560.3 | 549.9 | 672.6 | 259.5 | 0 | 75.7 | 0 | 0 | 2.6 | 0 | 0 | 0 | 1560.3
2022-05-09 | 20:00 | 1494.5 | 549.9 | 606.5 | 259.5 | 0 | 75.7 | 0 | 0 | 2.9 | 0 | 0 | 0 | 1494.5
2022-05-09 | 21:00 | 1434.5 | 549.9 | 547.6 | 259.5 | 0 | 75.7 | 0 | 0 | 1.8 | 0 | 0 | 0 | 1434.5
2022-05-09 | 22:00 | 1370.3 | 549.9 | 483.5 | 259.5 | 0 | 75.7 | 0 | 0 | 1.7 | 0 | 0 | 0 | 1370.3
2022-05-09 | 23:00 | 1314.2 | 549.9 | 426.4 | 259.5 | 0 | 75.7 | 0 | 0 | 2.7 | 0 | 0 | 0 | 1314.2
2022-05-10 | 0:00 | 1216 | 549.9 | 332.9 | 259.5 | 0 | 75.7 | 0 | 0 | 2.5 | 0 | -4.5 | 0 | 1216
2022-05-10 | 1:00 | 1179.3 | 549.9 | 332.2 | 259.5 | 0 | 75.7 | 0 | 0 | 1 | 0 | -39 | 0 | 1179.3
2022-05-10 | 2:00 | 1236.9 | 549.9 | 333.3 | 259.5 | 0 | 75.7 | 0 | 0 | 0.7 | 0 | 17.8 | 0 | 1236.9
2022-05-10 | 3:00 | 1304.4 | 549.9 | 406.1 | 259.5 | 0 | 75.7 | 0 | 0 | 0.6 | 0 | 12.6 | 0 | 1304.4
2022-05-10 | 4:00 | 1324.3 | 549.9 | 438.5 | 259.5 | 0 | 75.7 | 0 | 0 | 0.7 | 0 | 0 | 0 | 1324.3
2022-05-10 | 5:00 | 1317.8 | 549.9 | 374.4 | 259.5 | 0 | 75.7 | 57.6 | 0 | 0.7 | 0 | 0 | 0 | 1317.8
2022-05-10 | 6:00 | 1316.2 | 549.9 | 334.9 | 203.5 | 0 | 75.7 | 156.6 | 0 | 0.6 | 0 | -5 | 0 | 1316.2
2022-05-10 | 7:00 | 1362 | 549.9 | 335.8 | 152.5 | 0 | 75.7 | 303.2 | 0 | 0.6 | 0 | -55.7 | 0 | 1362
2022-05-10 | 8:00 | 1484.4 | 549.9 | 338.2 | 130 | 0 | 75.7 | 451.6 | 0 | 0.7 | 0 | -61.7 | 0 | 1484.4
2022-05-10 | 9:00 | 1579.8 | 549.9 | 340.1 | 122.7 | 0 | 75.7 | 611.7 | 0 | 0.7 | 0 | -121 | 0 | 1579.8
2022-05-10 | 10:00 | 1608.9 | 549.9 | 340.7 | 122.7 | 0 | 75.7 | 701 | 0 | 0.7 | 0 | -181.8 | 0 | 1608.9
2022-05-10 | 11:00 | 1632.5 | 549.9 | 341.3 | 122.7 | 0 | 75.7 | 710.9 | 0 | 0.8 | 0 | -168.8 | 0 | 1632.5
2022-05-10 | 12:00 | 1556.5 | 549.9 | 339.6 | 122.7 | 0 | 75.7 | 675.5 | 0 | 0.9 | 0 | -207.8 | 0 | 1556.5
2022-05-10 | 13:00 | 1636.9 | 549.9 | 341.2 | 130 | 0 | 75.7 | 657.8 | 0 | 0.8 | 0 | -118.5 | 0 | 1636.9
2022-05-10 | 14:00 | 1645.6 | 549.9 | 341.6 | 152.5 | 0 | 75.7 | 562.3 | 0 | 0.6 | 0 | -37 | 0 | 1645.6
2022-05-10 | 15:00 | 1653.2 | 549.9 | 341.5 | 203.5 | 0 | 75.7 | 453.5 | 0 | 0.7 | 0 | 28.4 | 0 | 1653.2
2022-05-10 | 16:00 | 1665 | 549.9 | 341.7 | 259.5 | 0 | 75.7 | 292.9 | 0 | 0.7 | 0 | 144.6 | 0 | 1665
2022-05-10 | 17:00 | 1624.9 | 549.9 | 340.9 | 259.5 | 0 | 75.7 | 141.1 | 0 | 0.6 | 0 | 257.2 | 0 | 1624.9
2022-05-10 | 18:00 | 1610.1 | 549.9 | 432.9 | 259.5 | 0 | 75.7 | 51.5 | 0 | 0.8 | 0 | 239.8 | 0 | 1610.1
2022-05-10 | 19:00 | 1552.1 | 549.9 | 666.1 | 259.5 | 0 | 75.7 | 0 | 0 | 0.9 | 0 | 0 | 0 | 1552.1
2022-05-10 | 20:00 | 1490.6 | 549.9 | 604.3 | 259.5 | 0 | 75.7 | 0 | 0 | 1.2 | 0 | 0 | 0 | 1490.6
2022-05-10 | 21:00 | 1426.8 | 549.9 | 540.1 | 259.5 | 0 | 75.7 | 0 | 0 | 1.6 | 0 | 0 | 0 | 1426.8
2022-05-10 | 22:00 | 1366.3 | 549.9 | 480 | 259.5 | 0 | 75.7 | 0 | 0 | 1.2 | 0 | 0 | 0 | 1366.3
2022-05-10 | 23:00 | 1312.1 | 549.9 | 426.1 | 259.5 | 0 | 75.7 | 0 | 0 | 0.9 | 0 | 0 | 0 | 1312.1
2022-05-11 | 0:00 | 1217.6 | 549.9 | 332.9 | 259.5 | 0 | 75.7 | 0 | 0 | 0.9 | 0 | -1.3 | 0 | 1217.6
2022-05-11 | 1:00 | 1174.6 | 549.9 | 332.1 | 259.5 | 0 | 75.7 | 0 | 0 | 1.4 | 0 | -44 | 0 | 1174.6
2022-05-11 | 2:00 | 1219.7 | 549.9 | 333 | 259.5 | 0 | 75.7 | 0 | 0 | 1.7 | 0 | -0.1 | 0 | 1219.7
2022-05-11 | 3:00 | 1287.6 | 549.9 | 370 | 259.5 | 0 | 75.7 | 0 | 0 | 0.9 | 0 | 31.6 | 0 | 1287.6
2022-05-11 | 4:00 | 1300.1 | 549.9 | 414 | 259.5 | 0 | 75.7 | 0 | 0 | 1 | 0 | 0 | 0 | 1300.1
2022-05-11 | 5:00 | 1296.1 | 549.9 | 366.3 | 259.5 | 0 | 75.7 | 43.5 | 0 | 1.2 | 0 | 0 | 0 | 1296.1
2022-05-11 | 6:00 | 1313.1 | 549.9 | 391.9 | 203.5 | 0 | 75.7 | 91 | 0 | 1.1 | 0 | 0 | 0 | 1313.1
2022-05-11 | 7:00 | 1407.6 | 549.9 | 513 | 152.5 | 0 | 75.7 | 115.6 | 0 | 0.9 | 0 | 0 | 0 | 1407.6
2022-05-11 | 8:00 | 1565.6 | 549.9 | 668 | 130 | 0 | 75.7 | 141.1 | 0 | 0.9 | 0 | 0 | 0 | 1565.6
2022-05-11 | 9:00 | 1660.6 | 549.9 | 715 | 122.7 | 0 | 75.7 | 196.3 | 0 | 1 | 0 | 0 | 0 | 1660.6
2022-05-11 | 10:00 | 1657.4 | 549.9 | 612.6 | 122.7 | 0 | 75.7 | 295 | 0 | 1.5 | 0 | 0 | 0 | 1657.4
2022-05-11 | 11:00 | 1641.1 | 549.9 | 454.1 | 122.7 | 0 | 75.7 | 437.3 | 0 | 1.4 | 0 | 0 | 0 | 1641.1
2022-05-11 | 12:00 | 1559.9 | 549.9 | 339.9 | 122.7 | 0 | 75.7 | 588.7 | 0 | 1.2 | 0 | -118.2 | 0 | 1559.9
2022-05-11 | 13:00 | 1679.1 | 549.9 | 342.1 | 130 | 0 | 75.7 | 644.5 | 0 | 1.3 | 0 | -64.4 | 0 | 1679.1
2022-05-11 | 14:00 | 1710.4 | 549.9 | 342.7 | 152.5 | 0 | 75.7 | 600.7 | 0 | 0.8 | 0 | -11.9 | 0 | 1710.4
2022-05-11 | 15:00 | 1715.7 | 549.9 | 342.8 | 203.5 | 0 | 75.7 | 488.9 | 0 | 0.7 | 0 | 54.2 | 0 | 1715.7
2022-05-11 | 16:00 | 1721.5 | 549.9 | 432.9 | 259.5 | 0 | 75.7 | 320.9 | 0 | 0.7 | 0 | 81.9 | 0 | 1721.5
2022-05-11 | 17:00 | 1673.6 | 549.9 | 630.2 | 259.5 | 0 | 75.7 | 157.3 | 0 | 1 | 0 | 0 | 0 | 1673.6
2022-05-11 | 18:00 | 1640.5 | 549.9 | 699.4 | 259.5 | 0 | 75.7 | 54.9 | 0 | 1.1 | 0 | 0 | 0 | 1640.5
2022-05-11 | 19:00 | 1582.7 | 549.9 | 696.3 | 259.5 | 0 | 75.7 | 0 | 0 | 1.3 | 0 | 0 | 0 | 1582.7
2022-05-11 | 20:00 | 1511.5 | 549.9 | 625.2 | 259.5 | 0 | 75.7 | 0 | 0 | 1.2 | 0 | 0 | 0 | 1511.5
2022-05-11 | 21:00 | 1449 | 549.9 | 562.7 | 259.5 | 0 | 75.7 | 0 | 0 | 1.2 | 0 | 0 | 0 | 1449
2022-05-11 | 22:00 | 1396.8 | 549.9 | 510.7 | 259.5 | 0 | 75.7 | 0 | 0 | 1 | 0 | 0 | 0 | 1396.8
2022-05-11 | 23:00 | 1337.9 | 549.9 | 451.8 | 259.5 | 0 | 75.7 | 0 | 0 | 1 | 0 | 0 | 0 | 1337.9
2022-05-12 | 0:00 | 1236.2 | 549.9 | 350 | 259.5 | 0 | 75.7 | 0 | 0 | 1.1 | 0 | 0 | 0 | 1236.2
2022-05-12 | 1:00 | 1198.2 | 549.9 | 332.5 | 259.5 | 0 | 75.7 | 0 | 0 | 1 | 0 | -20.4 | 0 | 1198.2
2022-05-12 | 2:00 | 1227.9 | 549.9 | 333 | 259.5 | 0 | 75.7 | 0 | 0 | 1.5 | 0 | 8.3 | 0 | 1227.9
2022-05-12 | 3:00 | 1295.5 | 549.9 | 402.9 | 259.5 | 0 | 75.7 | 0 | 0 | 1.4 | 0 | 6.1 | 0 | 1295.5
2022-05-12 | 4:00 | 1310.1 | 549.9 | 424.1 | 259.5 | 0 | 75.7 | 0 | 0 | 0.9 | 0 | 0 | 0 | 1310.1
2022-05-12 | 5:00 | 1297.3 | 549.9 | 353.1 | 259.5 | 0 | 75.7 | 57.6 | 0 | 1.5 | 0 | 0 | 0 | 1297.3
2022-05-12 | 6:00 | 1321.1 | 549.9 | 357.3 | 203.5 | 0 | 75.7 | 132.9 | 0 | 1.8 | 0 | 0 | 0 | 1321.1
2022-05-12 | 7:00 | 1416.7 | 549.9 | 450.9 | 152.5 | 0 | 75.7 | 186.4 | 0 | 1.3 | 0 | 0 | 0 | 1416.7
2022-05-12 | 8:00 | 1580.5 | 549.9 | 621.9 | 130 | 0 | 75.7 | 201.1 | 0 | 1.9 | 0 | 0 | 0 | 1580.5
2022-05-12 | 9:00 | 1706.1 | 549.9 | 761.3 | 122.7 | 0 | 75.7 | 194.1 | 0 | 2.4 | 0 | 0 | 0 | 1706.1
2022-05-12 | 10:00 | 1712.2 | 549.9 | 724.9 | 122.7 | 0 | 75.7 | 236.9 | 0 | 2.1 | 0 | 0 | 0 | 1712.2
2022-05-12 | 11:00 | 1715.8 | 549.9 | 701.5 | 122.7 | 0 | 75.7 | 264 | 0 | 2 | 0 | 0 | 0 | 1715.8
2022-05-12 | 12:00 | 1644.8 | 549.9 | 702.7 | 122.7 | 0 | 75.7 | 192.1 | 0 | 1.7 | 0 | 0 | 0 | 1644.8
2022-05-12 | 13:00 | 1717.4 | 549.9 | 809.9 | 130 | 0 | 75.7 | 150 | 0 | 1.9 | 0 | 0 | 0 | 1717.4
2022-05-12 | 14:00 | 1725.7 | 549.9 | 807.8 | 152.5 | 0 | 75.7 | 136.2 | 0 | 3.6 | 0 | 0 | 0 | 1725.7
2022-05-12 | 15:00 | 1724.7 | 549.9 | 784.6 | 203.5 | 0 | 75.7 | 106.9 | 0 | 4.1 | 0 | 0 | 0 | 1724.7
2022-05-12 | 16:00 | 1731.8 | 549.9 | 758.6 | 259.5 | 0 | 75.7 | 83.7 | 0 | 4.4 | 0 | 0 | 0 | 1731.8
2022-05-12 | 17:00 | 1706.6 | 549.9 | 756.1 | 259.5 | 0 | 75.7 | 60.5 | 0 | 4.9 | 0 | 0 | 0 | 1706.6
2022-05-12 | 18:00 | 1676.6 | 549.9 | 747.6 | 259.5 | 0 | 75.7 | 39.4 | 0 | 4.5 | 0 | 0 | 0 | 1676.6
2022-05-12 | 19:00 | 1591.8 | 549.9 | 702.4 | 259.5 | 0 | 75.7 | 0 | 0 | 4.3 | 0 | 0 | 0 | 1591.8
2022-05-12 | 20:00 | 1518.8 | 549.9 | 630.2 | 259.5 | 0 | 75.7 | 0 | 0 | 3.5 | 0 | 0 | 0 | 1518.8
2022-05-12 | 21:00 | 1464.5 | 549.9 | 575.7 | 259.5 | 0 | 75.7 | 0 | 0 | 3.7 | 0 | 0 | 0 | 1464.5
2022-05-12 | 22:00 | 1402.8 | 549.9 | 513.7 | 259.5 | 0 | 75.7 | 0 | 0 | 4 | 0 | 0 | 0 | 1402.8
2022-05-12 | 23:00 | 1345.6 | 549.9 | 455.7 | 259.5 | 0 | 75.7 | 0 | 0 | 4.8 | 0 | 0 | 0 | 1345.6
2022-05-13 | 0:00 | 1250 | 549.9 | 360.7 | 259.5 | 0 | 75.7 | 0 | 0 | 4.2 | 0 | 0 | 0 | 1250
2022-05-13 | 1:00 | 1197.5 | 549.9 | 332.5 | 259.5 | 0 | 75.7 | 0 | 0 | 4.4 | 0 | -24.5 | 0 | 1197.5
2022-05-13 | 2:00 | 1243.5 | 549.9 | 336.4 | 259.5 | 0 | 75.7 | 0 | 0 | 4.8 | 0 | 17.2 | 0 | 1243.5
2022-05-13 | 3:00 | 1305.9 | 549.9 | 416.6 | 259.5 | 0 | 75.7 | 0 | 0 | 4.2 | 0 | 0 | 0 | 1305.9
2022-05-13 | 4:00 | 1333.6 | 549.9 | 412.3 | 259.5 | 0 | 75.7 | 32.8 | 0 | 3.4 | 0 | 0 | 0 | 1333.6
2022-05-13 | 5:00 | 1288.4 | 549.9 | 349.6 | 259.5 | 0 | 75.7 | 51 | 0 | 2.7 | 0 | 0 | 0 | 1288.4
2022-05-13 | 6:00 | 1296.5 | 549.9 | 363 | 203.5 | 0 | 75.7 | 102.1 | 0 | 2.3 | 0 | 0 | 0 | 1296.5
2022-05-13 | 7:00 | 1403.4 | 549.9 | 492.1 | 152.5 | 0 | 75.7 | 131.2 | 0 | 2 | 0 | 0 | 0 | 1403.4
2022-05-13 | 8:00 | 1579.1 | 549.9 | 668.7 | 130 | 0 | 75.7 | 152.7 | 0 | 2.1 | 0 | 0 | 0 | 1579.1
2022-05-13 | 9:00 | 1688.1 | 549.9 | 755.6 | 122.7 | 0 | 75.7 | 181.5 | 0 | 2.7 | 0 | 0 | 0 | 1688.1
2022-05-13 | 10:00 | 1725.2 | 549.9 | 803.6 | 122.7 | 0 | 75.7 | 170.8 | 0 | 2.5 | 0 | 0 | 0 | 1725.2
2022-05-13 | 11:00 | 1730.1 | 549.9 | 798.4 | 122.7 | 0 | 75.7 | 181.3 | 0 | 2.1 | 0 | 0 | 0 | 1730.1
2022-05-13 | 12:00 | 1642.2 | 549.9 | 713.5 | 122.7 | 0 | 75.7 | 178.3 | 0 | 2.1 | 0 | 0 | 0 | 1642.2
2022-05-13 | 13:00 | 1716.5 | 549.9 | 788.9 | 130 | 0 | 75.7 | 170.4 | 0 | 1.6 | 0 | 0 | 0 | 1716.5
2022-05-13 | 14:00 | 1733.3 | 549.9 | 798.4 | 152.5 | 0 | 75.7 | 155.1 | 0 | 1.7 | 0 | 0 | 0 | 1733.3
2022-05-13 | 15:00 | 1733.2 | 549.9 | 778.3 | 203.5 | 0 | 75.7 | 124.3 | 0 | 1.5 | 0 | 0 | 0 | 1733.2
2022-05-13 | 16:00 | 1745.2 | 549.9 | 769.4 | 259.5 | 0 | 75.7 | 88.1 | 0 | 2.6 | 0 | 0 | 0 | 1745.2
2022-05-13 | 17:00 | 1690.2 | 549.9 | 772 | 259.5 | 0 | 75.7 | 30.2 | 0 | 2.9 | 0 | 0 | 0 | 1690.2
2022-05-13 | 18:00 | 1678.4 | 549.9 | 751.8 | 259.5 | 0 | 75.7 | 38.7 | 0 | 2.8 | 0 | 0 | 0 | 1678.4
2022-05-13 | 19:00 | 1598.7 | 549.9 | 710.7 | 259.5 | 0 | 75.7 | 0 | 0 | 2.9 | 0 | 0 | 0 | 1598.7
2022-05-13 | 20:00 | 1524 | 549.9 | 635.4 | 259.5 | 0 | 75.7 | 0 | 0 | 3.5 | 0 | 0 | 0 | 1524
2022-05-13 | 21:00 | 1466.8 | 549.9 | 577 | 259.5 | 0 | 75.7 | 0 | 0 | 4.7 | 0 | 0 | 0 | 1466.8
2022-05-13 | 22:00 | 1418 | 549.9 | 526.5 | 259.5 | 0 | 75.7 | 0 | 0 | 6.4 | 0 | 0 | 0 | 1418
2022-05-13 | 23:00 | 1364.1 | 549.9 | 471.6 | 259.5 | 0 | 75.7 | 0 | 0 | 7.4 | 0 | 0 | 0 | 1364.1
2022-05-14 | 0:00 | 1270.9 | 549.9 | 383.8 | 259.5 | 0 | 75.7 | 0 | 0 | 2 | 0 | 0 | 0 | 1270.9
2022-05-14 | 1:00 | 1221.5 | 549.9 | 335.3 | 259.5 | 0 | 75.7 | 0 | 0 | 1.1 | 0 | 0 | 0 | 1221.5
2022-05-14 | 2:00 | 1248.5 | 549.9 | 362.4 | 259.5 | 0 | 75.7 | 0 | 0 | 1 | 0 | 0 | 0 | 1248.5
2022-05-14 | 3:00 | 1307.3 | 549.9 | 420.1 | 259.5 | 0 | 75.7 | 0 | 0 | 2.1 | 0 | 0 | 0 | 1307.3
2022-05-14 | 4:00 | 1323.2 | 549.9 | 402.6 | 259.5 | 0 | 75.7 | 32.8 | 0 | 2.7 | 0 | 0 | 0 | 1323.2
2022-05-14 | 5:00 | 1267.2 | 549.9 | 333.9 | 259.5 | 0 | 75.7 | 45.5 | 0 | 4 | 0 | -1.3 | 0 | 1267.2
2022-05-14 | 6:00 | 1247 | 549.9 | 333.5 | 203.5 | 0 | 75.7 | 103.5 | 0 | 4.6 | 0 | -23.7 | 0 | 1247
2022-05-14 | 7:00 | 1300.5 | 549.9 | 356.3 | 152.5 | 0 | 75.7 | 144.7 | 0 | 4 | 0 | 17.4 | 0 | 1300.5
2022-05-14 | 8:00 | 1413.4 | 549.9 | 465 | 130 | 0 | 75.7 | 188 | 0 | 4.8 | 0 | 0 | 0 | 1413.4
2022-05-14 | 9:00 | 1488.5 | 549.9 | 489.1 | 122.7 | 0 | 75.7 | 246.1 | 0 | 5 | 0 | 0 | 0 | 1488.5
2022-05-14 | 10:00 | 1507.9 | 549.9 | 461.2 | 122.7 | 0 | 75.7 | 293.3 | 0 | 5.1 | 0 | 0 | 0 | 1507.9
2022-05-14 | 11:00 | 1498.8 | 549.9 | 458.5 | 122.7 | 0 | 75.7 | 286.3 | 0 | 5.7 | 0 | 0 | 0 | 1498.8
2022-05-14 | 12:00 | 1418.8 | 549.9 | 336.9 | 122.7 | 0 | 75.7 | 382.2 | 0 | 6.5 | 0 | -55.1 | 0 | 1418.8
2022-05-14 | 13:00 | 1439.1 | 549.9 | 337.4 | 130 | 0 | 75.7 | 475.3 | 0 | 5.9 | 0 | -135.1 | 0 | 1439.1
2022-05-14 | 14:00 | 1426.4 | 549.9 | 337.1 | 152.5 | 0 | 75.7 | 525.4 | 0 | 5.3 | 0 | -219.5 | 0 | 1426.4
2022-05-14 | 15:00 | 1422.2 | 549.9 | 337 | 203.5 | 0 | 75.7 | 529.3 | 0 | 4.2 | 0 | -277.4 | 0 | 1422.2
2022-05-14 | 16:00 | 1431.6 | 549.9 | 337.1 | 259.5 | 0 | 75.7 | 385 | 0 | 3.9 | 0 | -179.5 | 0 | 1431.6
2022-05-14 | 17:00 | 1443.7 | 549.9 | 337.3 | 259.5 | 0 | 75.7 | 213.4 | 0 | 3.5 | 0 | 4.4 | 0 | 1443.7
2022-05-14 | 18:00 | 1451.6 | 549.9 | 337.4 | 259.5 | 0 | 75.7 | 67.9 | 0 | 3.2 | 0 | 158 | 0 | 1451.6
2022-05-14 | 19:00 | 1423.2 | 549.9 | 336.9 | 259.5 | 0 | 75.7 | 0 | 0 | 3.3 | 0 | 197.9 | 0 | 1423.2
2022-05-14 | 20:00 | 1376.6 | 549.9 | 336 | 259.5 | 0 | 75.7 | 0 | 0 | 3.3 | 0 | 152.2 | 0 | 1376.6
2022-05-14 | 21:00 | 1313.9 | 549.9 | 334.8 | 259.5 | 0 | 75.7 | 0 | 0 | 2.7 | 0 | 91.3 | 0 | 1313.9
2022-05-14 | 22:00 | 1244 | 549.9 | 354 | 259.5 | 0 | 75.7 | 0 | 0 | 2.1 | 0 | 2.8 | 0 | 1244
2022-05-14 | 23:00 | 1197.8 | 549.9 | 332.5 | 259.5 | 0 | 75.7 | 0 | 0 | 3.3 | 0 | -23.1 | 0 | 1197.8
2022-05-15 | 0:00 | 1126.8 | 549.9 | 331.2 | 259.5 | 0 | 75.7 | 0 | 0 | 4.4 | 0 | -93.9 | 0 | 1126.8
2022-05-15 | 1:00 | 1085.2 | 549.9 | 330.3 | 259.5 | 0 | 75.7 | 0 | 0 | 5.4 | 0 | -135.6 | 0 | 1085.2
2022-05-15 | 2:00 | 1132.6 | 549.9 | 331.2 | 259.5 | 0 | 75.7 | 0 | 0 | 4.3 | 0 | -88 | 0 | 1132.6
2022-05-15 | 3:00 | 1198.5 | 549.9 | 332.6 | 259.5 | 0 | 75.7 | 0 | 0 | 3.7 | 0 | -22.9 | 0 | 1198.5
2022-05-15 | 4:00 | 1228.1 | 549.9 | 333.1 | 259.5 | 0 | 75.7 | 32.8 | 0 | 4.5 | 0 | -27.4 | 0 | 1228.1
2022-05-15 | 5:00 | 1180.4 | 549.9 | 332.1 | 259.5 | 0 | 75.7 | 64.6 | 0 | 3.1 | 0 | -104.5 | 0 | 1180.4
2022-05-15 | 6:00 | 1123 | 549.9 | 331.1 | 203.5 | 0 | 75.7 | 158.8 | 0 | 3.4 | 0 | -199.4 | 0 | 1123
2022-05-15 | 7:00 | 1127.3 | 549.9 | 331.1 | 152.5 | 0 | 75.7 | 250.3 | 0 | 2.1 | 0 | -234.3 | 0 | 1127.3
2022-05-15 | 8:00 | 1170.4 | 549.9 | 331.9 | 130 | 0 | 75.7 | 340 | 0 | 1.5 | 0 | -258.6 | 0 | 1170.4
2022-05-15 | 9:00 | 1214.3 | 549.9 | 332.8 | 122.7 | 0 | 75.7 | 477.6 | 0 | 1.3 | 0 | -345.7 | 0 | 1214.3
2022-05-15 | 10:00 | 1250.8 | 549.9 | 333.6 | 122.7 | 0 | 75.7 | 564.4 | 0 | 1.1 | 0 | -396.6 | 0 | 1250.8
2022-05-15 | 11:00 | 1262 | 549.9 | 333.8 | 122.7 | 0 | 75.7 | 515 | 0 | 0.9 | 0 | -336 | 0 | 1262
2022-05-15 | 12:00 | 1267 | 549.9 | 334 | 122.7 | 0 | 75.7 | 353.9 | 0 | 1 | 0 | -170.2 | 0 | 1267
2022-05-15 | 13:00 | 1261.8 | 549.9 | 333.9 | 130 | 0 | 75.7 | 243.5 | 0 | 1 | 0 | -72.2 | 0 | 1261.8
2022-05-15 | 14:00 | 1264.3 | 549.9 | 333.9 | 152.5 | 0 | 75.7 | 199.2 | 0 | 1 | 0 | -47.9 | 0 | 1264.3
2022-05-15 | 15:00 | 1270.3 | 549.9 | 334 | 203.5 | 0 | 75.7 | 183.7 | 0 | 0.9 | 0 | -77.4 | 0 | 1270.3
2022-05-15 | 16:00 | 1305.6 | 549.9 | 334.7 | 259.5 | 0 | 75.7 | 162.9 | 0 | 0.6 | 0 | -77.7 | 0 | 1305.6
2022-05-15 | 17:00 | 1363.4 | 549.9 | 335.8 | 259.5 | 0 | 75.7 | 91.5 | 0 | 0.9 | 0 | 50.1 | 0 | 1363.4
2022-05-15 | 18:00 | 1421.8 | 549.9 | 336.9 | 259.5 | 0 | 75.7 | 46.2 | 0 | 1.1 | 0 | 152.5 | 0 | 1421.8
2022-05-15 | 19:00 | 1413.8 | 549.9 | 336.8 | 259.5 | 0 | 75.7 | 0 | 0 | 0.7 | 0 | 191.2 | 0 | 1413.8
2022-05-15 | 20:00 | 1363 | 549.9 | 335.7 | 259.5 | 0 | 75.7 | 0 | 0 | 0.6 | 0 | 141.6 | 0 | 1363
2022-05-15 | 21:00 | 1296.6 | 549.9 | 334.4 | 259.5 | 0 | 75.7 | 0 | 0 | 0.8 | 0 | 76.3 | 0 | 1296.6
2022-05-15 | 22:00 | 1237 | 549.9 | 333.2 | 259.5 | 0 | 75.7 | 0 | 0 | 1 | 0 | 17.7 | 0 | 1237
2022-05-15 | 23:00 | 1185.7 | 549.9 | 332.3 | 259.5 | 0 | 75.7 | 0 | 0 | 0.9 | 0 | -32.6 | 0 | 1185.7
2022-05-16 | 0:00 | 1107.7 | 549.9 | 330.8 | 259.5 | 0 | 75.7 | 0 | 0 | 0.7 | 0 | -108.9 | 0 | 1107.7
2022-05-16 | 1:00 | 1080.1 | 549.9 | 330.2 | 259.5 | 0 | 75.7 | 0 | 0 | 0.6 | 0 | -135.8 | 0 | 1080.1
2022-05-16 | 2:00 | 1133.2 | 549.9 | 331.2 | 259.5 | 0 | 75.7 | 0 | 0 | 0.6 | 0 | -83.7 | 0 | 1133.2
2022-05-16 | 3:00 | 1206.8 | 549.9 | 332.7 | 259.5 | 0 | 75.7 | 0 | 0 | 0.6 | 0 | -11.6 | 0 | 1206.8
2022-05-16 | 4:00 | 1238.3 | 549.9 | 333.2 | 259.5 | 0 | 75.7 | 32.8 | 0 | 0.6 | 0 | -13.4 | 0 | 1238.3
2022-05-16 | 5:00 | 1225.2 | 549.9 | 333.1 | 259.5 | 0 | 75.7 | 47.9 | 0 | 0.6 | 0 | -41.5 | 0 | 1225.2
2022-05-16 | 6:00 | 1259.3 | 549.9 | 333.9 | 203.5 | 0 | 75.7 | 125.4 | 0 | 0.6 | 0 | -29.7 | 0 | 1259.3
2022-05-16 | 7:00 | 1341.8 | 549.9 | 335.3 | 152.5 | 0 | 75.7 | 196.8 | 0 | 0.6 | 0 | 31 | 0 | 1341.8
2022-05-16 | 8:00 | 1480.6 | 549.9 | 338.1 | 130 | 0 | 75.7 | 331.3 | 0 | 0.6 | 0 | 55 | 0 | 1480.6
2022-05-16 | 9:00 | 1592.2 | 549.9 | 340.2 | 122.7 | 0 | 75.7 | 462.7 | 0 | 0.7 | 0 | 40.3 | 0 | 1592.2
2022-05-16 | 10:00 | 1599.3 | 549.9 | 340.4 | 122.7 | 0 | 75.7 | 496.4 | 0 | 0.7 | 0 | 13.5 | 0 | 1599.3
2022-05-16 | 11:00 | 1604.5 | 549.9 | 340.6 | 122.7 | 0 | 75.7 | 538.5 | 0 | 0.8 | 0 | -23.7 | 0 | 1604.5
2022-05-16 | 12:00 | 1520.6 | 549.9 | 338.9 | 122.7 | 0 | 75.7 | 474.6 | 0 | 0.7 | 0 | -41.9 | 0 | 1520.6
2022-05-16 | 13:00 | 1601.9 | 549.9 | 340.5 | 130 | 0 | 75.7 | 410.5 | 0 | 0.7 | 0 | 94.6 | 0 | 1601.9
2022-05-16 | 14:00 | 1601.5 | 549.9 | 340.5 | 152.5 | 0 | 75.7 | 307.6 | 0 | 0.6 | 0 | 174.7 | 0 | 1601.5
2022-05-16 | 15:00 | 1611.2 | 549.9 | 340.8 | 203.5 | 0 | 75.7 | 306.9 | 0 | 0.6 | 0 | 133.8 | 0 | 1611.2
2022-05-16 | 16:00 | 1626.7 | 549.9 | 341 | 259.5 | 0 | 75.7 | 235.2 | 0 | 0.7 | 0 | 164.7 | 0 | 1626.7
2022-05-16 | 17:00 | 1598.8 | 549.9 | 340.4 | 259.5 | 0 | 75.7 | 132.1 | 0 | 0.9 | 0 | 240.3 | 0 | 1598.8
2022-05-16 | 18:00 | 1594.7 | 549.9 | 340.2 | 259.5 | 0 | 75.7 | 55.1 | 0 | 1 | 0 | 313.3 | 0 | 1594.7
2022-05-16 | 19:00 | 1545.6 | 549.9 | 339.4 | 259.5 | 0 | 75.7 | 0 | 0 | 0.8 | 0 | 320.3 | 0 | 1545.6
2022-05-16 | 20:00 | 1475.1 | 549.9 | 536 | 259.5 | 0 | 75.7 | 0 | 0 | 1 | 0 | 53 | 0 | 1475.1
2022-05-16 | 21:00 | 1415.1 | 549.9 | 529.2 | 259.5 | 0 | 75.7 | 0 | 0 | 0.8 | 0 | 0 | 0 | 1415.1
2022-05-16 | 22:00 | 1368.8 | 549.9 | 483.1 | 259.5 | 0 | 75.7 | 0 | 0 | 0.6 | 0 | 0 | 0 | 1368.8
2022-05-16 | 23:00 | 1309.7 | 549.9 | 423.9 | 259.5 | 0 | 75.7 | 0 | 0 | 0.7 | 0 | 0 | 0 | 1309.7
2022-05-17 | 0:00 | 1211.1 | 549.9 | 332.8 | 259.5 | 0 | 75.7 | 0 | 0 | 0.6 | 0 | -7.4 | 0 | 1211.1
2022-05-17 | 1:00 | 1169.2 | 549.9 | 332 | 259.5 | 0 | 75.7 | 0 | 0 | 0.6 | 0 | -48.5 | 0 | 1169.2
2022-05-17 | 2:00 | 1215.5 | 549.9 | 332.9 | 259.5 | 0 | 75.7 | 0 | 0 | 0.6 | 0 | -3.1 | 0 | 1215.5
2022-05-17 | 3:00 | 1285.8 | 549.9 | 359 | 259.5 | 0 | 75.7 | 0 | 0 | 0.6 | 0 | 41.1 | 0 | 1285.8
2022-05-17 | 4:00 | 1319.9 | 549.9 | 401.4 | 259.5 | 0 | 75.7 | 32.8 | 0 | 0.6 | 0 | 0 | 0 | 1319.9
2022-05-17 | 5:00 | 1299.1 | 549.9 | 366.2 | 259.5 | 0 | 75.7 | 47.2 | 0 | 0.6 | 0 | 0 | 0 | 1299.1
2022-05-17 | 6:00 | 1315.4 | 549.9 | 390.8 | 203.5 | 0 | 75.7 | 94.9 | 0 | 0.6 | 0 | 0 | 0 | 1315.4
2022-05-17 | 7:00 | 1403.4 | 549.9 | 495.1 | 152.5 | 0 | 75.7 | 129.4 | 0 | 0.8 | 0 | 0 | 0 | 1403.4
2022-05-17 | 8:00 | 1561.6 | 549.9 | 667.3 | 130 | 0 | 75.7 | 137.9 | 0 | 0.8 | 0 | 0 | 0 | 1561.6
2022-05-17 | 9:00 | 1654.3 | 549.9 | 731.6 | 122.7 | 0 | 75.7 | 173.8 | 0 | 0.6 | 0 | 0 | 0 | 1654.3
2022-05-17 | 10:00 | 1652 | 549.9 | 697.9 | 122.7 | 0 | 75.7 | 205.2 | 0 | 0.6 | 0 | 0 | 0 | 1652
2022-05-17 | 11:00 | 1633.6 | 549.9 | 571.5 | 122.7 | 0 | 75.7 | 313.2 | 0 | 0.6 | 0 | 0 | 0 | 1633.6
2022-05-17 | 12:00 | 1545.7 | 549.9 | 339.5 | 122.7 | 0 | 75.7 | 518.2 | 0 | 0.7 | 0 | -61 | 0 | 1545.7
2022-05-17 | 13:00 | 1646.2 | 549.9 | 341.4 | 130 | 0 | 75.7 | 580.9 | 0 | 0.6 | 0 | -32.3 | 0 | 1646.2
2022-05-17 | 14:00 | 1653.5 | 549.9 | 365.4 | 152.5 | 0 | 75.7 | 444.1 | 0 | 0.6 | 0 | 65.3 | 0 | 1653.5
2022-05-17 | 15:00 | 1630.3 | 549.9 | 473.1 | 203.5 | 0 | 75.7 | 327.5 | 0 | 0.6 | 0 | 0 | 0 | 1630.3
2022-05-17 | 16:00 | 1664.8 | 549.9 | 546.1 | 259.5 | 0 | 75.7 | 233 | 0 | 0.6 | 0 | 0 | 0 | 1664.8
2022-05-17 | 17:00 | 1621.8 | 549.9 | 636.7 | 259.5 | 0 | 75.7 | 99.4 | 0 | 0.6 | 0 | 0 | 0 | 1621.8
2022-05-17 | 18:00 | 1600.8 | 549.9 | 664.1 | 259.5 | 0 | 75.7 | 51 | 0 | 0.6 | 0 | 0 | 0 | 1600.8
2022-05-17 | 19:00 | 1565.8 | 549.9 | 680.1 | 259.5 | 0 | 75.7 | 0 | 0 | 0.6 | 0 | 0 | 0 | 1565.8
2022-05-17 | 20:00 | 1498 | 549.9 | 612.3 | 259.5 | 0 | 75.7 | 0 | 0 | 0.6 | 0 | 0 | 0 | 1498
2022-05-17 | 21:00 | 1434.7 | 549.9 | 549 | 259.5 | 0 | 75.7 | 0 | 0 | 0.6 | 0 | 0 | 0 | 1434.7
2022-05-17 | 22:00 | 1382.5 | 549.9 | 496.8 | 259.5 | 0 | 75.7 | 0 | 0 | 0.6 | 0 | 0 | 0 | 1382.5
2022-05-17 | 23:00 | 1326.9 | 549.9 | 441.2 | 259.5 | 0 | 75.7 | 0 | 0 | 0.6 | 0 | 0 | 0 | 1326.9
2022-05-18 | 0:00 | 1230.7 | 549.9 | 345 | 259.5 | 0 | 75.7 | 0 | 0 | 0.6 | 0 | 0 | 0 | 1230.7
2022-05-18 | 1:00 | 1181 | 549.9 | 332.2 | 259.5 | 0 | 75.7 | 0 | 0 | 0.6 | 0 | -36.9 | 0 | 1181
2022-05-18 | 2:00 | 1233.5 | 549.9 | 333.2 | 259.5 | 0 | 75.7 | 0 | 0 | 0.6 | 0 | 14.6 | 0 | 1233.5
2022-05-18 | 3:00 | 1306.5 | 549.9 | 409.5 | 259.5 | 0 | 75.7 | 0 | 0 | 0.6 | 0 | 11.3 | 0 | 1306.5
2022-05-18 | 4:00 | 1343.5 | 549.9 | 425 | 259.5 | 0 | 75.7 | 32.8 | 0 | 0.6 | 0 | 0 | 0 | 1343.5
2022-05-18 | 5:00 | 1316.8 | 549.9 | 361.4 | 259.5 | 0 | 75.7 | 69.7 | 0 | 0.6 | 0 | 0 | 0 | 1316.8
2022-05-18 | 6:00 | 1331.2 | 549.9 | 335.2 | 203.5 | 0 | 75.7 | 205.2 | 0 | 0.6 | 0 | -38.9 | 0 | 1331.2
2022-05-18 | 7:00 | 1389.1 | 549.9 | 336.4 | 152.5 | 0 | 75.7 | 410.7 | 0 | 0.6 | 0 | -136.7 | 0 | 1389.1
2022-05-18 | 8:00 | 1537.2 | 549.9 | 339.3 | 130 | 0 | 75.7 | 623.8 | 0 | 0.6 | 0 | -182.1 | 0 | 1537.2
2022-05-18 | 9:00 | 1662.1 | 549.9 | 341.7 | 122.7 | 0 | 75.7 | 788.3 | 0 | 0.7 | 0 | -216.9 | 0 | 1662.1
2022-05-18 | 10:00 | 1702.8 | 549.9 | 342.6 | 122.7 | 0 | 75.7 | 898 | 0 | 0.8 | 0 | -286.9 | 0 | 1702.8
2022-05-18 | 11:00 | 1725.4 | 549.9 | 343 | 122.7 | 0 | 75.7 | 947.4 | 0 | 1.4 | 0 | -314.7 | 0 | 1725.4
2022-05-18 | 12:00 | 1649.3 | 549.9 | 341.5 | 122.7 | 0 | 75.7 | 939.6 | 0 | 1.8 | 0 | -381.9 | 0 | 1649.3
2022-05-18 | 13:00 | 1720 | 549.9 | 343 | 130 | 0 | 75.7 | 884.4 | 0 | 2 | 0 | -265 | 0 | 1720
2022-05-18 | 14:00 | 1719.2 | 549.9 | 343 | 152.5 | 0 | 75.7 | 774.1 | 0 | 1.6 | 0 | -177.6 | 0 | 1719.2
2022-05-18 | 15:00 | 1714.5 | 549.9 | 342.9 | 203.5 | 0 | 75.7 | 620.4 | 0 | 1.2 | 0 | -79.1 | 0 | 1714.5
2022-05-18 | 16:00 | 1731.9 | 549.9 | 343.1 | 259.5 | 0 | 75.7 | 433 | 0 | 0.7 | 0 | 70 | 0 | 1731.9
2022-05-18 | 17:00 | 1681.5 | 549.9 | 342 | 259.5 | 0 | 75.7 | 235.9 | 0 | 0.6 | 0 | 217.9 | 0 | 1681.5
2022-05-18 | 18:00 | 1631.5 | 549.9 | 341.1 | 259.5 | 0 | 75.7 | 75.7 | 0 | 0.7 | 0 | 328.9 | 0 | 1631.5
2022-05-18 | 19:00 | 1572.6 | 549.9 | 340 | 259.5 | 0 | 75.7 | 0 | 0 | 0.9 | 0 | 346.6 | 0 | 1572.6
2022-05-18 | 20:00 | 1498.9 | 549.9 | 338.4 | 259.5 | 0 | 75.7 | 0 | 0 | 1 | 0 | 274.4 | 0 | 1498.9
2022-05-18 | 21:00 | 1425.5 | 549.9 | 336.9 | 259.5 | 0 | 75.7 | 0 | 0 | 0.9 | 0 | 202.6 | 0 | 1425.5
2022-05-18 | 22:00 | 1379 | 549.9 | 478 | 259.5 | 0 | 75.7 | 0 | 0 | 0.6 | 0 | 15.3 | 0 | 1379
2022-05-18 | 23:00 | 1319.3 | 549.9 | 433.6 | 259.5 | 0 | 75.7 | 0 | 0 | 0.6 | 0 | 0 | 0 | 1319.3
2022-05-19 | 0:00 | 1226.6 | 549.9 | 341.4 | 259.5 | 0 | 75.7 | 0 | 0 | 0.1 | 0 | 0 | 0 | 1226.6
2022-05-19 | 1:00 | 1187.3 | 549.9 | 332.3 | 259.5 | 0 | 75.7 | 0 | 0 | 0.1 | 0 | -30.2 | 0 | 1187.3
2022-05-19 | 2:00 | 1227.7 | 549.9 | 333.1 | 259.5 | 0 | 75.7 | 0 | 0 | 0 | 0 | 9.5 | 0 | 1227.7
2022-05-19 | 3:00 | 1300.7 | 549.9 | 404 | 259.5 | 0 | 75.7 | 0 | 0 | 0 | 0 | 11.6 | 0 | 1300.7
2022-05-19 | 4:00 | 1334.4 | 549.9 | 416.5 | 259.5 | 0 | 75.7 | 32.8 | 0 | 0 | 0 | 0 | 0 | 1334.4
2022-05-19 | 5:00 | 1321.1 | 549.9 | 350.6 | 259.5 | 0 | 75.7 | 85.4 | 0 | 0 | 0 | 0 | 0 | 1321.1
2022-05-19 | 6:00 | 1332.5 | 549.9 | 335.2 | 203.5 | 0 | 75.7 | 254.8 | 0 | 0 | 0 | -86.6 | 0 | 1332.5
2022-05-19 | 7:00 | 1395 | 549.9 | 336.4 | 152.5 | 0 | 75.7 | 437.8 | 0 | 0.1 | 0 | -157.4 | 0 | 1395
2022-05-19 | 8:00 | 1548.5 | 549.9 | 339.5 | 130 | 0 | 75.7 | 595.7 | 0 | 0.1 | 0 | -142.4 | 0 | 1548.5
2022-05-19 | 9:00 | 1665.5 | 549.9 | 341.9 | 122.7 | 0 | 75.7 | 702.6 | 0 | 0 | 0 | -127.3 | 0 | 1665.5
2022-05-19 | 10:00 | 1696.9 | 549.9 | 342.5 | 122.7 | 0 | 75.7 | 756.4 | 0 | 0.1 | 0 | -150.4 | 0 | 1696.9
2022-05-19 | 11:00 | 1704.6 | 549.9 | 342.5 | 122.7 | 0 | 75.7 | 734.1 | 0 | 0.1 | 0 | -120.4 | 0 | 1704.6
2022-05-19 | 12:00 | 1626.6 | 549.9 | 341 | 122.7 | 0 | 75.7 | 719.1 | 0 | 0.2 | 0 | -182 | 0 | 1626.6
2022-05-19 | 13:00 | 1732.6 | 549.9 | 343.3 | 130 | 0 | 75.7 | 702.7 | 0 | 0.1 | 0 | -69.1 | 0 | 1732.6
2022-05-19 | 14:00 | 1742.9 | 549.9 | 343.2 | 152.5 | 0 | 75.7 | 619.8 | 0 | 0.3 | 0 | 1.5 | 0 | 1742.9
2022-05-19 | 15:00 | 1726.7 | 549.9 | 343.1 | 203.5 | 0 | 75.7 | 454.5 | 0 | 0.4 | 0 | 99.6 | 0 | 1726.7
2022-05-19 | 16:00 | 1717.5 | 549.9 | 342.8 | 259.5 | 0 | 75.7 | 294.6 | 0 | 0.5 | 0 | 194.5 | 0 | 1717.5
2022-05-19 | 17:00 | 1665.4 | 549.9 | 341.7 | 259.5 | 0 | 75.7 | 145 | 0 | 0.4 | 0 | 293.2 | 0 | 1665.4
2022-05-19 | 18:00 | 1642.4 | 549.9 | 562.8 | 259.5 | 0 | 75.7 | 58.1 | 0 | 0.4 | 0 | 136 | 0 | 1642.4
2022-05-19 | 19:00 | 1585.5 | 549.9 | 699.9 | 259.5 | 0 | 75.7 | 0 | 0 | 0.5 | 0 | 0 | 0 | 1585.5
2022-05-19 | 20:00 | 1509.7 | 549.9 | 624 | 259.5 | 0 | 75.7 | 0 | 0 | 0.6 | 0 | 0 | 0 | 1509.7
2022-05-19 | 21:00 | 1444 | 549.9 | 558.3 | 259.5 | 0 | 75.7 | 0 | 0 | 0.6 | 0 | 0 | 0 | 1444
2022-05-19 | 22:00 | 1391.5 | 549.9 | 506.1 | 259.5 | 0 | 75.7 | 0 | 0 | 0.3 | 0 | 0 | 0 | 1391.5
2022-05-19 | 23:00 | 1330 | 549.9 | 444.5 | 259.5 | 0 | 75.7 | 0 | 0 | 0.4 | 0 | 0 | 0 | 1330
2022-05-20 | 0:00 | 1235.3 | 549.9 | 349.9 | 259.5 | 0 | 75.7 | 0 | 0 | 0.3 | 0 | 0 | 0 | 1235.3
2022-05-20 | 1:00 | 1186.2 | 549.9 | 332.3 | 259.5 | 0 | 75.7 | 0 | 0 | 0.2 | 0 | -31.4 | 0 | 1186.2
2022-05-20 | 2:00 | 1231.2 | 549.9 | 333.1 | 259.5 | 0 | 75.7 | 0 | 0 | 0.1 | 0 | 12.9 | 0 | 1231.2
2022-05-20 | 3:00 | 1297 | 549.9 | 402.5 | 259.5 | 0 | 75.7 | 0 | 0 | 0.2 | 0 | 9.2 | 0 | 1297
2022-05-20 | 4:00 | 1329.2 | 549.9 | 411.3 | 259.5 | 0 | 75.7 | 32.8 | 0 | 0 | 0 | 0 | 0 | 1329.2
2022-05-20 | 5:00 | 1301.2 | 549.9 | 366.1 | 259.5 | 0 | 75.7 | 50 | 0 | 0 | 0 | 0 | 0 | 1301.2
2022-05-20 | 6:00 | 1316.4 | 549.9 | 362.4 | 203.5 | 0 | 75.7 | 124.8 | 0 | 0.1 | 0 | 0 | 0 | 1316.4
2022-05-20 | 7:00 | 1394.5 | 549.9 | 428.1 | 152.5 | 0 | 75.7 | 188.2 | 0 | 0.1 | 0 | 0 | 0 | 1394.5
2022-05-20 | 8:00 | 1546.3 | 549.9 | 538.2 | 130 | 0 | 75.7 | 252.4 | 0 | 0.1 | 0 | 0 | 0 | 1546.3
2022-05-20 | 9:00 | 1656.5 | 549.9 | 560.3 | 122.7 | 0 | 75.7 | 347.8 | 0 | 0.1 | 0 | 0 | 0 | 1656.5
2022-05-20 | 10:00 | 1680 | 549.9 | 563 | 122.7 | 0 | 75.7 | 368.6 | 0 | 0.1 | 0 | 0 | 0 | 1680
2022-05-20 | 11:00 | 1674.8 | 549.9 | 539.3 | 122.7 | 0 | 75.7 | 387.2 | 0 | 0 | 0 | 0 | 0 | 1674.8
2022-05-20 | 12:00 | 1597.5 | 549.9 | 462.6 | 122.7 | 0 | 75.7 | 386.5 | 0 | 0.1 | 0 | 0 | 0 | 1597.5
2022-05-20 | 13:00 | 1668.1 | 549.9 | 548.9 | 130 | 0 | 75.7 | 363.5 | 0 | 0.1 | 0 | 0 | 0 | 1668.1
2022-05-20 | 14:00 | 1673.1 | 549.9 | 442.2 | 152.5 | 0 | 75.7 | 452.6 | 0 | 0.2 | 0 | 0 | 0 | 1673.1
2022-05-20 | 15:00 | 1707 | 549.9 | 554.4 | 203.5 | 0 | 75.7 | 323.3 | 0 | 0.2 | 0 | 0 | 0 | 1707
2022-05-20 | 16:00 | 1688.4 | 549.9 | 619.5 | 259.5 | 0 | 75.7 | 183.4 | 0 | 0.4 | 0 | 0 | 0 | 1688.4
2022-05-20 | 17:00 | 1637.1 | 549.9 | 650.6 | 259.5 | 0 | 75.7 | 100.6 | 0 | 0.8 | 0 | 0 | 0 | 1637.1
2022-05-20 | 18:00 | 1621.6 | 549.9 | 690.6 | 259.5 | 0 | 75.7 | 44.9 | 0 | 1 | 0 | 0 | 0 | 1621.6
2022-05-20 | 19:00 | 1567.4 | 549.9 | 681.2 | 259.5 | 0 | 75.7 | 0 | 0 | 1.1 | 0 | 0 | 0 | 1567.4
2022-05-20 | 20:00 | 1493.2 | 549.9 | 607.3 | 259.5 | 0 | 75.7 | 0 | 0 | 0.8 | 0 | 0 | 0 | 1493.2
2022-05-20 | 21:00 | 1432 | 549.9 | 546.7 | 259.5 | 0 | 75.7 | 0 | 0 | 0.2 | 0 | 0 | 0 | 1432
2022-05-20 | 22:00 | 1393.7 | 549.9 | 508.5 | 259.5 | 0 | 75.7 | 0 | 0 | 0.1 | 0 | 0 | 0 | 1393.7
2022-05-20 | 23:00 | 1343.1 | 549.9 | 457.9 | 259.5 | 0 | 75.7 | 0 | 0 | 0.1 | 0 | 0 | 0 | 1343.1
2022-05-21 | 0:00 | 1241 | 549.9 | 355.9 | 259.5 | 0 | 75.7 | 0 | 0 | 0 | 0 | 0 | 0 | 1241
2022-05-21 | 1:00 | 1189.1 | 549.9 | 332.4 | 259.5 | 0 | 75.7 | 0 | 0 | 0 | 0 | -28.4 | 0 | 1189.1
2022-05-21 | 2:00 | 1230.3 | 549.9 | 333.1 | 259.5 | 0 | 75.7 | 0 | 0 | 0.1 | 0 | 12 | 0 | 1230.3
2022-05-21 | 3:00 | 1291.6 | 549.9 | 398.1 | 259.5 | 0 | 75.7 | 0 | 0 | 0.4 | 0 | 8 | 0 | 1291.6
2022-05-21 | 4:00 | 1306.6 | 549.9 | 388.4 | 259.5 | 0 | 75.7 | 32.8 | 0 | 0.3 | 0 | 0 | 0 | 1306.6
2022-05-21 | 5:00 | 1263.1 | 549.9 | 333.8 | 259.5 | 0 | 75.7 | 47.8 | 0 | 0 | 0 | -3.6 | 0 | 1263.1
2022-05-21 | 6:00 | 1251.4 | 549.9 | 333.6 | 203.5 | 0 | 75.7 | 98 | 0 | 0.1 | 0 | -9.4 | 0 | 1251.4
2022-05-21 | 7:00 | 1303.4 | 549.9 | 387.4 | 152.5 | 0 | 75.7 | 129 | 0 | 0 | 0 | 9 | 0 | 1303.4
2022-05-21 | 8:00 | 1402.2 | 549.9 | 492.1 | 130 | 0 | 75.7 | 154.2 | 0 | 0.3 | 0 | 0 | 0 | 1402.2
2022-05-21 | 9:00 | 1468.6 | 549.9 | 544.7 | 122.7 | 0 | 75.7 | 175.4 | 0 | 0.2 | 0 | 0 | 0 | 1468.6
2022-05-21 | 10:00 | 1464 | 549.9 | 476.1 | 122.7 | 0 | 75.7 | 239.6 | 0 | 0 | 0 | 0 | 0 | 1464
2022-05-21 | 11:00 | 1483.6 | 549.9 | 460.8 | 122.7 | 0 | 75.7 | 274.5 | 0 | 0 | 0 | 0 | 0 | 1483.6
2022-05-21 | 12:00 | 1413.1 | 549.9 | 366 | 122.7 | 0 | 75.7 | 298.7 | 0 | 0.1 | 0 | 0 | 0 | 1413.1
2022-05-21 | 13:00 | 1447.2 | 549.9 | 367 | 130 | 0 | 75.7 | 324.6 | 0 | 0 | 0 | 0 | 0 | 1447.2
2022-05-21 | 14:00 | 1461.9 | 549.9 | 449 | 152.5 | 0 | 75.7 | 234.7 | 0 | 0.1 | 0 | 0 | 0 | 1461.9
2022-05-21 | 15:00 | 1459.5 | 549.9 | 445.1 | 203.5 | 0 | 75.7 | 185.3 | 0 | 0 | 0 | 0 | 0 | 1459.5
2022-05-21 | 16:00 | 1476.1 | 549.9 | 458.6 | 259.5 | 0 | 75.7 | 132.3 | 0 | 0.1 | 0 | 0 | 0 | 1476.1
2022-05-21 | 17:00 | 1489.9 | 549.9 | 524.2 | 259.5 | 0 | 75.7 | 80.6 | 0 | 0 | 0 | 0 | 0 | 1489.9
2022-05-21 | 18:00 | 1491.8 | 549.9 | 559.3 | 259.5 | 0 | 75.7 | 47.4 | 0 | 0 | 0 | 0 | 0 | 1491.8
2022-05-21 | 19:00 | 1455.8 | 549.9 | 570.7 | 259.5 | 0 | 75.7 | 0 | 0 | 0 | 0 | 0 | 0 | 1455.8
2022-05-21 | 20:00 | 1403.6 | 549.9 | 518.4 | 259.5 | 0 | 75.7 | 0 | 0 | 0.1 | 0 | 0 | 0 | 1403.6
2022-05-21 | 21:00 | 1334.4 | 549.9 | 449.2 | 259.5 | 0 | 75.7 | 0 | 0 | 0.1 | 0 | 0 | 0 | 1334.4
2022-05-21 | 22:00 | 1271.9 | 549.9 | 386.7 | 259.5 | 0 | 75.7 | 0 | 0 | 0.1 | 0 | 0 | 0 | 1271.9
2022-05-21 | 23:00 | 1231.8 | 549.9 | 346.6 | 259.5 | 0 | 75.7 | 0 | 0 | 0.1 | 0 | 0 | 0 | 1231.8
2022-05-22 | 0:00 | 1157.3 | 549.9 | 331.8 | 259.5 | 0 | 75.7 | 0 | 0 | 0.1 | 0 | -59.7 | 0 | 1157.3
2022-05-22 | 1:00 | 1109.8 | 549.9 | 330.8 | 259.5 | 0 | 75.7 | 0 | 0 | 0.3 | 0 | -106.4 | 0 | 1109.8
2022-05-22 | 2:00 | 1143.9 | 549.9 | 331.5 | 259.5 | 0 | 75.7 | 0 | 0 | 0.4 | 0 | -73.1 | 0 | 1143.9
2022-05-22 | 3:00 | 1207.2 | 549.9 | 332.7 | 259.5 | 0 | 75.7 | 0 | 0 | 1 | 0 | -11.6 | 0 | 1207.2
2022-05-22 | 4:00 | 1230.2 | 549.9 | 333.1 | 259.5 | 0 | 75.7 | 32.9 | 0 | 1.3 | 0 | -22.2 | 0 | 1230.2
2022-05-22 | 5:00 | 1189.8 | 549.9 | 332.3 | 259.5 | 0 | 75.7 | 86.6 | 0 | 1.9 | 0 | -116.1 | 0 | 1189.8
2022-05-22 | 6:00 | 1166.3 | 549.9 | 332 | 203.5 | 0 | 75.7 | 251.5 | 0 | 1.4 | 0 | -247.7 | 0 | 1166.3
2022-05-22 | 7:00 | 1176.5 | 549.9 | 332 | 152.5 | 0 | 75.7 | 442.9 | 0 | 1.1 | 0 | -377.6 | 0 | 1176.5
2022-05-22 | 8:00 | 1237.1 | 549.9 | 333.3 | 130.1 | 0 | 75.7 | 633.9 | -28.5 | 1 | -0.2 | -458.1 | 0 | 1237.1
2022-05-22 | 9:00 | 1304.5 | 549.9 | 334.6 | 123.2 | 0 | 75.7 | 791.5 | -112.9 | 1.2 | -0.6 | -458.1 | 0 | 1304.5
2022-05-22 | 10:00 | 1358 | 549.9 | 335.7 | 123.4 | 0 | 75.7 | 894.9 | -163.9 | 1.2 | -0.8 | -458.1 | 0 | 1358
2022-05-22 | 11:00 | 1373.5 | 549.9 | 336 | 123.3 | 0 | 75.7 | 939.9 | -193.5 | 1 | -0.7 | -458.1 | 0 | 1373.5
2022-05-22 | 12:00 | 1386.9 | 549.9 | 336.2 | 123.3 | 0 | 75.7 | 932.3 | -172.8 | 1.1 | -0.7 | -458.1 | 0 | 1386.9
2022-05-22 | 13:00 | 1385.6 | 549.9 | 336.3 | 130.5 | 0 | 75.7 | 877 | -126.2 | 1.1 | -0.6 | -458.1 | 0 | 1385.6
2022-05-22 | 14:00 | 1382.6 | 549.9 | 336.3 | 152.7 | 0 | 75.7 | 767.8 | -42.5 | 1.1 | -0.3 | -458.1 | 0 | 1382.6
2022-05-22 | 15:00 | 1393.6 | 549.9 | 336.4 | 203.5 | 0 | 75.7 | 618.9 | 0 | 0.8 | 0 | -391.6 | 0 | 1393.6
2022-05-22 | 16:00 | 1430 | 549.9 | 337.1 | 259.5 | 0 | 75.7 | 435.9 | 0 | 0.3 | 0 | -228.4 | 0 | 1430
2022-05-22 | 17:00 | 1476.2 | 549.9 | 338 | 259.5 | 0 | 75.7 | 237.6 | 0 | 0.3 | 0 | 15.2 | 0 | 1476.2
2022-05-22 | 18:00 | 1476.5 | 549.9 | 337.9 | 259.5 | 0 | 75.7 | 78.1 | 0 | 0.3 | 0 | 175.1 | 0 | 1476.5
2022-05-22 | 19:00 | 1457.3 | 549.9 | 337.6 | 259.5 | 0 | 75.7 | 0 | 0 | 0.5 | 0 | 234.1 | 0 | 1457.3
2022-05-22 | 20:00 | 1409.1 | 549.9 | 336.7 | 259.5 | 0 | 75.7 | 0 | 0 | 0.6 | 0 | 186.7 | 0 | 1409.1
2022-05-22 | 21:00 | 1341.9 | 549.9 | 335.4 | 259.5 | 0 | 75.7 | 0 | 0 | 0.7 | 0 | 120.7 | 0 | 1341.9
2022-05-22 | 22:00 | 1273.5 | 549.9 | 334 | 259.5 | 0 | 75.7 | 0 | 0 | 0.8 | 0 | 53.6 | 0 | 1273.5
2022-05-22 | 23:00 | 1217 | 549.9 | 333 | 259.5 | 0 | 75.7 | 0 | 0 | 0.2 | 0 | -1.3 | 0 | 1217
2022-05-23 | 0:00 | 1142.7 | 549.9 | 331.5 | 259.5 | 0 | 75.7 | 0 | 0 | 0 | 0 | -73.9 | 0 | 1142.7
2022-05-23 | 1:00 | 1104.1 | 549.9 | 330.7 | 259.5 | 0 | 75.7 | 0 | 0 | 0.1 | 0 | -111.8 | 0 | 1104.1
2022-05-23 | 2:00 | 1139 | 549.9 | 331.4 | 259.5 | 0 | 75.7 | 0 | 0 | 0.9 | 0 | -78.4 | 0 | 1139
2022-05-23 | 3:00 | 1204.6 | 549.9 | 332.7 | 259.5 | 0 | 75.7 | 0 | 0 | 1.1 | 0 | -14.3 | 0 | 1204.6
2022-05-23 | 4:00 | 1241.5 | 549.9 | 333.4 | 259.5 | 0 | 75.7 | 32.9 | 0 | 1.2 | 0 | -11.1 | 0 | 1241.5
2022-05-23 | 5:00 | 1233.1 | 549.9 | 333.2 | 259.5 | 0 | 75.7 | 87.6 | 0 | 1.1 | 0 | -73.9 | 0 | 1233.1
2022-05-23 | 6:00 | 1271.2 | 549.9 | 334 | 203.5 | 0 | 75.7 | 252.6 | 0 | 1.2 | 0 | -145.7 | 0 | 1271.2
2022-05-23 | 7:00 | 1384.3 | 549.9 | 336.3 | 152.5 | 0 | 75.7 | 452.1 | 0 | 0.8 | 0 | -183 | 0 | 1384.3
2022-05-23 | 8:00 | 1543.5 | 549.9 | 339.4 | 130 | 0 | 75.7 | 637.8 | 0 | 0.9 | 0 | -190.2 | 0 | 1543.5
2022-05-23 | 9:00 | 1698.8 | 549.9 | 342.4 | 122.7 | 0 | 75.7 | 787.8 | 0 | 1.2 | 0 | -180.9 | 0 | 1698.8
2022-05-23 | 10:00 | 1747.2 | 549.9 | 343.5 | 122.9 | 0 | 75.7 | 882.5 | -29.7 | 1.5 | -0.2 | -198.9 | 0 | 1747.2
2022-05-23 | 11:00 | 1763.7 | 549.9 | 343.6 | 123 | 0 | 75.7 | 914.4 | -244.4 | 1.7 | -0.3 | 0.1 | 0 | 1763.7
2022-05-23 | 12:00 | 1685 | 549.9 | 342.1 | 123 | 0 | 75.7 | 866.3 | -273.8 | 2 | -0.3 | 0.1 | 0 | 1685
2022-05-23 | 13:00 | 1751 | 549.9 | 343.4 | 130.4 | 0 | 75.7 | 782 | -132.3 | 2.2 | -0.4 | 0.1 | 0 | 1751
2022-05-23 | 14:00 | 1757.9 | 549.9 | 343.6 | 152.8 | 0 | 75.7 | 671.7 | -37.5 | 1.9 | -0.3 | 0.1 | 0 | 1757.9
2022-05-23 | 15:00 | 1755.5 | 549.9 | 343.6 | 203.5 | 0 | 75.7 | 521.9 | 0 | 1.6 | 0 | 59.3 | 0 | 1755.5
2022-05-23 | 16:00 | 1738.8 | 549.9 | 343.2 | 259.5 | 0 | 75.7 | 304.4 | 0 | 1.1 | 0 | 205 | 0 | 1738.8
2022-05-23 | 17:00 | 1674.1 | 549.9 | 341.9 | 259.5 | 0 | 75.7 | 148.8 | 0 | 0.7 | 0 | 297.6 | 0 | 1674.1
2022-05-23 | 18:00 | 1647.7 | 549.9 | 341.3 | 259.5 | 0 | 75.7 | 59.7 | 0 | 0.8 | 0 | 360.8 | 0 | 1647.7
2022-05-23 | 19:00 | 1590 | 549.9 | 340.3 | 259.5 | 0 | 75.7 | 0 | 0 | 1 | 0 | 363.6 | 0 | 1590
2022-05-23 | 20:00 | 1510.7 | 549.9 | 338.7 | 259.5 | 0 | 75.7 | 0 | 0 | 0.8 | 0 | 286.1 | 0 | 1510.7
2022-05-23 | 21:00 | 1438 | 549.9 | 337.3 | 259.5 | 0 | 75.7 | 0 | 0 | 0.7 | 0 | 214.9 | 0 | 1438
2022-05-23 | 22:00 | 1385.1 | 549.9 | 336.2 | 259.5 | 0 | 75.7 | 0 | 0 | 0.2 | 0 | 163.6 | 0 | 1385.1
2022-05-23 | 23:00 | 1328 | 549.9 | 335.1 | 259.5 | 0 | 75.7 | 0 | 0 | 0.1 | 0 | 107.7 | 0 | 1328
2022-05-24 | 0:00 | 1227.1 | 549.9 | 333.1 | 259.5 | 0 | 75.7 | 0 | 0 | 0 | 0 | 8.9 | 0 | 1227.1
2022-05-24 | 1:00 | 1171.8 | 549.9 | 332 | 259.5 | 0 | 75.7 | 0 | 0 | 0.1 | 0 | -45.4 | 0 | 1171.8
2022-05-24 | 2:00 | 1214.9 | 549.9 | 332.9 | 259.5 | 0 | 75.7 | 0 | 0 | 0.1 | 0 | -3.2 | 0 | 1214.9
2022-05-24 | 3:00 | 1278.5 | 549.9 | 334 | 259.5 | 0 | 75.7 | 0 | 0 | 0.1 | 0 | 59.3 | 0 | 1278.5
2022-05-24 | 4:00 | 1323.7 | 549.9 | 335 | 259.5 | 0 | 75.7 | 32.9 | 0 | 0 | 0 | 70.7 | 0 | 1323.7
2022-05-24 | 5:00 | 1313 | 549.9 | 334.9 | 259.5 | 0 | 75.7 | 94.4 | 0 | 0 | 0 | -1.4 | 0 | 1313
2022-05-24 | 6:00 | 1336 | 549.9 | 335.4 | 203.5 | 0 | 75.7 | 263.5 | 0 | 0 | 0 | -92 | 0 | 1336
2022-05-24 | 7:00 | 1405.5 | 549.9 | 336.6 | 152.5 | 0 | 75.7 | 458.7 | 0 | 0.1 | 0 | -168 | 0 | 1405.5
2022-05-24 | 8:00 | 1572.8 | 549.9 | 340 | 130 | 0 | 75.7 | 641.9 | 0 | 0 | 0 | -164.7 | 0 | 1572.8
2022-05-24 | 9:00 | 1725.5 | 549.9 | 343.1 | 122.7 | 0 | 75.7 | 794.2 | 0 | 0.1 | 0 | -160.2 | 0 | 1725.5
2022-05-24 | 10:00 | 1793.9 | 549.9 | 344.4 | 122.7 | 0 | 75.7 | 895.4 | 0 | 0.1 | 0 | -194.3 | 0 | 1793.9
2022-05-24 | 11:00 | 1835.2 | 549.9 | 345.2 | 122.7 | 0 | 75.7 | 939.1 | 0 | 0.2 | 0 | -197.6 | 0 | 1835.2
2022-05-24 | 12:00 | 1761.7 | 549.9 | 343.8 | 122.7 | 0 | 75.7 | 925.6 | 0 | 0.4 | 0 | -256.4 | 0 | 1761.7
2022-05-24 | 13:00 | 1856.4 | 549.9 | 345.7 | 130 | 0 | 75.7 | 872.8 | 0 | 0.9 | 0 | -118.6 | 0 | 1856.4
2022-05-24 | 14:00 | 1867.5 | 549.9 | 345.9 | 152.5 | 0 | 75.7 | 759.6 | 0 | 1 | 0 | -17.1 | 0 | 1867.5
2022-05-24 | 15:00 | 1858.4 | 549.9 | 345.7 | 203.5 | 0 | 75.7 | 610.9 | 0 | 1.2 | 0 | 71.5 | 0 | 1858.4
2022-05-24 | 16:00 | 1862.7 | 549.9 | 345.7 | 259.5 | 0 | 75.7 | 429.1 | 0 | 1.7 | 0 | 201.1 | 0 | 1862.7
2022-05-24 | 17:00 | 1798.3 | 549.9 | 344.4 | 259.5 | 0 | 75.7 | 240.1 | 0 | 1.4 | 0 | 327.3 | 0 | 1798.3
2022-05-24 | 18:00 | 1727.3 | 549.9 | 342.9 | 259.5 | 0 | 75.7 | 83.4 | 0 | 0.9 | 0 | 415 | 0 | 1727.3
2022-05-24 | 19:00 | 1670.9 | 549.9 | 341.8 | 259.5 | 0 | 75.7 | 32.8 | 0 | 1 | 0 | 410.2 | 0 | 1670.9
2022-05-24 | 20:00 | 1568.3 | 549.9 | 339.8 | 259.5 | 0 | 75.7 | 0 | 0 | 1 | 0 | 342.4 | 0 | 1568.3
2022-05-24 | 21:00 | 1486.2 | 549.9 | 338.2 | 259.5 | 0 | 75.7 | 0 | 0 | 1.3 | 0 | 261.6 | 0 | 1486.2
2022-05-24 | 22:00 | 1426.2 | 549.9 | 337 | 259.5 | 0 | 75.7 | 0 | 0 | 1.6 | 0 | 202.5 | 0 | 1426.2
2022-05-24 | 23:00 | 1356.9 | 549.9 | 418.6 | 259.5 | 0 | 75.7 | 0 | 0 | 1.4 | 0 | 51.8 | 0 | 1356.9
2022-05-25 | 0:00 | 1254.5 | 549.9 | 368.1 | 259.5 | 0 | 75.7 | 0 | 0 | 1.3 | 0 | 0 | 0 | 1254.5
2022-05-25 | 1:00 | 1198.4 | 549.9 | 332.6 | 259.5 | 0 | 75.7 | 0 | 0 | 1.2 | 0 | -20.5 | 0 | 1198.4
2022-05-25 | 2:00 | 1236 | 549.9 | 335.7 | 259.5 | 0 | 75.7 | 0 | 0 | 0.8 | 0 | 14.4 | 0 | 1236
2022-05-25 | 3:00 | 1302 | 549.9 | 416.5 | 259.5 | 0 | 75.7 | 0 | 0 | 0.4 | 0 | 0 | 0 | 1302
2022-05-25 | 4:00 | 1326.8 | 549.9 | 408.1 | 259.5 | 0 | 75.7 | 33.1 | 0 | 0.5 | 0 | 0 | 0 | 1326.8
2022-05-25 | 5:00 | 1311.3 | 549.9 | 337 | 259.5 | 0 | 75.7 | 88.8 | 0 | 0.4 | 0 | 0 | 0 | 1311.3
2022-05-25 | 6:00 | 1331.1 | 549.9 | 335.3 | 203.5 | 0 | 75.7 | 222.7 | 0 | 0.4 | 0 | -56.4 | 0 | 1331.1
2022-05-25 | 7:00 | 1445.6 | 549.9 | 337.5 | 152.5 | 0 | 75.7 | 421.2 | 0 | 0.2 | 0 | -91.4 | 0 | 1445.6
2022-05-25 | 8:00 | 1648.2 | 549.9 | 341.4 | 130 | 0 | 75.7 | 593.9 | 0 | 0.3 | 0 | -43 | 0 | 1648.2
2022-05-25 | 9:00 | 1809.4 | 549.9 | 344.7 | 122.7 | 0 | 75.7 | 720.6 | 0 | 0.1 | 0 | -4.3 | 0 | 1809.4
2022-05-25 | 10:00 | 1852.3 | 549.9 | 345.6 | 122.7 | 0 | 75.7 | 789.5 | 0 | 0 | 0 | -31.1 | 0 | 1852.3
2022-05-25 | 11:00 | 1874.3 | 549.9 | 346 | 122.7 | 0 | 75.7 | 829.7 | 0 | 0.1 | 0 | -49.8 | 0 | 1874.3
2022-05-25 | 12:00 | 1812.6 | 549.9 | 344.8 | 122.7 | 0 | 75.7 | 833.1 | 0 | 0.2 | 0 | -113.8 | 0 | 1812.6
2022-05-25 | 13:00 | 1892.1 | 549.9 | 346.4 | 130 | 0 | 75.7 | 795.6 | 0 | 0.3 | 0 | -5.8 | 0 | 1892.1
2022-05-25 | 14:00 | 1901.8 | 549.9 | 346.6 | 152.5 | 0 | 75.7 | 716.7 | 0 | 0.4 | 0 | 60 | 0 | 1901.8
2022-05-25 | 15:00 | 1888.8 | 549.9 | 346.2 | 203.5 | 0 | 75.7 | 577.3 | 0 | 0.7 | 0 | 135.5 | 0 | 1888.8
2022-05-25 | 16:00 | 1866 | 549.9 | 504 | 259.5 | 0 | 75.7 | 394.7 | 0 | 1 | 0 | 81.2 | 0 | 1866
2022-05-25 | 17:00 | 1782.1 | 549.9 | 682.1 | 259.5 | 0 | 75.7 | 214.2 | 0 | 0.7 | 0 | 0 | 0 | 1782.1
2022-05-25 | 18:00 | 1719.9 | 549.9 | 754 | 259.5 | 0 | 75.7 | 80.3 | 0 | 0.5 | 0 | 0 | 0 | 1719.9
2022-05-25 | 19:00 | 1667.1 | 549.9 | 748.7 | 259.5 | 0 | 75.7 | 32.8 | 0 | 0.5 | 0 | 0 | 0 | 1667.1
2022-05-25 | 20:00 | 1574.4 | 549.9 | 688.5 | 259.5 | 0 | 75.7 | 0 | 0 | 0.8 | 0 | 0 | 0 | 1574.4
2022-05-25 | 21:00 | 1501.4 | 549.9 | 615.4 | 259.5 | 0 | 75.7 | 0 | 0 | 0.9 | 0 | 0 | 0 | 1501.4
2022-05-25 | 22:00 | 1440.4 | 549.9 | 554.5 | 259.5 | 0 | 75.7 | 0 | 0 | 0.8 | 0 | 0 | 0 | 1440.4
2022-05-25 | 23:00 | 1372.5 | 549.9 | 486.7 | 259.5 | 0 | 75.7 | 0 | 0 | 0.7 | 0 | 0 | 0 | 1372.5
2022-05-26 | 0:00 | 1273.8 | 549.9 | 387.8 | 259.5 | 0 | 75.7 | 0 | 0 | 0.9 | 0 | 0 | 0 | 1273.8
2022-05-26 | 1:00 | 1207.9 | 549.9 | 332.8 | 259.5 | 0 | 75.7 | 0 | 0 | 0.9 | 0 | -10.9 | 0 | 1207.9
2022-05-26 | 2:00 | 1233.1 | 549.9 | 339.3 | 259.5 | 0 | 75.7 | 0 | 0 | 1.1 | 0 | 7.6 | 0 | 1233.1
2022-05-26 | 3:00 | 1294.5 | 549.9 | 408.5 | 259.5 | 0 | 75.7 | 0 | 0 | 0.9 | 0 | 0 | 0 | 1294.5
2022-05-26 | 4:00 | 1328.6 | 549.9 | 409.5 | 259.5 | 0 | 75.7 | 33.1 | 0 | 0.9 | 0 | 0 | 0 | 1328.6
2022-05-26 | 5:00 | 1303.7 | 549.9 | 341.7 | 259.5 | 0 | 75.7 | 75.9 | 0 | 1 | 0 | 0 | 0 | 1303.7
2022-05-26 | 6:00 | 1327.9 | 549.9 | 335.1 | 203.5 | 0 | 75.7 | 191.9 | 0 | 1.4 | 0 | -29.6 | 0 | 1327.9
2022-05-26 | 7:00 | 1442.5 | 549.9 | 337.4 | 152.5 | 0 | 75.7 | 352.1 | 0 | 1.2 | 0 | -26.3 | 0 | 1442.5
2022-05-26 | 8:00 | 1641 | 549.9 | 342.2 | 130 | 0 | 75.7 | 503.2 | 0 | 1 | 0 | 39 | 0 | 1641
2022-05-26 | 9:00 | 1783.6 | 549.9 | 417 | 122.7 | 0 | 75.7 | 617 | 0 | 1.3 | 0 | 0 | 0 | 1783.6
2022-05-26 | 10:00 | 1855.4 | 549.9 | 423.6 | 122.7 | 0 | 75.7 | 682.5 | 0 | 1 | 0 | 0 | 0 | 1855.4
2022-05-26 | 11:00 | 1848.6 | 549.9 | 487.7 | 122.7 | 0 | 75.7 | 611.1 | 0 | 1.5 | 0 | 0 | 0 | 1848.6
2022-05-26 | 12:00 | 1785.8 | 549.9 | 477 | 122.7 | 0 | 75.7 | 558.2 | 0 | 2.3 | 0 | 0 | 0 | 1785.8
2022-05-26 | 13:00 | 1870.7 | 549.9 | 686.5 | 130 | 0 | 75.7 | 425.8 | 0 | 2.8 | 0 | 0 | 0 | 1870.7
2022-05-26 | 14:00 | 1858.8 | 549.9 | 790.5 | 152.5 | 0 | 75.7 | 287.7 | 0 | 2.5 | 0 | 0 | 0 | 1858.8
2022-05-26 | 15:00 | 1839 | 549.9 | 790.1 | 203.5 | 0 | 75.7 | 216.8 | 0 | 3 | 0 | 0 | 0 | 1839
2022-05-26 | 16:00 | 1831.7 | 549.9 | 811.9 | 259.5 | 0 | 75.7 | 130.6 | 0 | 4.1 | 0 | 0 | 0 | 1831.7
2022-05-26 | 17:00 | 1780.4 | 549.9 | 816.7 | 259.5 | 0 | 75.7 | 74.5 | 0 | 4.1 | 0 | 0 | 0 | 1780.4
2022-05-26 | 18:00 | 1739.6 | 549.9 | 808.8 | 259.5 | 0 | 75.7 | 43 | 0 | 2.7 | 0 | 0 | 0 | 1739.6
2022-05-26 | 19:00 | 1656.3 | 549.9 | 768.8 | 259.5 | 0 | 75.7 | 0 | 0 | 2.4 | 0 | 0 | 0 | 1656.3
2022-05-26 | 20:00 | 1572.5 | 549.9 | 685.6 | 259.5 | 0 | 75.7 | 0 | 0 | 1.8 | 0 | 0 | 0 | 1572.5
2022-05-26 | 21:00 | 1505.7 | 549.9 | 619.1 | 259.5 | 0 | 75.7 | 0 | 0 | 1.5 | 0 | 0 | 0 | 1505.7
2022-05-26 | 22:00 | 1447.3 | 549.9 | 561.1 | 259.5 | 0 | 75.7 | 0 | 0 | 1.1 | 0 | 0 | 0 | 1447.3
2022-05-26 | 23:00 | 1389.9 | 549.9 | 503.3 | 259.5 | 0 | 75.7 | 0 | 0 | 1.5 | 0 | 0 | 0 | 1389.9
2022-05-27 | 0:00 | 1290.7 | 549.9 | 405.2 | 259.5 | 0 | 75.7 | 0 | 0 | 0.4 | 0 | 0 | 0 | 1290.7
2022-05-27 | 1:00 | 1223.5 | 549.9 | 338.2 | 259.5 | 0 | 75.7 | 0 | 0 | 0.2 | 0 | 0 | 0 | 1223.5
2022-05-27 | 2:00 | 1252.1 | 549.9 | 366.7 | 259.5 | 0 | 75.7 | 0 | 0 | 0.3 | 0 | 0 | 0 | 1252.1
2022-05-27 | 3:00 | 1313 | 549.9 | 426.8 | 259.5 | 0 | 75.7 | 0 | 0 | 1.1 | 0 | 0 | 0 | 1313
2022-05-27 | 4:00 | 1343 | 549.9 | 423.9 | 259.5 | 0 | 75.7 | 32.9 | 0 | 1.1 | 0 | 0 | 0 | 1343
2022-05-27 | 5:00 | 1325.5 | 549.9 | 361.9 | 259.5 | 0 | 75.7 | 77.6 | 0 | 0.9 | 0 | 0 | 0 | 1325.5
2022-05-27 | 6:00 | 1337.7 | 549.9 | 335.3 | 203.5 | 0 | 75.7 | 174 | 0 | 0.8 | 0 | -1.5 | 0 | 1337.7
2022-05-27 | 7:00 | 1441 | 549.9 | 359 | 152.5 | 0 | 75.7 | 302.5 | 0 | 0.3 | 0 | 1.1 | 0 | 1441
2022-05-27 | 8:00 | 1634.8 | 549.9 | 428.8 | 130 | 0 | 75.7 | 449.5 | 0 | 0.9 | 0 | 0 | 0 | 1634.8
2022-05-27 | 9:00 | 1772.9 | 549.9 | 458.6 | 122.7 | 0 | 75.7 | 564.2 | 0 | 1.8 | 0 | 0 | 0 | 1772.9
2022-05-27 | 10:00 | 1793.4 | 549.9 | 353 | 122.7 | 0 | 75.7 | 690.5 | 0 | 1.6 | 0 | 0 | 0 | 1793.4
2022-05-27 | 11:00 | 1836.9 | 549.9 | 345.2 | 122.7 | 0 | 75.7 | 840.8 | 0 | 1.6 | 0 | -99 | 0 | 1836.9
2022-05-27 | 12:00 | 1778.6 | 549.9 | 344.1 | 122.7 | 0 | 75.7 | 886.6 | 0 | 2.1 | 0 | -202.5 | 0 | 1778.6
2022-05-27 | 13:00 | 1846.4 | 549.9 | 345.5 | 130 | 0 | 75.7 | 843.8 | 0 | 2 | 0 | -100.5 | 0 | 1846.4
2022-05-27 | 14:00 | 1840.6 | 549.9 | 345.4 | 152.5 | 0 | 75.7 | 734.4 | 0 | 2.2 | 0 | -19.5 | 0 | 1840.6
2022-05-27 | 15:00 | 1834.5 | 549.9 | 345.2 | 203.5 | 0 | 75.7 | 578.2 | 0 | 1.4 | 0 | 80.6 | 0 | 1834.5
2022-05-27 | 16:00 | 1828.5 | 549.9 | 345 | 259.5 | 0 | 75.7 | 405.2 | 0 | 0.6 | 0 | 192.6 | 0 | 1828.5
2022-05-27 | 17:00 | 1754.1 | 549.9 | 614.1 | 259.5 | 0 | 75.7 | 233 | 0 | 0.1 | 0 | 21.8 | 0 | 1754.1
2022-05-27 | 18:00 | 1675 | 549.9 | 705.3 | 259.5 | 0 | 75.7 | 84.4 | 0 | 0.2 | 0 | 0 | 0 | 1675
2022-05-27 | 19:00 | 1624.6 | 549.9 | 706.5 | 259.5 | 0 | 75.7 | 32.8 | 0 | 0.2 | 0 | 0 | 0 | 1624.6
2022-05-27 | 20:00 | 1534.3 | 549.9 | 648.9 | 259.5 | 0 | 75.7 | 0 | 0 | 0.3 | 0 | 0 | 0 | 1534.3
2022-05-27 | 21:00 | 1461.5 | 549.9 | 576 | 259.5 | 0 | 75.7 | 0 | 0 | 0.4 | 0 | 0 | 0 | 1461.5
2022-05-27 | 22:00 | 1403.3 | 549.9 | 517.5 | 259.5 | 0 | 75.7 | 0 | 0 | 0.7 | 0 | 0 | 0 | 1403.3
2022-05-27 | 23:00 | 1339.3 | 549.9 | 453.6 | 259.5 | 0 | 75.7 | 0 | 0 | 0.6 | 0 | 0 | 0 | 1339.3
2022-05-28 | 0:00 | 1243.5 | 549.9 | 357.7 | 259.5 | 0 | 75.7 | 0 | 0 | 0.7 | 0 | 0 | 0 | 1243.5
2022-05-28 | 1:00 | 1188.2 | 549.9 | 332.3 | 259.5 | 0 | 75.7 | 0 | 0 | 0.9 | 0 | -30.1 | 0 | 1188.2
2022-05-28 | 2:00 | 1209.9 | 549.9 | 332.8 | 259.5 | 0 | 75.7 | 0 | 0 | 0.9 | 0 | -8.9 | 0 | 1209.9
2022-05-28 | 3:00 | 1272 | 549.9 | 358.3 | 259.5 | 0 | 75.7 | 0 | 0 | 1.4 | 0 | 27.2 | 0 | 1272
2022-05-28 | 4:00 | 1299.4 | 549.9 | 380.2 | 259.5 | 0 | 75.7 | 33.1 | 0 | 1 | 0 | 0 | 0 | 1299.4
2022-05-28 | 5:00 | 1276.5 | 549.9 | 334.1 | 259.5 | 0 | 75.7 | 93.1 | 0 | 1.2 | 0 | -37 | 0 | 1276.5
2022-05-28 | 6:00 | 1261.9 | 549.9 | 333.8 | 203.5 | 0 | 75.7 | 265.9 | 0 | 1.5 | 0 | -168.4 | 0 | 1261.9
2022-05-28 | 7:00 | 1282 | 549.9 | 334.2 | 152.5 | 0 | 75.7 | 462.3 | 0 | 1.8 | 0 | -294.4 | 0 | 1282
2022-05-28 | 8:00 | 1397.3 | 549.9 | 336.5 | 130 | 0 | 75.7 | 642.9 | 0 | 2.1 | 0 | -339.8 | 0 | 1397.3
2022-05-28 | 9:00 | 1504.7 | 549.9 | 338.5 | 122.7 | 0 | 75.7 | 783.7 | 0 | 2.2 | 0 | -368 | 0 | 1504.7
2022-05-28 | 10:00 | 1554 | 549.9 | 339.7 | 122.7 | 0 | 75.7 | 853.5 | 0 | 2.2 | 0 | -389.7 | 0 | 1554
2022-05-28 | 11:00 | 1585.1 | 549.9 | 340.2 | 122.7 | 0 | 75.7 | 899.7 | 0 | 2.3 | 0 | -405.4 | 0 | 1585.1
2022-05-28 | 12:00 | 1557.2 | 549.9 | 339.6 | 122.7 | 0 | 75.7 | 886.1 | 0 | 2.6 | 0 | -419.4 | 0 | 1557.2
2022-05-28 | 13:00 | 1571.4 | 549.9 | 339.9 | 130 | 0 | 75.7 | 845.4 | 0 | 2.8 | 0 | -372.3 | 0 | 1571.4
2022-05-28 | 14:00 | 1548.7 | 549.9 | 339.5 | 152.5 | 0 | 75.7 | 733.1 | 0 | 2.6 | 0 | -304.6 | 0 | 1548.7
2022-05-28 | 15:00 | 1544.2 | 549.9 | 339.5 | 203.5 | 0 | 75.7 | 588.2 | 0 | 1.5 | 0 | -214.1 | 0 | 1544.2
2022-05-28 | 16:00 | 1563.4 | 549.9 | 339.7 | 259.5 | 0 | 75.7 | 428.1 | 0 | 0.6 | 0 | -90.1 | 0 | 1563.4
2022-05-28 | 17:00 | 1559.8 | 549.9 | 339.6 | 259.5 | 0 | 75.7 | 242.7 | 0 | 0.2 | 0 | 92.2 | 0 | 1559.8
2022-05-28 | 18:00 | 1537 | 549.9 | 339.1 | 259.5 | 0 | 75.7 | 87.5 | 0 | 0.1 | 0 | 225.2 | 0 | 1537
2022-05-28 | 19:00 | 1531.8 | 549.9 | 339 | 259.5 | 0 | 75.7 | 32.8 | 0 | 0.1 | 0 | 274.8 | 0 | 1531.8
2022-05-28 | 20:00 | 1449.8 | 549.9 | 337.5 | 259.5 | 0 | 75.7 | 0 | 0 | 0.1 | 0 | 227.1 | 0 | 1449.8
2022-05-28 | 21:00 | 1378 | 549.9 | 336 | 259.5 | 0 | 75.7 | 0 | 0 | 0.1 | 0 | 156.8 | 0 | 1378
2022-05-28 | 22:00 | 1300.1 | 549.9 | 334.6 | 259.5 | 0 | 75.7 | 0 | 0 | 0 | 0 | 80.4 | 0 | 1300.1
2022-05-28 | 23:00 | 1251.6 | 549.9 | 333.6 | 259.5 | 0 | 75.7 | 0 | 0 | 0.1 | 0 | 32.8 | 0 | 1251.6
2022-05-29 | 0:00 | 1161.7 | 549.9 | 331.9 | 259.5 | 0 | 75.7 | 0 | 0 | 0 | 0 | -55.3 | 0 | 1161.7
2022-05-29 | 1:00 | 1107.4 | 549.9 | 330.8 | 259.5 | 0 | 75.7 | 0 | 0 | 0 | 0 | -108.5 | 0 | 1107.4
2022-05-29 | 2:00 | 1136.2 | 549.9 | 331.4 | 259.5 | 0 | 75.7 | 0 | 0 | 0.2 | 0 | -80.5 | 0 | 1136.2
2022-05-29 | 3:00 | 1195.2 | 549.9 | 332.6 | 259.5 | 0 | 75.7 | 0 | 0 | 0.5 | 0 | -23 | 0 | 1195.2
2022-05-29 | 4:00 | 1227.1 | 549.9 | 333 | 259.5 | 0 | 75.7 | 33.1 | 0 | 0.5 | 0 | -24.6 | 0 | 1227.1
2022-05-29 | 5:00 | 1185.6 | 549.9 | 332.3 | 259.5 | 0 | 75.7 | 94.4 | 0 | 0.6 | 0 | -126.8 | 0 | 1185.6
2022-05-29 | 6:00 | 1165.8 | 549.9 | 331.9 | 203.5 | 0 | 75.7 | 266.2 | 0 | 0.5 | 0 | -261.9 | 0 | 1165.8
2022-05-29 | 7:00 | 1189.9 | 549.9 | 332.4 | 152.5 | 0 | 75.7 | 456.5 | 0 | 0.2 | 0 | -377.3 | 0 | 1189.9
2022-05-29 | 8:00 | 1265.9 | 549.9 | 334 | 130 | 0 | 75.7 | 648.7 | -14.4 | 0.1 | 0 | -458.1 | 0 | 1265.9
2022-05-29 | 9:00 | 1368 | 549.9 | 335.8 | 122.7 | 0 | 75.7 | 804.5 | -62.7 | 0.2 | 0 | -458.1 | 0 | 1368
2022-05-29 | 10:00 | 1431.8 | 549.9 | 337.1 | 122.7 | 0 | 75.7 | 906.4 | -102 | 0.1 | 0 | -458.1 | 0 | 1431.8
2022-05-29 | 11:00 | 1469.5 | 549.9 | 337.9 | 122.7 | 0 | 75.7 | 955.6 | -114.3 | 0.1 | 0 | -458.1 | 0 | 1469.5
2022-05-29 | 12:00 | 1490.6 | 549.9 | 338.4 | 122.8 | 0 | 75.7 | 952 | -303.4 | 0.2 | -0.1 | -244.9 | 0 | 1490.6
2022-05-29 | 13:00 | 1494.8 | 549.9 | 338.5 | 130.2 | 0 | 75.7 | 897.8 | -497.2 | 0.2 | -0.2 | -0.1 | 0 | 1494.8
2022-05-29 | 14:00 | 1492.8 | 549.9 | 338.3 | 153 | 0 | 75.7 | 790.5 | -414.7 | 0.5 | -0.5 | 0.1 | 0 | 1492.8
2022-05-29 | 15:00 | 1512 | 549.9 | 338.9 | 204.3 | 0 | 75.7 | 639.5 | -296.2 | 0.8 | -0.8 | -0.1 | 0 | 1512
2022-05-29 | 16:00 | 1549.9 | 549.9 | 339.5 | 259.8 | 0 | 75.7 | 454 | -129.4 | 0.8 | -0.3 | -0.1 | 0 | 1549.9
2022-05-29 | 17:00 | 1580.8 | 549.9 | 340.1 | 259.5 | 0 | 75.7 | 258 | 0 | 0.6 | 0 | 97 | 0 | 1580.8
2022-05-29 | 18:00 | 1563.6 | 549.9 | 339.8 | 259.5 | 0 | 75.7 | 91.5 | 0 | 0.4 | 0 | 246.8 | 0 | 1563.6
2022-05-29 | 19:00 | 1543.6 | 549.9 | 339.3 | 259.5 | 0 | 75.7 | 32.8 | 0 | 0.4 | 0 | 286 | 0 | 1543.6
2022-05-29 | 20:00 | 1468 | 549.9 | 337.8 | 259.5 | 0 | 75.7 | 0 | 0 | 0.5 | 0 | 244.6 | 0 | 1468
2022-05-29 | 21:00 | 1389.7 | 549.9 | 336.3 | 259.5 | 0 | 75.7 | 0 | 0 | 0.7 | 0 | 167.6 | 0 | 1389.7
2022-05-29 | 22:00 | 1307.8 | 549.9 | 334.6 | 259.5 | 0 | 75.7 | 0 | 0 | 1 | 0 | 87.1 | 0 | 1307.8
2022-05-29 | 23:00 | 1251 | 549.9 | 333.5 | 259.5 | 0 | 75.7 | 0 | 0 | 1.3 | 0 | 31.1 | 0 | 1251
2022-05-30 | 0:00 | 1155.9 | 549.9 | 331.7 | 259.5 | 0 | 75.7 | 0 | 0 | 1.1 | 0 | -62 | 0 | 1155.9
2022-05-30 | 1:00 | 1107.3 | 549.9 | 330.7 | 259.5 | 0 | 75.7 | 0 | 0 | 1.1 | 0 | -109.6 | 0 | 1107.3
2022-05-30 | 2:00 | 1129 | 549.9 | 331.1 | 259.5 | 0 | 75.7 | 0 | 0 | 1 | 0 | -88.2 | 0 | 1129
2022-05-30 | 3:00 | 1196.3 | 549.9 | 332.5 | 259.5 | 0 | 75.7 | 0 | 0 | 1.1 | 0 | -22.4 | 0 | 1196.3
2022-05-30 | 4:00 | 1239.6 | 549.9 | 333.2 | 259.5 | 0 | 75.7 | 33.3 | 0 | 0.8 | 0 | -12.8 | 0 | 1239.6
2022-05-30 | 5:00 | 1233.8 | 549.9 | 333.2 | 259.5 | 0 | 75.7 | 95.3 | 0 | 0.5 | 0 | -80.3 | 0 | 1233.8
2022-05-30 | 6:00 | 1282 | 549.9 | 334.2 | 203.5 | 0 | 75.7 | 263 | 0 | 0.4 | 0 | -144.7 | 0 | 1282
2022-05-30 | 7:00 | 1382.7 | 549.9 | 336.2 | 152.5 | 0 | 75.7 | 437.8 | 0 | 0.4 | 0 | -169.8 | 0 | 1382.7
2022-05-30 | 8:00 | 1587.6 | 549.9 | 340.3 | 130 | 0 | 75.7 | 515.5 | 0 | 0.3 | 0 | -24.1 | 0 | 1587.6
2022-05-30 | 9:00 | 1738.2 | 549.9 | 343.2 | 122.7 | 0 | 75.7 | 492.3 | 0 | 1 | 0 | 153.4 | 0 | 1738.2
2022-05-30 | 10:00 | 1789.3 | 549.9 | 344.2 | 122.7 | 0 | 75.7 | 477.3 | 0 | 2.2 | 0 | 217.3 | 0 | 1789.3
2022-05-30 | 11:00 | 1800.6 | 549.9 | 344.5 | 122.7 | 0 | 75.7 | 465.2 | 0 | 3 | 0 | 239.6 | 0 | 1800.6
2022-05-30 | 12:00 | 1737.1 | 549.9 | 343.1 | 122.7 | 0 | 75.7 | 421.4 | 0 | 3.3 | 0 | 221 | 0 | 1737.1
2022-05-30 | 13:00 | 1814.7 | 549.9 | 344.8 | 130 | 0 | 75.7 | 316.8 | 0 | 3.5 | 0 | 394 | 0 | 1814.7
2022-05-30 | 14:00 | 1828.7 | 549.9 | 383.9 | 152.5 | 0 | 75.7 | 236.7 | 0 | 3.9 | 0 | 426.1 | 0 | 1828.7
2022-05-30 | 15:00 | 1827.3 | 549.9 | 379.3 | 203.5 | 0 | 75.7 | 188.8 | 0 | 4 | 0 | 426.1 | 0 | 1827.3
2022-05-30 | 16:00 | 1824.1 | 549.9 | 383.2 | 259.5 | 0 | 75.7 | 124.9 | 0 | 4.8 | 0 | 426.1 | 0 | 1824.1
2022-05-30 | 17:00 | 1759.7 | 549.9 | 458 | 259.5 | 0 | 75.7 | 88.5 | 0 | 4.7 | 0 | 323.4 | 0 | 1759.7
2022-05-30 | 18:00 | 1711.5 | 549.9 | 772.2 | 259.5 | 0 | 75.7 | 51 | 0 | 3.2 | 0 | 0 | 0 | 1711.5
2022-05-30 | 19:00 | 1645 | 549.9 | 724.7 | 259.5 | 0 | 75.7 | 32.8 | 0 | 2.4 | 0 | 0 | 0 | 1645
2022-05-30 | 20:00 | 1536.8 | 549.9 | 648.2 | 259.5 | 0 | 75.7 | 0 | 0 | 3.5 | 0 | 0 | 0 | 1536.8
2022-05-30 | 21:00 | 1455.4 | 549.9 | 566.5 | 259.5 | 0 | 75.7 | 0 | 0 | 3.8 | 0 | 0 | 0 | 1455.4
2022-05-30 | 22:00 | 1410.6 | 549.9 | 522.1 | 259.5 | 0 | 75.7 | 0 | 0 | 3.4 | 0 | 0 | 0 | 1410.6
2022-05-30 | 23:00 | 1352.1 | 549.9 | 465.2 | 259.5 | 0 | 75.7 | 0 | 0 | 1.8 | 0 | 0 | 0 | 1352.1
2022-05-31 | 0:00 | 1244.4 | 549.9 | 358.7 | 259.5 | 0 | 75.7 | 0 | 0 | 0.6 | 0 | 0 | 0 | 1244.4
2022-05-31 | 1:00 | 1196.9 | 549.9 | 332.5 | 259.5 | 0 | 75.7 | 0 | 0 | 0.2 | 0 | -20.9 | 0 | 1196.9
2022-05-31 | 2:00 | 1215.4 | 549.9 | 332.9 | 259.5 | 0 | 75.7 | 0 | 0 | 0.1 | 0 | -2.7 | 0 | 1215.4
2022-05-31 | 3:00 | 1285.7 | 549.9 | 384.1 | 259.5 | 0 | 75.7 | 0 | 0 | 0 | 0 | 16.5 | 0 | 1285.7
2022-05-31 | 4:00 | 1316.6 | 549.9 | 398 | 259.5 | 0 | 75.7 | 33.1 | 0 | 0.4 | 0 | 0 | 0 | 1316.6
2022-05-31 | 5:00 | 1313.8 | 549.9 | 354.2 | 259.5 | 0 | 75.7 | 72.6 | 0 | 1.9 | 0 | 0 | 0 | 1313.8
2022-05-31 | 6:00 | 1340.5 | 549.9 | 394.2 | 203.5 | 0 | 75.7 | 115.7 | 0 | 1.5 | 0 | 0 | 0 | 1340.5
2022-05-31 | 7:00 | 1463.2 | 549.9 | 514.9 | 152.5 | 0 | 75.7 | 168.7 | 0 | 1.5 | 0 | 0 | 0 | 1463.2
2022-05-31 | 8:00 | 1625.2 | 549.9 | 657 | 130 | 0 | 75.7 | 210 | 0 | 2.6 | 0 | 0 | 0 | 1625.2
2022-05-31 | 9:00 | 1729.7 | 549.9 | 657.2 | 122.7 | 0 | 75.7 | 321.9 | 0 | 2.3 | 0 | 0 | 0 | 1729.7
2022-05-31 | 10:00 | 1753.6 | 549.9 | 490.2 | 122.7 | 0 | 75.7 | 512.9 | 0 | 2.2 | 0 | 0 | 0 | 1753.6
2022-05-31 | 11:00 | 1798.2 | 549.9 | 381.1 | 122.7 | 0 | 75.7 | 666.3 | 0 | 2.5 | 0 | 0 | 0 | 1798.2
2022-05-31 | 12:00 | 1738.6 | 549.9 | 343.3 | 122.7 | 0 | 75.7 | 722 | 0 | 2.9 | 0 | -77.9 | 0 | 1738.6
2022-05-31 | 13:00 | 1831.9 | 549.9 | 345.1 | 130 | 0 | 75.7 | 709.2 | 0 | 2.8 | 0 | 19.2 | 0 | 1831.9
2022-05-31 | 14:00 | 1859.2 | 549.9 | 405.5 | 152.5 | 0 | 75.7 | 637.6 | 0 | 2.7 | 0 | 35.3 | 0 | 1859.2
2022-05-31 | 15:00 | 1837.2 | 549.9 | 501.3 | 203.5 | 0 | 75.7 | 503.5 | 0 | 3.3 | 0 | 0 | 0 | 1837.2
2022-05-31 | 16:00 | 1820.1 | 549.9 | 561.2 | 259.5 | 0 | 75.7 | 368.8 | 0 | 5 | 0 | 0 | 0 | 1820.1
2022-05-31 | 17:00 | 1750.6 | 549.9 | 637.1 | 259.5 | 0 | 75.7 | 223.6 | 0 | 4.8 | 0 | 0 | 0 | 1750.6
2022-05-31 | 18:00 | 1681.8 | 549.9 | 704.2 | 259.5 | 0 | 75.7 | 88.3 | 0 | 4.2 | 0 | 0 | 0 | 1681.8
2022-05-31 | 19:00 | 1613.9 | 549.9 | 691.9 | 259.5 | 0 | 75.7 | 32.9 | 0 | 4 | 0 | 0 | 0 | 1613.9
2022-05-31 | 20:00 | 1512.2 | 549.9 | 622.6 | 259.5 | 0 | 75.7 | 0 | 0 | 4.5 | 0 | 0 | 0 | 1512.2
2022-05-31 | 21:00 | 1440.7 | 549.9 | 552.7 | 259.5 | 0 | 75.7 | 0 | 0 | 2.9 | 0 | 0 | 0 | 1440.7
2022-05-31 | 22:00 | 1384.4 | 549.9 | 498.1 | 259.5 | 0 | 75.7 | 0 | 0 | 1.2 | 0 | 0 | 0 | 1384.4
2022-05-31 | 23:00 | 1322.1 | 549.9 | 435.6 | 259.5 | 0 | 75.7 | 0 | 0 | 1.4 | 0 | 0 | 0 | 1322.1
2022-06-01 | 0:00 | 1222.1 | 549.9 | 345.5 | 249.9 | 0 | 75.7 | 0 | 0 | 1.1 | 0 | 0 | 0 | 1222.1
2022-06-01 | 1:00 | 1166.8 | 549.9 | 331.9 | 249.9 | 0 | 75.7 | 0 | 0 | 1.4 | 0 | -42 | 0 | 1166.8
2022-06-01 | 2:00 | 1199.8 | 549.9 | 332.5 | 249.9 | 0 | 75.7 | 0 | 0 | 1.6 | 0 | -9.8 | 0 | 1199.8
2022-06-01 | 3:00 | 1269.6 | 549.9 | 356.7 | 249.9 | 0 | 75.7 | 0 | 0 | 1.1 | 0 | 36.3 | 0 | 1269.6
2022-06-01 | 4:00 | 1315.8 | 549.9 | 403.5 | 249.9 | 0 | 75.7 | 35.3 | 0 | 1.5 | 0 | 0 | 0 | 1315.8
2022-06-01 | 5:00 | 1290 | 549.9 | 334.4 | 249.9 | 0 | 75.7 | 81.2 | 0 | 1.9 | 0 | -3 | 0 | 1290
2022-06-01 | 6:00 | 1270 | 549.9 | 334 | 203 | 0 | 75.7 | 199.3 | 0 | 0.9 | 0 | -92.8 | 0 | 1270
2022-06-01 | 7:00 | 1350.3 | 549.9 | 335.5 | 149.9 | 0 | 75.7 | 377.3 | 0 | 0.3 | 0 | -138.3 | 0 | 1350.3
2022-06-01 | 8:00 | 1527.1 | 549.9 | 339 | 125.9 | 0 | 75.7 | 554.6 | 0 | 0.1 | 0 | -118.1 | 0 | 1527.1
2022-06-01 | 9:00 | 1653.6 | 549.9 | 341.7 | 117.4 | 0 | 75.7 | 665.1 | 0 | 0 | 0 | -96.2 | 0 | 1653.6
2022-06-01 | 10:00 | 1704 | 549.9 | 342.6 | 117.4 | 0 | 75.7 | 682.2 | 0 | 0.1 | 0 | -63.9 | 0 | 1704
2022-06-01 | 11:00 | 1711.7 | 549.9 | 342.7 | 117.4 | 0 | 75.7 | 545.4 | 0 | 0.1 | 0 | 80.5 | 0 | 1711.7
2022-06-01 | 12:00 | 1623.1 | 549.9 | 340.9 | 117.4 | 0 | 75.7 | 462.7 | 0 | 0.1 | 0 | 76.4 | 0 | 1623.1
2022-06-01 | 13:00 | 1714.2 | 549.9 | 342.8 | 125.9 | 0 | 75.7 | 472.4 | 0 | 0.1 | 0 | 147.4 | 0 | 1714.2
2022-06-01 | 14:00 | 1741.4 | 549.9 | 458.7 | 149.9 | 0 | 75.7 | 452.8 | 0 | 0.2 | 0 | 54.2 | 0 | 1741.4
2022-06-01 | 15:00 | 1728.5 | 549.9 | 554.2 | 203 | 0 | 75.7 | 345.3 | 0 | 0.4 | 0 | 0 | 0 | 1728.5
2022-06-01 | 16:00 | 1715.1 | 549.9 | 608 | 249.9 | 0 | 75.7 | 230.9 | 0 | 0.7 | 0 | 0 | 0 | 1715.1
2022-06-01 | 17:00 | 1658.6 | 549.9 | 647.3 | 249.9 | 0 | 75.7 | 135.3 | 0 | 0.5 | 0 | 0 | 0 | 1658.6
2022-06-01 | 18:00 | 1631.1 | 549.9 | 690.5 | 249.9 | 0 | 75.7 | 64.9 | 0 | 0.2 | 0 | 0 | 0 | 1631.1
2022-06-01 | 19:00 | 1610.9 | 549.9 | 700.3 | 249.9 | 0 | 75.7 | 34.9 | 0 | 0.2 | 0 | 0 | 0 | 1610.9
2022-06-01 | 20:00 | 1521.2 | 549.9 | 645.2 | 249.9 | 0 | 75.7 | 0 | 0 | 0.5 | 0 | 0 | 0 | 1521.2
2022-06-01 | 21:00 | 1451.4 | 549.9 | 575.4 | 249.9 | 0 | 75.7 | 0 | 0 | 0.5 | 0 | 0 | 0 | 1451.4
2022-06-01 | 22:00 | 1398.5 | 549.9 | 522.7 | 249.9 | 0 | 75.7 | 0 | 0 | 0.3 | 0 | 0 | 0 | 1398.5
2022-06-01 | 23:00 | 1344.4 | 549.9 | 468.7 | 249.9 | 0 | 75.7 | 0 | 0 | 0.2 | 0 | 0 | 0 | 1344.4
2022-06-02 | 0:00 | 1240 | 549.9 | 364.4 | 249.9 | 0 | 75.7 | 0 | 0 | 0.1 | 0 | 0 | 0 | 1240
2022-06-02 | 1:00 | 1181.7 | 549.9 | 332.2 | 249.9 | 0 | 75.7 | 0 | 0 | 0.1 | 0 | -26.1 | 0 | 1181.7
2022-06-02 | 2:00 | 1212.8 | 549.9 | 332.7 | 249.9 | 0 | 75.7 | 0 | 0 | 0.1 | 0 | 4.5 | 0 | 1212.8
2022-06-02 | 3:00 | 1285 | 549.9 | 395.7 | 249.9 | 0 | 75.7 | 0 | 0 | 0 | 0 | 13.8 | 0 | 1285
2022-06-02 | 4:00 | 1333 | 549.9 | 422.2 | 249.9 | 0 | 75.7 | 35.3 | 0 | 0 | 0 | 0 | 0 | 1333
2022-06-02 | 5:00 | 1311.1 | 549.9 | 338.5 | 249.9 | 0 | 75.7 | 97.1 | 0 | 0 | 0 | 0 | 0 | 1311.1
2022-06-02 | 6:00 | 1325.9 | 549.9 | 335.2 | 203 | 0 | 75.7 | 273.8 | 0 | 0 | 0 | -111.7 | 0 | 1325.9
2022-06-02 | 7:00 | 1413.6 | 549.9 | 336.8 | 149.9 | 0 | 75.7 | 465.7 | 0 | 0.1 | 0 | -164.5 | 0 | 1413.6
2022-06-02 | 8:00 | 1593.7 | 549.9 | 340.5 | 125.9 | 0 | 75.7 | 646.1 | 0 | 0 | 0 | -144.4 | 0 | 1593.7
2022-06-02 | 9:00 | 1752.7 | 549.9 | 343.5 | 117.4 | 0 | 75.7 | 793.8 | 0 | 0.1 | 0 | -127.7 | 0 | 1752.7
2022-06-02 | 10:00 | 1817.6 | 549.9 | 344.8 | 117.4 | 0 | 75.7 | 896.4 | 0 | 0.2 | 0 | -166.8 | 0 | 1817.6
2022-06-02 | 11:00 | 1854.4 | 549.9 | 345.7 | 117.4 | 0 | 75.7 | 945.9 | 0 | 0.2 | 0 | -180.4 | 0 | 1854.4
2022-06-02 | 12:00 | 1791.4 | 549.9 | 344.4 | 117.4 | 0 | 75.7 | 941.4 | 0 | 0.4 | 0 | -237.8 | 0 | 1791.4
2022-06-02 | 13:00 | 1881.9 | 549.9 | 346.2 | 125.9 | 0 | 75.7 | 887.5 | 0 | 0.6 | 0 | -103.9 | 0 | 1881.9
2022-06-02 | 14:00 | 1898.8 | 549.9 | 346.5 | 149.9 | 0 | 75.7 | 781.7 | 0 | 0.8 | 0 | -5.7 | 0 | 1898.8
2022-06-02 | 15:00 | 1891 | 549.9 | 346.3 | 203 | 0 | 75.7 | 631.1 | 0 | 1.3 | 0 | 83.7 | 0 | 1891
2022-06-02 | 16:00 | 1895.6 | 549.9 | 346.3 | 249.9 | 0 | 75.7 | 450.1 | 0 | 1.2 | 0 | 222.5 | 0 | 1895.6
2022-06-02 | 17:00 | 1817.7 | 549.9 | 344.7 | 249.9 | 0 | 75.7 | 261.1 | 0 | 1.5 | 0 | 334.9 | 0 | 1817.7
2022-06-02 | 18:00 | 1734.4 | 549.9 | 532.4 | 249.9 | 0 | 75.7 | 96.4 | 0 | 1.3 | 0 | 228.8 | 0 | 1734.4
2022-06-02 | 19:00 | 1673 | 549.9 | 760.8 | 249.9 | 0 | 75.7 | 34.9 | 0 | 1.8 | 0 | 0 | 0 | 1673
2022-06-02 | 20:00 | 1576.5 | 549.9 | 699.5 | 249.9 | 0 | 75.7 | 0 | 0 | 1.5 | 0 | 0 | 0 | 1576.5
2022-06-02 | 21:00 | 1505.5 | 549.9 | 628.7 | 249.9 | 0 | 75.7 | 0 | 0 | 1.3 | 0 | 0 | 0 | 1505.5
2022-06-02 | 22:00 | 1448.6 | 549.9 | 572.1 | 249.9 | 0 | 75.7 | 0 | 0 | 1 | 0 | 0 | 0 | 1448.6
2022-06-02 | 23:00 | 1384.6 | 549.9 | 508.5 | 249.9 | 0 | 75.7 | 0 | 0 | 0.6 | 0 | 0 | 0 | 1384.6
2022-06-03 | 0:00 | 1276.5 | 549.9 | 400.7 | 249.9 | 0 | 75.7 | 0 | 0 | 0.3 | 0 | 0 | 0 | 1276.5
2022-06-03 | 1:00 | 1207.6 | 549.9 | 332.7 | 249.9 | 0 | 75.7 | 0 | 0 | 0.5 | 0 | -1.1 | 0 | 1207.6
2022-06-03 | 2:00 | 1237 | 549.9 | 360.4 | 249.9 | 0 | 75.7 | 0 | 0 | 0.4 | 0 | 0.7 | 0 | 1237
2022-06-03 | 3:00 | 1300.8 | 549.9 | 425.2 | 249.9 | 0 | 75.7 | 0 | 0 | 0.1 | 0 | 0 | 0 | 1300.8
2022-06-03 | 4:00 | 1332.9 | 549.9 | 421.9 | 249.9 | 0 | 75.7 | 35.5 | 0 | 0 | 0 | 0 | 0 | 1332.9
2022-06-03 | 5:00 | 1328.7 | 549.9 | 349.5 | 249.9 | 0 | 75.7 | 103.7 | 0 | 0 | 0 | 0 | 0 | 1328.7
2022-06-03 | 6:00 | 1364.4 | 549.9 | 336 | 203 | 0 | 75.7 | 271.4 | 0 | 0.1 | 0 | -71.7 | 0 | 1364.4
2022-06-03 | 7:00 | 1466.7 | 549.9 | 338 | 149.9 | 0 | 75.7 | 464.7 | 0 | 0.1 | 0 | -111.6 | 0 | 1466.7
2022-06-03 | 8:00 | 1661.7 | 549.9 | 341.9 | 125.9 | 0 | 75.7 | 645.4 | 0 | 0.1 | 0 | -77.2 | 0 | 1661.7
2022-06-03 | 9:00 | 1820.1 | 549.9 | 344.9 | 117.4 | 0 | 75.7 | 792.6 | 0 | 0.1 | 0 | -60.5 | 0 | 1820.1
2022-06-03 | 10:00 | 1885.4 | 549.9 | 346.2 | 117.4 | 0 | 75.7 | 890.1 | 0 | 0.4 | 0 | -94.3 | 0 | 1885.4
2022-06-03 | 11:00 | 1924.9 | 549.9 | 347.1 | 117.4 | 0 | 75.7 | 923.9 | 0 | 0.4 | 0 | -89.5 | 0 | 1924.9
2022-06-03 | 12:00 | 1859.5 | 549.9 | 345.7 | 117.4 | 0 | 75.7 | 909.8 | 0 | 0.7 | 0 | -139.7 | 0 | 1859.5
2022-06-03 | 13:00 | 1954.6 | 549.9 | 347.6 | 125.9 | 0 | 75.7 | 842.9 | 0 | 0.7 | 0 | 11.9 | 0 | 1954.6
2022-06-03 | 14:00 | 1972.6 | 549.9 | 348 | 149.9 | 0 | 75.7 | 717.9 | 0 | 0.6 | 0 | 130.6 | 0 | 1972.6
2022-06-03 | 15:00 | 1959.6 | 549.9 | 347.6 | 203 | 0 | 75.7 | 559.5 | 0 | 0.7 | 0 | 223.2 | 0 | 1959.6
2022-06-03 | 16:00 | 1922.4 | 549.9 | 602.5 | 249.9 | 0 | 75.7 | 358.6 | 0 | 0.4 | 0 | 85.4 | 0 | 1922.4
2022-06-03 | 17:00 | 1819.5 | 549.9 | 747.3 | 249.9 | 0 | 75.7 | 196.6 | 0 | 0.1 | 0 | 0 | 0 | 1819.5
2022-06-03 | 18:00 | 1743.2 | 549.9 | 788.5 | 249.9 | 0 | 75.7 | 79.2 | 0 | 0 | 0 | 0 | 0 | 1743.2
2022-06-03 | 19:00 | 1682.2 | 549.9 | 771.6 | 249.9 | 0 | 75.7 | 35.1 | 0 | 0 | 0 | 0 | 0 | 1682.2
2022-06-03 | 20:00 | 1571.4 | 549.9 | 695.8 | 249.9 | 0 | 75.7 | 0 | 0 | 0.1 | 0 | 0 | 0 | 1571.4
2022-06-03 | 21:00 | 1490.5 | 549.9 | 614.9 | 249.9 | 0 | 75.7 | 0 | 0 | 0.1 | 0 | 0 | 0 | 1490.5
2022-06-03 | 22:00 | 1436.2 | 549.9 | 560.5 | 249.9 | 0 | 75.7 | 0 | 0 | 0.2 | 0 | 0 | 0 | 1436.2
2022-06-03 | 23:00 | 1367.8 | 549.9 | 492 | 249.9 | 0 | 75.7 | 0 | 0 | 0.3 | 0 | 0 | 0 | 1367.8
2022-06-04 | 0:00 | 1261.8 | 549.9 | 385.2 | 249.9 | 0 | 75.7 | 0 | 0 | 1.1 | 0 | 0 | 0 | 1261.8
2022-06-04 | 1:00 | 1192.5 | 549.9 | 332.4 | 249.9 | 0 | 75.7 | 0 | 0 | 1.2 | 0 | -16.6 | 0 | 1192.5
2022-06-04 | 2:00 | 1205.2 | 549.9 | 332.6 | 249.9 | 0 | 75.7 | 0 | 0 | 1.4 | 0 | -4.3 | 0 | 1205.2
2022-06-04 | 3:00 | 1272.6 | 549.9 | 381.2 | 249.9 | 0 | 75.7 | 0 | 0 | 1.3 | 0 | 14.6 | 0 | 1272.6
2022-06-04 | 4:00 | 1303.8 | 549.9 | 391.9 | 249.9 | 0 | 75.7 | 35.3 | 0 | 1.1 | 0 | 0 | 0 | 1303.8
2022-06-04 | 5:00 | 1258.6 | 549.9 | 333.7 | 249.9 | 0 | 75.7 | 83.8 | 0 | 0.9 | 0 | -35.3 | 0 | 1258.6
2022-06-04 | 6:00 | 1233.9 | 549.9 | 333.2 | 203 | 0 | 75.7 | 213.3 | 0 | 0.7 | 0 | -141.9 | 0 | 1233.9
2022-06-04 | 7:00 | 1268.8 | 549.9 | 334 | 149.9 | 0 | 75.7 | 427.1 | 0 | 1 | 0 | -268.8 | 0 | 1268.8
2022-06-04 | 8:00 | 1384.3 | 549.9 | 336.2 | 125.9 | 0 | 75.7 | 624.8 | 0 | 0.6 | 0 | -328.8 | 0 | 1384.3
2022-06-04 | 9:00 | 1477 | 549.9 | 338.1 | 117.4 | 0 | 75.7 | 777.4 | 0 | 0.4 | 0 | -381.9 | 0 | 1477
2022-06-04 | 10:00 | 1522.1 | 549.9 | 339 | 117.4 | 0 | 75.7 | 889.4 | 0 | 0.5 | 0 | -449.8 | 0 | 1522.1
2022-06-04 | 11:00 | 1551.7 | 549.9 | 339.6 | 117.4 | 0 | 75.7 | 943.8 | -17.8 | 1.2 | 0 | -458.1 | 0 | 1551.7
2022-06-04 | 12:00 | 1536.7 | 549.9 | 339.3 | 117.4 | 0 | 75.7 | 942.6 | -31.6 | 1.5 | 0 | -458.1 | 0 | 1536.7
2022-06-04 | 13:00 | 1548.2 | 549.9 | 339.5 | 125.9 | 0 | 75.7 | 889.6 | 0 | 0.8 | 0 | -433.2 | 0 | 1548.2
2022-06-04 | 14:00 | 1543.5 | 549.9 | 339.5 | 149.9 | 0 | 75.7 | 785.9 | 0 | 0.2 | 0 | -357.6 | 0 | 1543.5
2022-06-04 | 15:00 | 1561 | 549.9 | 339.8 | 203 | 0 | 75.7 | 636.2 | 0 | 0.1 | 0 | -243.7 | 0 | 1561
2022-06-04 | 16:00 | 1583.9 | 549.9 | 340.2 | 249.9 | 0 | 75.7 | 454.5 | 0 | 0.1 | 0 | -86.4 | 0 | 1583.9
2022-06-04 | 17:00 | 1590.6 | 549.9 | 340.3 | 249.9 | 0 | 75.7 | 261.7 | 0 | 0 | 0 | 113.1 | 0 | 1590.6
2022-06-04 | 18:00 | 1555.3 | 549.9 | 339.5 | 249.9 | 0 | 75.7 | 92.5 | 0 | 0.1 | 0 | 247.7 | 0 | 1555.3
2022-06-04 | 19:00 | 1539.8 | 549.9 | 339.2 | 249.9 | 0 | 75.7 | 35.1 | 0 | 0.1 | 0 | 289.9 | 0 | 1539.8
2022-06-04 | 20:00 | 1447.9 | 549.9 | 337.5 | 249.9 | 0 | 75.7 | 0 | 0 | 0 | 0 | 234.9 | 0 | 1447.9
2022-06-04 | 21:00 | 1366 | 549.9 | 335.7 | 249.9 | 0 | 75.7 | 0 | 0 | 0.1 | 0 | 154.7 | 0 | 1366
2022-06-04 | 22:00 | 1299.1 | 549.9 | 334.5 | 249.9 | 0 | 75.7 | 0 | 0 | 0.2 | 0 | 88.9 | 0 | 1299.1
2022-06-04 | 23:00 | 1251.6 | 549.9 | 333.5 | 249.9 | 0 | 75.7 | 0 | 0 | 0.1 | 0 | 42.5 | 0 | 1251.6
2022-06-05 | 0:00 | 1165.8 | 549.9 | 331.9 | 249.9 | 0 | 75.7 | 0 | 0 | 0.1 | 0 | -41.7 | 0 | 1165.8
2022-06-05 | 1:00 | 1102.1 | 549.9 | 330.6 | 249.9 | 0 | 75.7 | 0 | 0 | 0.3 | 0 | -104.3 | 0 | 1102.1
2022-06-05 | 2:00 | 1126.2 | 549.9 | 331.1 | 249.9 | 0 | 75.7 | 0 | 0 | 0 | 0 | -80.4 | 0 | 1126.2
2022-06-05 | 3:00 | 1194 | 549.9 | 332.5 | 249.9 | 0 | 75.7 | 0 | 0 | 0.1 | 0 | -14.1 | 0 | 1194
2022-06-05 | 4:00 | 1229 | 549.9 | 333.1 | 249.9 | 0 | 75.7 | 35.5 | 0 | 0 | 0 | -15.1 | 0 | 1229
2022-06-05 | 5:00 | 1179.6 | 549.9 | 332.1 | 249.9 | 0 | 75.7 | 88.4 | 0 | 0.3 | 0 | -116.7 | 0 | 1179.6
2022-06-05 | 6:00 | 1112.5 | 549.9 | 330.8 | 203 | 0 | 75.7 | 182.5 | 0 | 0.4 | 0 | -229.8 | 0 | 1112.5
2022-06-05 | 7:00 | 1147.7 | 549.9 | 331.6 | 149.9 | 0 | 75.7 | 283.9 | 0 | 0.1 | 0 | -243.4 | 0 | 1147.7
2022-06-05 | 8:00 | 1235.7 | 549.9 | 333.3 | 125.9 | 0 | 75.7 | 397.2 | 0 | 0.1 | 0 | -246.4 | 0 | 1235.7
2022-06-05 | 9:00 | 1312.1 | 549.9 | 334.8 | 117.4 | 0 | 75.7 | 496 | 0 | 0.1 | 0 | -261.8 | 0 | 1312.1
2022-06-05 | 10:00 | 1344.1 | 549.9 | 335.5 | 117.4 | 0 | 75.7 | 462 | 0 | 0.3 | 0 | -196.7 | 0 | 1344.1
2022-06-05 | 11:00 | 1383.2 | 549.9 | 336.2 | 117.4 | 0 | 75.7 | 437 | 0 | 0.5 | 0 | -133.5 | 0 | 1383.2
2022-06-05 | 12:00 | 1395.8 | 549.9 | 336.3 | 117.4 | 0 | 75.7 | 245.6 | 0 | 0.7 | 0 | 70.2 | 0 | 1395.8
2022-06-05 | 13:00 | 1382.1 | 549.9 | 336.1 | 125.9 | 0 | 75.7 | 185.9 | 0 | 0.8 | 0 | 107.8 | 0 | 1382.1
2022-06-05 | 14:00 | 1382.6 | 549.9 | 336.1 | 149.9 | 0 | 75.7 | 164.8 | 0 | 1.4 | 0 | 104.8 | 0 | 1382.6
2022-06-05 | 15:00 | 1386.6 | 549.9 | 336.2 | 203 | 0 | 75.7 | 125.6 | 0 | 1.5 | 0 | 94.7 | 0 | 1386.6
2022-06-05 | 16:00 | 1420.9 | 549.9 | 336.8 | 249.9 | 0 | 75.7 | 98.6 | 0 | 1.7 | 0 | 108.3 | 0 | 1420.9
2022-06-05 | 17:00 | 1469.8 | 549.9 | 337.8 | 249.9 | 0 | 75.7 | 71 | 0 | 2.1 | 0 | 183.4 | 0 | 1469.8
2022-06-05 | 18:00 | 1497.7 | 549.9 | 338.4 | 249.9 | 0 | 75.7 | 48.9 | 0 | 3.2 | 0 | 231.7 | 0 | 1497.7
2022-06-05 | 19:00 | 1489.3 | 549.9 | 338.2 | 249.9 | 0 | 75.7 | 34.9 | 0 | 2.8 | 0 | 237.9 | 0 | 1489.3
2022-06-05 | 20:00 | 1422 | 549.9 | 336.9 | 249.9 | 0 | 75.7 | 0 | 0 | 2.2 | 0 | 207.4 | 0 | 1422
2022-06-05 | 21:00 | 1349.9 | 549.9 | 335.4 | 249.9 | 0 | 75.7 | 0 | 0 | 1.9 | 0 | 137.1 | 0 | 1349.9
2022-06-05 | 22:00 | 1277 | 549.9 | 334 | 249.9 | 0 | 75.7 | 0 | 0 | 2.8 | 0 | 64.7 | 0 | 1277
2022-06-05 | 23:00 | 1230.6 | 549.9 | 333.1 | 249.9 | 0 | 75.7 | 0 | 0 | 4 | 0 | 18 | 0 | 1230.6
2022-06-06 | 0:00 | 1142 | 549.9 | 331.4 | 249.9 | 0 | 75.7 | 0 | 0 | 4 | 0 | -68.9 | 0 | 1142
2022-06-06 | 1:00 | 1088 | 549.9 | 330.3 | 249.9 | 0 | 75.7 | 0 | 0 | 4.6 | 0 | -122.4 | 0 | 1088
2022-06-06 | 2:00 | 1117.6 | 549.9 | 330.9 | 249.9 | 0 | 75.7 | 0 | 0 | 4.4 | 0 | -93.2 | 0 | 1117.6
2022-06-06 | 3:00 | 1184 | 549.9 | 332.2 | 249.9 | 0 | 75.7 | 0 | 0 | 4.7 | 0 | -28.4 | 0 | 1184
2022-06-06 | 4:00 | 1234.3 | 549.9 | 333.3 | 249.9 | 0 | 75.7 | 34.9 | 0 | 3.4 | 0 | -12.8 | 0 | 1234.3
2022-06-06 | 5:00 | 1245.5 | 549.9 | 333.4 | 249.9 | 0 | 75.7 | 56.7 | 0 | 2.7 | 0 | -22.8 | 0 | 1245.5
2022-06-06 | 6:00 | 1291.3 | 549.9 | 334.3 | 203 | 0 | 75.7 | 116.8 | 0 | 3.1 | 0 | 8.5 | 0 | 1291.3
2022-06-06 | 7:00 | 1412.7 | 549.9 | 336.7 | 149.9 | 0 | 75.7 | 147.4 | 0 | 4.1 | 0 | 149 | 0 | 1412.7
2022-06-06 | 8:00 | 1609.8 | 549.9 | 340.6 | 125.9 | 0 | 75.7 | 183.7 | 0 | 3.5 | 0 | 330.5 | 0 | 1609.8
2022-06-06 | 9:00 | 1728.9 | 549.9 | 355.8 | 117.4 | 0 | 75.7 | 202.2 | 0 | 1.8 | 0 | 426.1 | 0 | 1728.9
2022-06-06 | 10:00 | 1725.9 | 549.9 | 422.8 | 117.4 | 0 | 75.7 | 237.9 | 0 | 0.5 | 0 | 321.7 | 0 | 1725.9
2022-06-06 | 11:00 | 1713 | 549.9 | 686.8 | 117.4 | 0 | 75.7 | 282.7 | 0 | 0.5 | 0 | 0 | 0 | 1713
2022-06-06 | 12:00 | 1629.7 | 549.9 | 600.8 | 117.4 | 0 | 75.7 | 285.6 | 0 | 0.3 | 0 | 0 | 0 | 1629.7
2022-06-06 | 13:00 | 1702 | 549.9 | 706.2 | 125.9 | 0 | 75.7 | 243.9 | 0 | 0.4 | 0 | 0 | 0 | 1702
2022-06-06 | 14:00 | 1735.7 | 549.9 | 705.1 | 149.9 | 0 | 75.7 | 254.3 | 0 | 0.8 | 0 | 0 | 0 | 1735.7
2022-06-06 | 15:00 | 1741.4 | 549.9 | 683.2 | 203 | 0 | 75.7 | 228.4 | 0 | 1.2 | 0 | 0 | 0 | 1741.4
2022-06-06 | 16:00 | 1748.2 | 549.9 | 684.2 | 249.9 | 0 | 75.7 | 186.4 | 0 | 2.1 | 0 | 0 | 0 | 1748.2
2022-06-06 | 17:00 | 1701.5 | 549.9 | 697 | 249.9 | 0 | 75.7 | 125.8 | 0 | 3.2 | 0 | 0 | 0 | 1701.5
2022-06-06 | 18:00 | 1663.4 | 549.9 | 722.3 | 249.9 | 0 | 75.7 | 62.3 | 0 | 3.3 | 0 | 0 | 0 | 1663.4
2022-06-06 | 19:00 | 1607.5 | 549.9 | 693 | 249.9 | 0 | 75.7 | 35.1 | 0 | 3.9 | 0 | 0 | 0 | 1607.5
2022-06-06 | 20:00 | 1510.6 | 549.9 | 630.9 | 249.9 | 0 | 75.7 | 0 | 0 | 4.2 | 0 | 0 | 0 | 1510.6
2022-06-06 | 21:00 | 1448.2 | 549.9 | 567.7 | 249.9 | 0 | 75.7 | 0 | 0 | 5 | 0 | 0 | 0 | 1448.2
2022-06-06 | 22:00 | 1406.1 | 549.9 | 525.5 | 249.9 | 0 | 75.7 | 0 | 0 | 5.1 | 0 | 0 | 0 | 1406.1
2022-06-06 | 23:00 | 1346.3 | 549.9 | 465.7 | 249.9 | 0 | 75.7 | 0 | 0 | 5.1 | 0 | 0 | 0 | 1346.3
2022-06-07 | 0:00 | 1240.4 | 549.9 | 361.1 | 249.9 | 0 | 75.7 | 0 | 0 | 3.8 | 0 | 0 | 0 | 1240.4
2022-06-07 | 1:00 | 1176.3 | 549.9 | 332.1 | 249.9 | 0 | 75.7 | 0 | 0 | 4.4 | 0 | -35.7 | 0 | 1176.3
2022-06-07 | 2:00 | 1206.1 | 549.9 | 332.6 | 249.9 | 0 | 75.7 | 0 | 0 | 4.9 | 0 | -6.9 | 0 | 1206.1
2022-06-07 | 3:00 | 1266.8 | 549.9 | 357 | 249.9 | 0 | 75.7 | 0 | 0 | 4.5 | 0 | 29.8 | 0 | 1266.8
2022-06-07 | 4:00 | 1303.4 | 549.9 | 386.7 | 249.9 | 0 | 75.7 | 35.5 | 0 | 5.7 | 0 | 0 | 0 | 1303.4
2022-06-07 | 5:00 | 1292.8 | 549.9 | 334.2 | 249.9 | 0 | 75.7 | 86.7 | 0 | 5 | 0 | -8.6 | 0 | 1292.8
2022-06-07 | 6:00 | 1328.7 | 549.9 | 335.1 | 203 | 0 | 75.7 | 226.9 | 0 | 4.6 | 0 | -66.5 | 0 | 1328.7
2022-06-07 | 7:00 | 1438 | 549.9 | 337.4 | 149.9 | 0 | 75.7 | 333.9 | 0 | 3.6 | 0 | -12.4 | 0 | 1438
2022-06-07 | 8:00 | 1586.2 | 549.9 | 340.2 | 125.9 | 0 | 75.7 | 436.1 | 0 | 3 | 0 | 55.4 | 0 | 1586.2
2022-06-07 | 9:00 | 1710.1 | 549.9 | 400.6 | 117.4 | 0 | 75.7 | 556.9 | 0 | 3.8 | 0 | 5.8 | 0 | 1710.1
2022-06-07 | 10:00 | 1746.4 | 549.9 | 375.5 | 117.4 | 0 | 75.7 | 624.1 | 0 | 3.8 | 0 | 0 | 0 | 1746.4
2022-06-07 | 11:00 | 1756.2 | 549.9 | 368.6 | 117.4 | 0 | 75.7 | 641 | 0 | 3.6 | 0 | 0 | 0 | 1756.2
2022-06-07 | 12:00 | 1667.2 | 549.9 | 341.9 | 117.4 | 0 | 75.7 | 662.8 | 0 | 3.7 | 0 | -84.2 | 0 | 1667.2
2022-06-07 | 13:00 | 1760.1 | 549.9 | 343.6 | 125.9 | 0 | 75.7 | 612.4 | 0 | 3.5 | 0 | 49.1 | 0 | 1760.1
2022-06-07 | 14:00 | 1752.6 | 549.9 | 449.6 | 149.9 | 0 | 75.7 | 514.7 | 0 | 3 | 0 | 9.8 | 0 | 1752.6
2022-06-07 | 15:00 | 1745.4 | 549.9 | 512.3 | 203 | 0 | 75.7 | 401.3 | 0 | 3.2 | 0 | 0 | 0 | 1745.4
2022-06-07 | 16:00 | 1723.5 | 549.9 | 580 | 249.9 | 0 | 75.7 | 264.5 | 0 | 3.5 | 0 | 0 | 0 | 1723.5
2022-06-07 | 17:00 | 1665.1 | 549.9 | 613.6 | 249.9 | 0 | 75.7 | 170.9 | 0 | 5.1 | 0 | 0 | 0 | 1665.1
2022-06-07 | 18:00 | 1623.9 | 549.9 | 663 | 249.9 | 0 | 75.7 | 81.2 | 0 | 4.2 | 0 | 0 | 0 | 1623.9
2022-06-07 | 19:00 | 1579.7 | 549.9 | 665.9 | 249.9 | 0 | 75.7 | 35.3 | 0 | 3 | 0 | 0 | 0 | 1579.7
2022-06-07 | 20:00 | 1494.6 | 549.9 | 617 | 249.9 | 0 | 75.7 | 0 | 0 | 2.1 | 0 | 0 | 0 | 1494.6
2022-06-07 | 21:00 | 1424.1 | 549.9 | 547.1 | 249.9 | 0 | 75.7 | 0 | 0 | 1.5 | 0 | 0 | 0 | 1424.1
2022-06-07 | 22:00 | 1369.4 | 549.9 | 492.6 | 249.9 | 0 | 75.7 | 0 | 0 | 1.3 | 0 | 0 | 0 | 1369.4
2022-06-07 | 23:00 | 1315.1 | 549.9 | 438.6 | 249.9 | 0 | 75.7 | 0 | 0 | 1 | 0 | 0 | 0 | 1315.1
2022-06-08 | 0:00 | 1212.4 | 549.9 | 335.9 | 249.9 | 0 | 75.7 | 0 | 0 | 1 | 0 | 0 | 0 | 1212.4
2022-06-08 | 1:00 | 1156.6 | 549.9 | 331.7 | 249.9 | 0 | 75.7 | 0 | 0 | 1.4 | 0 | -52 | 0 | 1156.6
2022-06-08 | 2:00 | 1190.7 | 549.9 | 332.3 | 249.9 | 0 | 75.7 | 0 | 0 | 1.4 | 0 | -18.5 | 0 | 1190.7
2022-06-08 | 3:00 | 1257.5 | 549.9 | 333.6 | 249.9 | 0 | 75.7 | 0 | 0 | 1.7 | 0 | 46.7 | 0 | 1257.5
2022-06-08 | 4:00 | 1299.6 | 549.9 | 384.3 | 249.9 | 0 | 75.7 | 35.6 | 0 | 1.6 | 0 | 2.6 | 0 | 1299.6
2022-06-08 | 5:00 | 1295.1 | 549.9 | 334.4 | 249.9 | 0 | 75.7 | 99.3 | 0 | 1.6 | 0 | -15.7 | 0 | 1295.1
2022-06-08 | 6:00 | 1316.1 | 549.9 | 334.9 | 203 | 0 | 75.7 | 262.1 | 0 | 1 | 0 | -110.5 | 0 | 1316.1
2022-06-08 | 7:00 | 1398.2 | 549.9 | 336.5 | 149.9 | 0 | 75.7 | 452 | 0 | 0.9 | 0 | -166.7 | 0 | 1398.2
2022-06-08 | 8:00 | 1567.2 | 549.9 | 340 | 125.9 | 0 | 75.7 | 607.1 | 0 | 0.2 | 0 | -131.6 | 0 | 1567.2
2022-06-08 | 9:00 | 1711.5 | 549.9 | 342.8 | 117.4 | 0 | 75.7 | 710.6 | 0 | 0.4 | 0 | -85.3 | 0 | 1711.5
2022-06-08 | 10:00 | 1748.9 | 549.9 | 343.5 | 117.4 | 0 | 75.7 | 738 | 0 | 0.3 | 0 | -75.9 | 0 | 1748.9
2022-06-08 | 11:00 | 1763.8 | 549.9 | 343.9 | 117.4 | 0 | 75.7 | 726.2 | 0 | 0.3 | 0 | -49.6 | 0 | 1763.8
2022-06-08 | 12:00 | 1683.4 | 549.9 | 342.3 | 117.4 | 0 | 75.7 | 739.8 | 0 | 0.4 | 0 | -142.1 | 0 | 1683.4
2022-06-08 | 13:00 | 1767 | 549.9 | 343.9 | 125.9 | 0 | 75.7 | 700.4 | 0 | 0.5 | 0 | -29.3 | 0 | 1767
2022-06-08 | 14:00 | 1784.5 | 549.9 | 344.2 | 149.9 | 0 | 75.7 | 660.4 | 0 | 0.4 | 0 | 4 | 0 | 1784.5
2022-06-08 | 15:00 | 1769.6 | 549.9 | 343.8 | 203 | 0 | 75.7 | 556.9 | 0 | 0.4 | 0 | 39.9 | 0 | 1769.6
2022-06-08 | 16:00 | 1777.7 | 549.9 | 344 | 249.9 | 0 | 75.7 | 402.8 | 0 | 0.2 | 0 | 155.2 | 0 | 1777.7
2022-06-08 | 17:00 | 1711.6 | 549.9 | 342.7 | 249.9 | 0 | 75.7 | 238.6 | 0 | 0.1 | 0 | 254.7 | 0 | 1711.6
2022-06-08 | 18:00 | 1653.9 | 549.9 | 570.9 | 249.9 | 0 | 75.7 | 96.9 | 0 | 0 | 0 | 110.6 | 0 | 1653.9
2022-06-08 | 19:00 | 1609.9 | 549.9 | 698.9 | 249.9 | 0 | 75.7 | 35.5 | 0 | 0 | 0 | 0 | 0 | 1609.9
2022-06-08 | 20:00 | 1515.7 | 549.9 | 640.1 | 249.9 | 0 | 75.7 | 0 | 0 | 0.1 | 0 | 0 | 0 | 1515.7
2022-06-08 | 21:00 | 1451.8 | 549.9 | 576.2 | 249.9 | 0 | 75.7 | 0 | 0 | 0.1 | 0 | 0 | 0 | 1451.8
2022-06-08 | 22:00 | 1402.9 | 549.9 | 527.3 | 249.9 | 0 | 75.7 | 0 | 0 | 0.1 | 0 | 0 | 0 | 1402.9
2022-06-08 | 23:00 | 1348.2 | 549.9 | 472.6 | 249.9 | 0 | 75.7 | 0 | 0 | 0.1 | 0 | 0 | 0 | 1348.2
2022-06-09 | 0:00 | 1246.1 | 549.9 | 370.6 | 249.9 | 0 | 75.7 | 0 | 0 | 0 | 0 | 0 | 0 | 1246.1
2022-06-09 | 1:00 | 1185.7 | 549.9 | 332.3 | 249.9 | 0 | 75.7 | 0 | 0 | 0 | 0 | -22.1 | 0 | 1185.7
2022-06-09 | 2:00 | 1218.3 | 549.9 | 332.9 | 249.9 | 0 | 75.7 | 0 | 0 | 0 | 0 | 9.9 | 0 | 1218.3
2022-06-09 | 3:00 | 1287.8 | 549.9 | 406.6 | 249.9 | 0 | 75.7 | 0 | 0 | 0.1 | 0 | 5.6 | 0 | 1287.8
2022-06-09 | 4:00 | 1325.9 | 549.9 | 414.8 | 249.9 | 0 | 75.7 | 35.6 | 0 | 0 | 0 | 0 | 0 | 1325.9
2022-06-09 | 5:00 | 1314.4 | 549.9 | 334.9 | 249.9 | 0 | 75.7 | 103.9 | 0 | 0.1 | 0 | 0 | 0 | 1314.4
2022-06-09 | 6:00 | 1332.4 | 549.9 | 335.2 | 203 | 0 | 75.7 | 271.3 | 0 | 0.1 | 0 | -102.8 | 0 | 1332.4
2022-06-09 | 7:00 | 1419.6 | 549.9 | 337 | 149.9 | 0 | 75.7 | 462 | 0 | 0.1 | 0 | -155 | 0 | 1419.6
2022-06-09 | 8:00 | 1595.9 | 549.9 | 340.4 | 125.9 | 0 | 75.7 | 642.2 | 0 | 0.1 | 0 | -138.3 | 0 | 1595.9
2022-06-09 | 9:00 | 1755.3 | 549.9 | 343.6 | 117.4 | 0 | 75.7 | 789.9 | 0 | 0.1 | 0 | -121.3 | 0 | 1755.3
2022-06-09 | 10:00 | 1823.3 | 549.9 | 345.1 | 117.4 | 0 | 75.7 | 890.4 | 0 | 0.1 | 0 | -155.3 | 0 | 1823.3
2022-06-09 | 11:00 | 1867.9 | 549.9 | 345.9 | 117.4 | 0 | 75.7 | 930.7 | 0 | 0.3 | 0 | -152 | 0 | 1867.9
2022-06-09 | 12:00 | 1814.3 | 549.9 | 344.9 | 117.4 | 0 | 75.7 | 899.8 | 0 | 0.9 | 0 | -174.3 | 0 | 1814.3
2022-06-09 | 13:00 | 1895.4 | 549.9 | 346.3 | 125.9 | 0 | 75.7 | 822.4 | 0 | 1.4 | 0 | -26.2 | 0 | 1895.4
2022-06-09 | 14:00 | 1898.3 | 549.9 | 346.6 | 149.9 | 0 | 75.7 | 725 | 0 | 1.5 | 0 | 49.7 | 0 | 1898.3
2022-06-09 | 15:00 | 1878.6 | 549.9 | 346.1 | 203 | 0 | 75.7 | 589.9 | 0 | 1.4 | 0 | 112.6 | 0 | 1878.6
2022-06-09 | 16:00 | 1871.4 | 549.9 | 345.9 | 249.9 | 0 | 75.7 | 428.8 | 0 | 1.3 | 0 | 219.9 | 0 | 1871.4
2022-06-09 | 17:00 | 1812.5 | 549.9 | 348.1 | 249.9 | 0 | 75.7 | 252.6 | 0 | 1 | 0 | 335.3 | 0 | 1812.5
2022-06-09 | 18:00 | 1738.1 | 549.9 | 768.4 | 249.9 | 0 | 75.7 | 93.1 | 0 | 1.1 | 0 | 0 | 0 | 1738.1
2022-06-09 | 19:00 | 1680.8 | 549.9 | 768.8 | 249.9 | 0 | 75.7 | 35.5 | 0 | 1 | 0 | 0 | 0 | 1680.8
2022-06-09 | 20:00 | 1583.6 | 549.9 | 707.2 | 249.9 | 0 | 75.7 | 0 | 0 | 0.9 | 0 | 0 | 0 | 1583.6
2022-06-09 | 21:00 | 1513.7 | 549.9 | 637.6 | 249.9 | 0 | 75.7 | 0 | 0 | 0.6 | 0 | 0 | 0 | 1513.7
2022-06-09 | 22:00 | 1455 | 549.9 | 579 | 249.9 | 0 | 75.7 | 0 | 0 | 0.5 | 0 | 0 | 0 | 1455
2022-06-09 | 23:00 | 1386.1 | 549.9 | 509.6 | 249.9 | 0 | 75.7 | 0 | 0 | 1 | 0 | 0 | 0 | 1386.1
2022-06-10 | 0:00 | 1278.2 | 549.9 | 401.6 | 249.9 | 0 | 75.7 | 0 | 0 | 1.1 | 0 | 0 | 0 | 1278.2
2022-06-10 | 1:00 | 1222.1 | 549.9 | 345.8 | 249.9 | 0 | 75.7 | 0 | 0 | 0.8 | 0 | 0 | 0 | 1222.1
2022-06-10 | 2:00 | 1248 | 549.9 | 372 | 249.9 | 0 | 75.7 | 0 | 0 | 0.5 | 0 | 0 | 0 | 1248
2022-06-10 | 3:00 | 1307.9 | 549.9 | 432.2 | 249.9 | 0 | 75.7 | 0 | 0 | 0.2 | 0 | 0 | 0 | 1307.9
2022-06-10 | 4:00 | 1346.5 | 549.9 | 435.3 | 249.9 | 0 | 75.7 | 35.6 | 0 | 0.1 | 0 | 0 | 0 | 1346.5
2022-06-10 | 5:00 | 1327.5 | 549.9 | 350.7 | 249.9 | 0 | 75.7 | 101.3 | 0 | 0 | 0 | 0 | 0 | 1327.5
2022-06-10 | 6:00 | 1366.8 | 549.9 | 336 | 203 | 0 | 75.7 | 247.6 | 0 | 0 | 0 | -45.4 | 0 | 1366.8
2022-06-10 | 7:00 | 1485.1 | 549.9 | 338.3 | 149.9 | 0 | 75.7 | 426.4 | 0 | 0.1 | 0 | -55.2 | 0 | 1485.1
2022-06-10 | 8:00 | 1688.2 | 549.9 | 342.3 | 125.9 | 0 | 75.7 | 584.8 | 0 | 0 | 0 | 9.6 | 0 | 1688.2
2022-06-10 | 9:00 | 1859.1 | 549.9 | 345.6 | 117.4 | 0 | 75.7 | 731.7 | 0 | 0.1 | 0 | 38.7 | 0 | 1859.1
2022-06-10 | 10:00 | 1924.9 | 549.9 | 347.7 | 117.4 | 0 | 75.7 | 811.5 | 0 | 0.3 | 0 | 22.4 | 0 | 1924.9
2022-06-10 | 11:00 | 1963.1 | 549.9 | 364 | 117.4 | 0 | 75.7 | 855.4 | 0 | 0.7 | 0 | 0 | 0 | 1963.1
2022-06-10 | 12:00 | 1889.4 | 549.9 | 346.4 | 117.4 | 0 | 75.7 | 848.4 | 0 | 1.6 | 0 | -50 | 0 | 1889.4
2022-06-10 | 13:00 | 1971.7 | 549.9 | 386.8 | 125.9 | 0 | 75.7 | 795.8 | 0 | 2.6 | 0 | 35 | 0 | 1971.7
2022-06-10 | 14:00 | 1980.9 | 549.9 | 523.7 | 149.9 | 0 | 75.7 | 678.8 | 0 | 2.9 | 0 | 0 | 0 | 1980.9
2022-06-10 | 15:00 | 1944.4 | 549.9 | 620.6 | 203 | 0 | 75.7 | 492.6 | 0 | 2.6 | 0 | 0 | 0 | 1944.4
2022-06-10 | 16:00 | 1891.9 | 549.9 | 712.1 | 249.9 | 0 | 75.7 | 302.2 | 0 | 2.1 | 0 | 0 | 0 | 1891.9
2022-06-10 | 17:00 | 1780.6 | 549.9 | 752.9 | 249.9 | 0 | 75.7 | 150.5 | 0 | 1.7 | 0 | 0 | 0 | 1780.6
2022-06-10 | 18:00 | 1726.3 | 549.9 | 785.4 | 249.9 | 0 | 75.7 | 63.9 | 0 | 1.5 | 0 | 0 | 0 | 1726.3
2022-06-10 | 19:00 | 1683.3 | 549.9 | 771.5 | 249.9 | 0 | 75.7 | 34.9 | 0 | 1.4 | 0 | 0 | 0 | 1683.3
2022-06-10 | 20:00 | 1584.1 | 549.9 | 707.6 | 249.9 | 0 | 75.7 | 0 | 0 | 1 | 0 | 0 | 0 | 1584.1
2022-06-10 | 21:00 | 1510.1 | 549.9 | 634.2 | 249.9 | 0 | 75.7 | 0 | 0 | 0.4 | 0 | 0 | 0 | 1510.1
2022-06-10 | 22:00 | 1463.1 | 549.9 | 587.4 | 249.9 | 0 | 75.7 | 0 | 0 | 0.2 | 0 | 0 | 0 | 1463.1
2022-06-10 | 23:00 | 1402 | 549.9 | 526.3 | 249.9 | 0 | 75.7 | 0 | 0 | 0.2 | 0 | 0 | 0 | 1402
2022-06-11 | 0:00 | 1300.1 | 549.9 | 424.5 | 249.9 | 0 | 75.7 | 0 | 0 | 0.1 | 0 | 0 | 0 | 1300.1
2022-06-11 | 1:00 | 1227.8 | 549.9 | 352.1 | 249.9 | 0 | 75.7 | 0 | 0 | 0.2 | 0 | 0 | 0 | 1227.8
2022-06-11 | 2:00 | 1249 | 549.9 | 373.3 | 249.9 | 0 | 75.7 | 0 | 0 | 0.2 | 0 | 0 | 0 | 1249
2022-06-11 | 3:00 | 1302.1 | 549.9 | 426.4 | 249.9 | 0 | 75.7 | 0 | 0 | 0.2 | 0 | 0 | 0 | 1302.1
2022-06-11 | 4:00 | 1327.3 | 549.9 | 416.5 | 249.9 | 0 | 75.7 | 34.9 | 0 | 0.4 | 0 | 0 | 0 | 1327.3
2022-06-11 | 5:00 | 1277.3 | 549.9 | 356.9 | 249.9 | 0 | 75.7 | 44.6 | 0 | 0.3 | 0 | 0 | 0 | 1277.3
2022-06-11 | 6:00 | 1257.5 | 549.9 | 333.7 | 203 | 0 | 75.7 | 99.8 | 0 | 0.6 | 0 | -5.2 | 0 | 1257.5
2022-06-11 | 7:00 | 1314.4 | 549.9 | 403.1 | 149.9 | 0 | 75.7 | 131.9 | 0 | 0.3 | 0 | 3.6 | 0 | 1314.4
2022-06-11 | 8:00 | 1419.4 | 549.9 | 460 | 125.9 | 0 | 75.7 | 207.8 | 0 | 0.1 | 0 | 0 | 0 | 1419.4
2022-06-11 | 9:00 | 1507.2 | 549.9 | 513.2 | 117.4 | 0 | 75.7 | 250.9 | 0 | 0.1 | 0 | 0 | 0 | 1507.2
2022-06-11 | 10:00 | 1540.9 | 549.9 | 581.1 | 117.4 | 0 | 75.7 | 216.7 | 0 | 0.1 | 0 | 0 | 0 | 1540.9
2022-06-11 | 11:00 | 1554.6 | 549.9 | 629.5 | 117.4 | 0 | 75.7 | 181.9 | 0 | 0.2 | 0 | 0 | 0 | 1554.6
2022-06-11 | 12:00 | 1535.5 | 549.9 | 621.5 | 117.4 | 0 | 75.7 | 170.9 | 0 | 0.1 | 0 | 0 | 0 | 1535.5
2022-06-11 | 13:00 | 1530.2 | 549.9 | 599 | 125.9 | 0 | 75.7 | 179.6 | 0 | 0.1 | 0 | 0 | 0 | 1530.2
2022-06-11 | 14:00 | 1543.1 | 549.9 | 593.6 | 149.9 | 0 | 75.7 | 174 | 0 | 0 | 0 | 0 | 0 | 1543.1
2022-06-11 | 15:00 | 1526.4 | 549.9 | 568.3 | 203 | 0 | 75.7 | 129.4 | 0 | 0.1 | 0 | 0 | 0 | 1526.4
2022-06-11 | 16:00 | 1527.9 | 549.9 | 544.1 | 249.9 | 0 | 75.7 | 108.1 | 0 | 0.2 | 0 | 0 | 0 | 1527.9
2022-06-11 | 17:00 | 1528 | 549.9 | 578.2 | 249.9 | 0 | 75.7 | 74.1 | 0 | 0.2 | 0 | 0 | 0 | 1528
2022-06-11 | 18:00 | 1529.6 | 549.9 | 607 | 249.9 | 0 | 75.7 | 46.9 | 0 | 0.2 | 0 | 0 | 0 | 1529.6
2022-06-11 | 19:00 | 1511.6 | 549.9 | 601.2 | 249.9 | 0 | 75.7 | 34.9 | 0 | 0 | 0 | 0 | 0 | 1511.6
2022-06-11 | 20:00 | 1429.7 | 549.9 | 554 | 249.9 | 0 | 75.7 | 0 | 0 | 0.2 | 0 | 0 | 0 | 1429.7
2022-06-11 | 21:00 | 1348.3 | 549.9 | 472.6 | 249.9 | 0 | 75.7 | 0 | 0 | 0.2 | 0 | 0 | 0 | 1348.3
2022-06-11 | 22:00 | 1289.1 | 549.9 | 413.4 | 249.9 | 0 | 75.7 | 0 | 0 | 0.2 | 0 | 0 | 0 | 1289.1
2022-06-11 | 23:00 | 1239.7 | 549.9 | 363.9 | 249.9 | 0 | 75.7 | 0 | 0 | 0.3 | 0 | 0 | 0 | 1239.7
2022-06-12 | 0:00 | 1154.2 | 549.9 | 331.6 | 249.9 | 0 | 75.7 | 0 | 0 | 0.6 | 0 | -53.5 | 0 | 1154.2
2022-06-12 | 1:00 | 1099.5 | 549.9 | 330.5 | 249.9 | 0 | 75.7 | 0 | 0 | 0.5 | 0 | -107 | 0 | 1099.5
2022-06-12 | 2:00 | 1129.4 | 549.9 | 331.1 | 249.9 | 0 | 75.7 | 0 | 0 | 0.7 | 0 | -77.9 | 0 | 1129.4
2022-06-12 | 3:00 | 1197 | 549.9 | 332.5 | 249.9 | 0 | 75.7 | 0 | 0 | 1.5 | 0 | -12.5 | 0 | 1197
2022-06-12 | 4:00 | 1222.4 | 549.9 | 332.9 | 249.9 | 0 | 75.7 | 35.5 | 0 | 1.7 | 0 | -23.2 | 0 | 1222.4
2022-06-12 | 5:00 | 1190.6 | 549.9 | 332.4 | 249.9 | 0 | 75.7 | 93.8 | 0 | 3.2 | 0 | -114.3 | 0 | 1190.6
2022-06-12 | 6:00 | 1161.2 | 549.9 | 331.7 | 203 | 0 | 75.7 | 243.2 | 0 | 4.8 | 0 | -247.1 | 0 | 1161.2
2022-06-12 | 7:00 | 1200.9 | 549.9 | 332.6 | 149.9 | 0 | 75.7 | 427.6 | 0 | 4.3 | 0 | -339.1 | 0 | 1200.9
2022-06-12 | 8:00 | 1265.9 | 549.9 | 333.9 | 125.9 | 0 | 75.7 | 611.5 | 0 | 4.2 | 0 | -435.2 | 0 | 1265.9
2022-06-12 | 9:00 | 1336.6 | 549.9 | 335.4 | 116.9 | 0 | 75.7 | 766.2 | -53.7 | 4.3 | 0 | -458.1 | 0 | 1336.6
2022-06-12 | 10:00 | 1388 | 549.9 | 336.4 | 116.9 | 0 | 75.7 | 872.5 | -109.6 | 4.3 | 0 | -458.1 | 0 | 1388
2022-06-12 | 11:00 | 1419 | 549.9 | 337.1 | 116.9 | 0 | 75.7 | 928.3 | -135.4 | 4.6 | 0 | -458.1 | 0 | 1419
2022-06-12 | 12:00 | 1422.1 | 549.9 | 337.1 | 116.9 | 0 | 75.7 | 930.7 | -135.1 | 5 | 0 | -458.1 | 0 | 1422.1
2022-06-12 | 13:00 | 1409.8 | 549.9 | 336.8 | 125.4 | 0 | 75.7 | 886.5 | -111 | 4.6 | 0 | -458.1 | 0 | 1409.8
2022-06-12 | 14:00 | 1390.8 | 549.9 | 336.5 | 149.4 | 0 | 75.7 | 787.1 | -53.8 | 4.1 | 0 | -458.1 | 0 | 1390.8
2022-06-12 | 15:00 | 1391.3 | 549.9 | 336.4 | 203 | 0 | 75.7 | 640.3 | 0 | 4.4 | 0 | -418.4 | 0 | 1391.3
2022-06-12 | 16:00 | 1426.9 | 549.9 | 337 | 249.9 | 0 | 75.7 | 462 | 0 | 5 | 0 | -252.6 | 0 | 1426.9
2022-06-12 | 17:00 | 1472.1 | 549.9 | 338 | 249.9 | 0 | 75.7 | 265.8 | 0 | 4.6 | 0 | -11.8 | 0 | 1472.1
2022-06-12 | 18:00 | 1467.9 | 549.9 | 337.8 | 249.9 | 0 | 75.7 | 99.6 | 0 | 2.7 | 0 | 152.3 | 0 | 1467.9
2022-06-12 | 19:00 | 1465.5 | 549.9 | 337.7 | 249.9 | 0 | 75.7 | 35.6 | 0 | 3.1 | 0 | 213.6 | 0 | 1465.5
2022-06-12 | 20:00 | 1405.2 | 549.9 | 336.6 | 249.9 | 0 | 75.7 | 0 | 0 | 1.9 | 0 | 191.2 | 0 | 1405.2
2022-06-12 | 21:00 | 1334.3 | 549.9 | 335.1 | 249.9 | 0 | 75.7 | 0 | 0 | 1.6 | 0 | 122.1 | 0 | 1334.3
2022-06-12 | 22:00 | 1253.7 | 549.9 | 333.6 | 249.9 | 0 | 75.7 | 0 | 0 | 1.6 | 0 | 43 | 0 | 1253.7
2022-06-12 | 23:00 | 1206 | 549.9 | 332.7 | 249.9 | 0 | 75.7 | 0 | 0 | 1.7 | 0 | -3.9 | 0 | 1206
2022-06-13 | 0:00 | 1114.8 | 549.9 | 330.9 | 249.9 | 0 | 75.7 | 0 | 0 | 1.1 | 0 | -92.7 | 0 | 1114.8
2022-06-13 | 1:00 | 1056.6 | 549.9 | 329.8 | 249.9 | 0 | 75.7 | 0 | 0 | 1.7 | 0 | -150.4 | 0 | 1056.6
2022-06-13 | 2:00 | 1097.7 | 549.9 | 330.6 | 249.9 | 0 | 75.7 | 0 | 0 | 1.5 | 0 | -109.9 | 0 | 1097.7
2022-06-13 | 3:00 | 1159.1 | 549.9 | 331.8 | 249.9 | 0 | 75.7 | 0 | 0 | 1.4 | 0 | -49.6 | 0 | 1159.1
2022-06-13 | 4:00 | 1203 | 549.9 | 332.6 | 249.9 | 0 | 75.7 | 35.1 | 0 | 1.4 | 0 | -41.6 | 0 | 1203
2022-06-13 | 5:00 | 1210.5 | 549.9 | 332.8 | 249.9 | 0 | 75.7 | 72.7 | 0 | 1.4 | 0 | -71.9 | 0 | 1210.5
2022-06-13 | 6:00 | 1239.2 | 549.9 | 333.4 | 203 | 0 | 75.7 | 193.2 | 0 | 0.6 | 0 | -116.6 | 0 | 1239.2
2022-06-13 | 7:00 | 1327 | 549.9 | 335 | 149.9 | 0 | 75.7 | 324.4 | 0 | 0.4 | 0 | -108.3 | 0 | 1327
2022-06-13 | 8:00 | 1499.2 | 549.9 | 338.5 | 125.9 | 0 | 75.7 | 444.1 | 0 | 0.2 | 0 | -35.1 | 0 | 1499.2
2022-06-13 | 9:00 | 1643.4 | 549.9 | 341.3 | 117.4 | 0 | 75.7 | 558 | 0 | 0.1 | 0 | 1 | 0 | 1643.4
2022-06-13 | 10:00 | 1700.6 | 549.9 | 342.5 | 117.4 | 0 | 75.7 | 647.1 | 0 | 0.2 | 0 | -32.2 | 0 | 1700.6
2022-06-13 | 11:00 | 1725.7 | 549.9 | 343.2 | 117.4 | 0 | 75.7 | 650.3 | 0 | 0.2 | 0 | -11 | 0 | 1725.7
2022-06-13 | 12:00 | 1647.9 | 549.9 | 341.6 | 117.4 | 0 | 75.7 | 570.5 | 0 | 0.3 | 0 | -7.5 | 0 | 1647.9
2022-06-13 | 13:00 | 1741.4 | 549.9 | 343.3 | 125.9 | 0 | 75.7 | 426.4 | 0 | 0.6 | 0 | 219.6 | 0 | 1741.4
2022-06-13 | 14:00 | 1752.5 | 549.9 | 343.5 | 149.9 | 0 | 75.7 | 350.7 | 0 | 0.3 | 0 | 282.5 | 0 | 1752.5
2022-06-13 | 15:00 | 1757.5 | 549.9 | 343.7 | 203 | 0 | 75.7 | 278.1 | 0 | 0 | 0 | 307.1 | 0 | 1757.5
2022-06-13 | 16:00 | 1757.2 | 549.9 | 343.6 | 249.9 | 0 | 75.7 | 174.6 | 0 | 0 | 0 | 363.5 | 0 | 1757.2
2022-06-13 | 17:00 | 1705 | 549.9 | 342.5 | 249.9 | 0 | 75.7 | 124.6 | 0 | 0.1 | 0 | 362.3 | 0 | 1705
2022-06-13 | 18:00 | 1671.1 | 549.9 | 341.7 | 249.9 | 0 | 75.7 | 61.2 | 0 | 0.1 | 0 | 392.6 | 0 | 1671.1
2022-06-13 | 19:00 | 1632.8 | 549.9 | 341.1 | 249.9 | 0 | 75.7 | 34.9 | 0 | 0.2 | 0 | 381.1 | 0 | 1632.8
2022-06-13 | 20:00 | 1535.7 | 549.9 | 339.2 | 249.9 | 0 | 75.7 | 0 | 0 | 1 | 0 | 320 | 0 | 1535.7
2022-06-13 | 21:00 | 1470.8 | 549.9 | 337.9 | 249.9 | 0 | 75.7 | 0 | 0 | 1.6 | 0 | 255.8 | 0 | 1470.8
2022-06-13 | 22:00 | 1408.3 | 549.9 | 336.7 | 249.9 | 0 | 75.7 | 0 | 0 | 0.8 | 0 | 195.3 | 0 | 1408.3
2022-06-13 | 23:00 | 1359.9 | 549.9 | 335.6 | 249.9 | 0 | 75.7 | 0 | 0 | 0.5 | 0 | 148.3 | 0 | 1359.9
2022-06-14 | 0:00 | 1254.1 | 549.9 | 359.2 | 249.9 | 0 | 75.7 | 0 | 0 | 0.5 | 0 | 18.9 | 0 | 1254.1
2022-06-14 | 1:00 | 1197.7 | 549.9 | 332.6 | 249.9 | 0 | 75.7 | 0 | 0 | 1.2 | 0 | -11.6 | 0 | 1197.7
2022-06-14 | 2:00 | 1221.1 | 549.9 | 336.5 | 249.9 | 0 | 75.7 | 0 | 0 | 1 | 0 | 8.1 | 0 | 1221.1
2022-06-14 | 3:00 | 1284.3 | 549.9 | 408.3 | 249.9 | 0 | 75.7 | 0 | 0 | 0.5 | 0 | 0 | 0 | 1284.3
2022-06-14 | 4:00 | 1321.1 | 549.9 | 410.3 | 249.9 | 0 | 75.7 | 34.9 | 0 | 0.4 | 0 | 0 | 0 | 1321.1
2022-06-14 | 5:00 | 1310.7 | 549.9 | 388.6 | 249.9 | 0 | 75.7 | 46.3 | 0 | 0.3 | 0 | 0 | 0 | 1310.7
2022-06-14 | 6:00 | 1343.2 | 549.9 | 425.2 | 203 | 0 | 75.7 | 89.2 | 0 | 0.2 | 0 | 0 | 0 | 1343.2
2022-06-14 | 7:00 | 1461.9 | 549.9 | 558.6 | 149.9 | 0 | 75.7 | 127.7 | 0 | 0.1 | 0 | 0 | 0 | 1461.9
2022-06-14 | 8:00 | 1638.1 | 549.9 | 708.1 | 125.9 | 0 | 75.7 | 178.2 | 0 | 0.3 | 0 | 0 | 0 | 1638.1
2022-06-14 | 9:00 | 1754.6 | 549.9 | 784.8 | 117.4 | 0 | 75.7 | 226.5 | 0 | 0.3 | 0 | 0 | 0 | 1754.6
2022-06-14 | 10:00 | 1760 | 549.9 | 743.7 | 117.4 | 0 | 75.7 | 272.6 | 0 | 0.7 | 0 | 0 | 0 | 1760
2022-06-14 | 11:00 | 1781 | 549.9 | 765.7 | 117.4 | 0 | 75.7 | 269.4 | 0 | 2.9 | 0 | 0 | 0 | 1781
2022-06-14 | 12:00 | 1672.2 | 549.9 | 702 | 117.4 | 0 | 75.7 | 223.8 | 0 | 3.4 | 0 | 0 | 0 | 1672.2
2022-06-14 | 13:00 | 1750.5 | 549.9 | 809.7 | 125.9 | 0 | 75.7 | 186.7 | 0 | 2.6 | 0 | 0 | 0 | 1750.5
2022-06-14 | 14:00 | 1774.9 | 549.9 | 850.3 | 149.9 | 0 | 75.7 | 147.1 | 0 | 2 | 0 | 0 | 0 | 1774.9
2022-06-14 | 15:00 | 1764.2 | 549.9 | 814 | 203 | 0 | 75.7 | 119.5 | 0 | 2.1 | 0 | 0 | 0 | 1764.2
2022-06-14 | 16:00 | 1765.9 | 549.9 | 777.9 | 249.9 | 0 | 75.7 | 110.5 | 0 | 2 | 0 | 0 | 0 | 1765.9
2022-06-14 | 17:00 | 1715.6 | 549.9 | 756 | 249.9 | 0 | 75.7 | 82.4 | 0 | 1.7 | 0 | 0 | 0 | 1715.6
2022-06-14 | 18:00 | 1675 | 549.9 | 745.1 | 249.9 | 0 | 75.7 | 53 | 0 | 1.4 | 0 | 0 | 0 | 1675
2022-06-14 | 19:00 | 1615.7 | 549.9 | 704.3 | 249.9 | 0 | 75.7 | 35.1 | 0 | 0.8 | 0 | 0 | 0 | 1615.7
2022-06-14 | 20:00 | 1518.9 | 549.9 | 642.7 | 249.9 | 0 | 75.7 | 0 | 0 | 0.7 | 0 | 0 | 0 | 1518.9
2022-06-14 | 21:00 | 1451.7 | 549.9 | 575.6 | 249.9 | 0 | 75.7 | 0 | 0 | 0.6 | 0 | 0 | 0 | 1451.7
2022-06-14 | 22:00 | 1394 | 549.9 | 517.1 | 249.9 | 0 | 75.7 | 0 | 0 | 1.4 | 0 | 0 | 0 | 1394
2022-06-14 | 23:00 | 1336.7 | 549.9 | 460.6 | 249.9 | 0 | 75.7 | 0 | 0 | 0.6 | 0 | 0 | 0 | 1336.7
2022-06-15 | 0:00 | 1238.7 | 549.9 | 362.1 | 249.9 | 0 | 75.7 | 0 | 0 | 1.1 | 0 | 0 | 0 | 1238.7
2022-06-15 | 1:00 | 1188.4 | 549.9 | 332.3 | 249.9 | 0 | 75.7 | 0 | 0 | 0.5 | 0 | -19.9 | 0 | 1188.4
2022-06-15 | 2:00 | 1216.3 | 549.9 | 332.8 | 249.9 | 0 | 75.7 | 0 | 0 | 0.2 | 0 | 7.8 | 0 | 1216.3
2022-06-15 | 3:00 | 1284.7 | 549.9 | 402.5 | 249.9 | 0 | 75.7 | 0 | 0 | 0.6 | 0 | 6.1 | 0 | 1284.7
2022-06-15 | 4:00 | 1328.9 | 549.9 | 417.7 | 249.9 | 0 | 75.7 | 35.1 | 0 | 0.6 | 0 | 0 | 0 | 1328.9
2022-06-15 | 5:00 | 1311.1 | 549.9 | 377.4 | 249.9 | 0 | 75.7 | 56.4 | 0 | 1.8 | 0 | 0 | 0 | 1311.1
2022-06-15 | 6:00 | 1330.6 | 549.9 | 395.1 | 203 | 0 | 75.7 | 104.9 | 0 | 2 | 0 | 0 | 0 | 1330.6
2022-06-15 | 7:00 | 1442.5 | 549.9 | 527.2 | 149.9 | 0 | 75.7 | 136.7 | 0 | 3.1 | 0 | 0 | 0 | 1442.5
2022-06-15 | 8:00 | 1600.8 | 549.9 | 652.9 | 125.9 | 0 | 75.7 | 191.6 | 0 | 4.8 | 0 | 0 | 0 | 1600.8
2022-06-15 | 9:00 | 1721.3 | 549.9 | 718.7 | 117.4 | 0 | 75.7 | 257.7 | 0 | 1.9 | 0 | 0 | 0 | 1721.3
2022-06-15 | 10:00 | 1723.7 | 549.9 | 672.6 | 117.4 | 0 | 75.7 | 306.2 | 0 | 1.9 | 0 | 0 | 0 | 1723.7
2022-06-15 | 11:00 | 1727.8 | 549.9 | 527.6 | 117.4 | 0 | 75.7 | 455.5 | 0 | 1.7 | 0 | 0 | 0 | 1727.8
2022-06-15 | 12:00 | 1688.2 | 549.9 | 490.6 | 117.4 | 0 | 75.7 | 453.7 | 0 | 0.9 | 0 | 0 | 0 | 1688.2
2022-06-15 | 13:00 | 1786.2 | 549.9 | 623.1 | 125.9 | 0 | 75.7 | 411.3 | 0 | 0.3 | 0 | 0 | 0 | 1786.2
2022-06-15 | 14:00 | 1841.5 | 549.9 | 676.3 | 149.9 | 0 | 75.7 | 389.5 | 0 | 0.2 | 0 | 0 | 0 | 1841.5
2022-06-15 | 15:00 | 1829.6 | 549.9 | 766.8 | 203 | 0 | 75.7 | 234 | 0 | 0.2 | 0 | 0 | 0 | 1829.6
2022-06-15 | 16:00 | 1820.1 | 549.9 | 780.2 | 249.9 | 0 | 75.7 | 164.4 | 0 | 0 | 0 | 0 | 0 | 1820.1
2022-06-15 | 17:00 | 1740.6 | 549.9 | 762.6 | 249.9 | 0 | 75.7 | 102.5 | 0 | 0 | 0 | 0 | 0 | 1740.6
2022-06-15 | 18:00 | 1711.5 | 549.9 | 770.1 | 249.9 | 0 | 75.7 | 65.9 | 0 | 0 | 0 | 0 | 0 | 1711.5
2022-06-15 | 19:00 | 1657.1 | 549.9 | 746 | 249.9 | 0 | 75.7 | 35.6 | 0 | 0 | 0 | 0 | 0 | 1657.1
2022-06-15 | 20:00 | 1562.9 | 549.9 | 687.4 | 249.9 | 0 | 75.7 | 0 | 0 | 0 | 0 | 0 | 0 | 1562.9
2022-06-15 | 21:00 | 1493.5 | 549.9 | 618 | 249.9 | 0 | 75.7 | 0 | 0 | 0 | 0 | 0 | 0 | 1493.5
2022-06-15 | 22:00 | 1440.7 | 549.9 | 565.2 | 249.9 | 0 | 75.7 | 0 | 0 | 0 | 0 | 0 | 0 | 1440.7
2022-06-15 | 23:00 | 1386 | 549.9 | 510.5 | 249.9 | 0 | 75.7 | 0 | 0 | 0 | 0 | 0 | 0 | 1386
2022-06-16 | 0:00 | 1293 | 549.9 | 417.5 | 249.9 | 0 | 75.7 | 0 | 0 | 0 | 0 | 0 | 0 | 1293
2022-06-16 | 1:00 | 1231.8 | 549.9 | 356.2 | 249.9 | 0 | 75.7 | 0 | 0 | 0.1 | 0 | 0 | 0 | 1231.8
2022-06-16 | 2:00 | 1253.9 | 549.9 | 378.2 | 249.9 | 0 | 75.7 | 0 | 0 | 0.2 | 0 | 0 | 0 | 1253.9
2022-06-16 | 3:00 | 1316.7 | 549.9 | 441 | 249.9 | 0 | 75.7 | 0 | 0 | 0.2 | 0 | 0 | 0 | 1316.7
2022-06-16 | 4:00 | 1356 | 549.9 | 445.5 | 249.9 | 0 | 75.7 | 34.9 | 0 | 0.1 | 0 | 0 | 0 | 1356
2022-06-16 | 5:00 | 1342.7 | 549.9 | 419.5 | 249.9 | 0 | 75.7 | 47.2 | 0 | 0.5 | 0 | 0 | 0 | 1342.7
2022-06-16 | 6:00 | 1370.2 | 549.9 | 439.2 | 203 | 0 | 75.7 | 101.3 | 0 | 1.1 | 0 | 0 | 0 | 1370.2
2022-06-16 | 7:00 | 1468.6 | 549.9 | 540.1 | 149.9 | 0 | 75.7 | 152 | 0 | 1 | 0 | 0 | 0 | 1468.6
2022-06-16 | 8:00 | 1666.7 | 549.9 | 671.1 | 125.9 | 0 | 75.7 | 243.9 | 0 | 0.2 | 0 | 0 | 0 | 1666.7
2022-06-16 | 9:00 | 1800.9 | 549.9 | 713.4 | 117.4 | 0 | 75.7 | 344.3 | 0 | 0.2 | 0 | 0 | 0 | 1800.9
2022-06-16 | 10:00 | 1860.2 | 549.9 | 727.5 | 117.4 | 0 | 75.7 | 388.8 | 0 | 0.9 | 0 | 0 | 0 | 1860.2
2022-06-16 | 11:00 | 1890 | 549.9 | 712.6 | 117.4 | 0 | 75.7 | 432.7 | 0 | 1.7 | 0 | 0 | 0 | 1890
2022-06-16 | 12:00 | 1818.5 | 549.9 | 663.1 | 117.4 | 0 | 75.7 | 410.3 | 0 | 2.1 | 0 | 0 | 0 | 1818.5
2022-06-16 | 13:00 | 1910.6 | 549.9 | 701.4 | 125.9 | 0 | 75.7 | 454.7 | 0 | 3 | 0 | 0 | 0 | 1910.6
2022-06-16 | 14:00 | 1935.9 | 549.9 | 728.9 | 149.9 | 0 | 75.7 | 428.8 | 0 | 2.7 | 0 | 0 | 0 | 1935.9
2022-06-16 | 15:00 | 1900.4 | 549.9 | 736.7 | 203 | 0 | 75.7 | 332 | 0 | 3.1 | 0 | 0 | 0 | 1900.4
2022-06-16 | 16:00 | 1879.9 | 549.9 | 784.4 | 249.9 | 0 | 75.7 | 216.7 | 0 | 3.3 | 0 | 0 | 0 | 1879.9
2022-06-16 | 17:00 | 1801.2 | 549.9 | 784.2 | 249.9 | 0 | 75.7 | 138.7 | 0 | 2.8 | 0 | 0 | 0 | 1801.2
2022-06-16 | 18:00 | 1756.8 | 549.9 | 807.2 | 249.9 | 0 | 75.7 | 70.7 | 0 | 3.4 | 0 | 0 | 0 | 1756.8
2022-06-16 | 19:00 | 1714.5 | 549.9 | 800.5 | 249.9 | 0 | 75.7 | 35.5 | 0 | 3 | 0 | 0 | 0 | 1714.5
2022-06-16 | 20:00 | 1610.1 | 549.9 | 732.6 | 249.9 | 0 | 75.7 | 0 | 0 | 2 | 0 | 0 | 0 | 1610.1
2022-06-16 | 21:00 | 1544.5 | 549.9 | 667.5 | 249.9 | 0 | 75.7 | 0 | 0 | 1.5 | 0 | 0 | 0 | 1544.5
2022-06-16 | 22:00 | 1482.3 | 549.9 | 605.5 | 249.9 | 0 | 75.7 | 0 | 0 | 1.3 | 0 | 0 | 0 | 1482.3
2022-06-16 | 23:00 | 1417.8 | 549.9 | 541.4 | 249.9 | 0 | 75.7 | 0 | 0 | 0.9 | 0 | 0 | 0 | 1417.8
2022-06-17 | 0:00 | 1308 | 549.9 | 431.7 | 249.9 | 0 | 75.7 | 0 | 0 | 0.8 | 0 | 0 | 0 | 1308
2022-06-17 | 1:00 | 1249.3 | 549.9 | 373.3 | 249.9 | 0 | 75.7 | 0 | 0 | 0.5 | 0 | 0 | 0 | 1249.3
2022-06-17 | 2:00 | 1269.6 | 549.9 | 393.6 | 249.9 | 0 | 75.7 | 0 | 0 | 0.5 | 0 | 0 | 0 | 1269.6
2022-06-17 | 3:00 | 1325.1 | 549.9 | 449.5 | 249.9 | 0 | 75.7 | 0 | 0 | 0.1 | 0 | 0 | 0 | 1325.1
2022-06-17 | 4:00 | 1368.2 | 549.9 | 457.3 | 249.9 | 0 | 75.7 | 35.1 | 0 | 0.3 | 0 | 0 | 0 | 1368.2
2022-06-17 | 5:00 | 1341.6 | 549.9 | 403.5 | 249.9 | 0 | 75.7 | 62.5 | 0 | 0.1 | 0 | 0 | 0 | 1341.6
2022-06-17 | 6:00 | 1364.4 | 549.9 | 394.2 | 203 | 0 | 75.7 | 141.5 | 0 | 0.1 | 0 | 0 | 0 | 1364.4
2022-06-17 | 7:00 | 1480 | 549.9 | 464 | 149.9 | 0 | 75.7 | 240.3 | 0 | 0.2 | 0 | 0 | 0 | 1480
2022-06-17 | 8:00 | 1687.9 | 549.9 | 511.1 | 125.9 | 0 | 75.7 | 425.2 | 0 | 0.1 | 0 | 0 | 0 | 1687.9
2022-06-17 | 9:00 | 1864.3 | 549.9 | 576.9 | 117.4 | 0 | 75.7 | 544.3 | 0 | 0.1 | 0 | 0 | 0 | 1864.3
2022-06-17 | 10:00 | 1922.9 | 549.9 | 517.5 | 117.4 | 0 | 75.7 | 662.3 | 0 | 0.1 | 0 | 0 | 0 | 1922.9
2022-06-17 | 11:00 | 1983.6 | 549.9 | 413 | 117.4 | 0 | 75.7 | 827.5 | 0 | 0.1 | 0 | 0 | 0 | 1983.6
2022-06-17 | 12:00 | 1933.8 | 549.9 | 347.4 | 117.4 | 0 | 75.7 | 848 | 0 | 0.2 | 0 | -4.8 | 0 | 1933.8
2022-06-17 | 13:00 | 2039.2 | 549.9 | 499.9 | 125.9 | 0 | 75.7 | 783.9 | 0 | 0.6 | 0 | 3.3 | 0 | 2039.2
2022-06-17 | 14:00 | 2028.4 | 549.9 | 626.2 | 149.9 | 0 | 75.7 | 626 | 0 | 0.7 | 0 | 0 | 0 | 2028.4
2022-06-17 | 15:00 | 2008.5 | 549.9 | 668.9 | 203 | 0 | 75.7 | 509.6 | 0 | 1.4 | 0 | 0 | 0 | 2008.5
2022-06-17 | 16:00 | 1989.6 | 549.9 | 763.5 | 249.9 | 0 | 75.7 | 348.9 | 0 | 1.7 | 0 | 0 | 0 | 1989.6
2022-06-17 | 17:00 | 1879.6 | 549.9 | 802.9 | 249.9 | 0 | 75.7 | 199.3 | 0 | 1.9 | 0 | 0 | 0 | 1879.6
2022-06-17 | 18:00 | 1810.2 | 549.9 | 848 | 249.9 | 0 | 75.7 | 84.5 | 0 | 2.2 | 0 | 0 | 0 | 1810.2
2022-06-17 | 19:00 | 1758.6 | 549.9 | 845 | 249.9 | 0 | 75.7 | 36 | 0 | 2.1 | 0 | 0 | 0 | 1758.6
2022-06-17 | 20:00 | 1651.1 | 549.9 | 773.7 | 249.9 | 0 | 75.7 | 0 | 0 | 1.9 | 0 | 0 | 0 | 1651.1
2022-06-17 | 21:00 | 1574.3 | 549.9 | 697.1 | 249.9 | 0 | 75.7 | 0 | 0 | 1.7 | 0 | 0 | 0 | 1574.3
2022-06-17 | 22:00 | 1522.4 | 549.9 | 645.6 | 249.9 | 0 | 75.7 | 0 | 0 | 1.3 | 0 | 0 | 0 | 1522.4
2022-06-17 | 23:00 | 1447.2 | 549.9 | 570.3 | 249.9 | 0 | 75.7 | 0 | 0 | 1.4 | 0 | 0 | 0 | 1447.2
2022-06-18 | 0:00 | 1333.3 | 549.9 | 457.1 | 249.9 | 0 | 75.7 | 0 | 0 | 0.7 | 0 | 0 | 0 | 1333.3
2022-06-18 | 1:00 | 1260 | 549.9 | 384 | 249.9 | 0 | 75.7 | 0 | 0 | 0.5 | 0 | 0 | 0 | 1260
2022-06-18 | 2:00 | 1267.3 | 549.9 | 391.3 | 249.9 | 0 | 75.7 | 0 | 0 | 0.5 | 0 | 0 | 0 | 1267.3
2022-06-18 | 3:00 | 1317.4 | 549.9 | 441.5 | 249.9 | 0 | 75.7 | 0 | 0 | 0.4 | 0 | 0 | 0 | 1317.4
2022-06-18 | 4:00 | 1345.9 | 549.9 | 435 | 249.9 | 0 | 75.7 | 34.8 | 0 | 0.6 | 0 | 0 | 0 | 1345.9
2022-06-18 | 5:00 | 1294.4 | 549.9 | 373.6 | 249.9 | 0 | 75.7 | 44.5 | 0 | 0.8 | 0 | 0 | 0 | 1294.4
2022-06-18 | 6:00 | 1285.8 | 549.9 | 348.4 | 203 | 0 | 75.7 | 107.6 | 0 | 1.2 | 0 | 0 | 0 | 1285.8
2022-06-18 | 7:00 | 1344.6 | 549.9 | 417.4 | 149.9 | 0 | 75.7 | 150.5 | 0 | 1.2 | 0 | 0 | 0 | 1344.6
2022-06-18 | 8:00 | 1456.1 | 549.9 | 516.9 | 125.9 | 0 | 75.7 | 186.9 | 0 | 0.8 | 0 | 0 | 0 | 1456.1
2022-06-18 | 9:00 | 1560.3 | 549.9 | 583.3 | 117.4 | 0 | 75.7 | 233.7 | 0 | 0.3 | 0 | 0 | 0 | 1560.3
2022-06-18 | 10:00 | 1604.8 | 549.9 | 661.8 | 117.4 | 0 | 75.7 | 199.3 | 0 | 0.7 | 0 | 0 | 0 | 1604.8
2022-06-18 | 11:00 | 1619.1 | 549.9 | 703.6 | 117.4 | 0 | 75.7 | 171.6 | 0 | 0.9 | 0 | 0 | 0 | 1619.1
2022-06-18 | 12:00 | 1574.3 | 549.9 | 620.8 | 117.4 | 0 | 75.7 | 209.5 | 0 | 1 | 0 | 0 | 0 | 1574.3
2022-06-18 | 13:00 | 1580 | 549.9 | 486.2 | 125.9 | 0 | 75.7 | 341.5 | 0 | 0.8 | 0 | 0 | 0 | 1580
2022-06-18 | 14:00 | 1607.5 | 549.9 | 363.8 | 149.9 | 0 | 75.7 | 467.1 | 0 | 1.1 | 0 | 0 | 0 | 1607.5
2022-06-18 | 15:00 | 1636 | 549.9 | 341.3 | 203 | 0 | 75.7 | 469.1 | 0 | 1 | 0 | -4 | 0 | 1636
2022-06-18 | 16:00 | 1651.9 | 549.9 | 439.9 | 249.9 | 0 | 75.7 | 333 | 0 | 0.7 | 0 | 2.8 | 0 | 1651.9
2022-06-18 | 17:00 | 1591 | 549.9 | 550.5 | 249.9 | 0 | 75.7 | 164.4 | 0 | 0.6 | 0 | 0 | 0 | 1591
2022-06-18 | 18:00 | 1592.8 | 549.9 | 633.8 | 249.9 | 0 | 75.7 | 83.1 | 0 | 0.4 | 0 | 0 | 0 | 1592.8
2022-06-18 | 19:00 | 1595.7 | 549.9 | 683.7 | 249.9 | 0 | 75.7 | 36.1 | 0 | 0.4 | 0 | 0 | 0 | 1595.7
2022-06-18 | 20:00 | 1525.1 | 549.9 | 649.3 | 249.9 | 0 | 75.7 | 0 | 0 | 0.3 | 0 | 0 | 0 | 1525.1
2022-06-18 | 21:00 | 1454.6 | 549.9 | 578.9 | 249.9 | 0 | 75.7 | 0 | 0 | 0.2 | 0 | 0 | 0 | 1454.6
2022-06-18 | 22:00 | 1384.2 | 549.9 | 508.6 | 249.9 | 0 | 75.7 | 0 | 0 | 0.1 | 0 | 0 | 0 | 1384.2
2022-06-18 | 23:00 | 1322.8 | 549.9 | 447.2 | 249.9 | 0 | 75.7 | 0 | 0 | 0.1 | 0 | 0 | 0 | 1322.8
2022-06-19 | 0:00 | 1219.5 | 549.9 | 343.9 | 249.9 | 0 | 75.7 | 0 | 0 | 0.1 | 0 | 0 | 0 | 1219.5
2022-06-19 | 1:00 | 1155.1 | 549.9 | 331.7 | 249.9 | 0 | 75.7 | 0 | 0 | 0.1 | 0 | -52.2 | 0 | 1155.1
2022-06-19 | 2:00 | 1167.3 | 549.9 | 331.9 | 249.9 | 0 | 75.7 | 0 | 0 | 0.1 | 0 | -40.2 | 0 | 1167.3
2022-06-19 | 3:00 | 1220.1 | 549.9 | 332.9 | 249.9 | 0 | 75.7 | 0 | 0 | 0 | 0 | 11.7 | 0 | 1220.1
2022-06-19 | 4:00 | 1244 | 549.9 | 333.4 | 249.9 | 0 | 75.7 | 35.6 | 0 | 0 | 0 | -0.5 | 0 | 1244
2022-06-19 | 5:00 | 1215.8 | 549.9 | 332.8 | 249.9 | 0 | 75.7 | 94.3 | 0 | 0.1 | 0 | -86.9 | 0 | 1215.8
2022-06-19 | 6:00 | 1188.2 | 549.9 | 332.3 | 203 | 0 | 75.7 | 197.6 | 0 | 0.1 | 0 | -170.4 | 0 | 1188.2
2022-06-19 | 7:00 | 1248.4 | 549.9 | 333.5 | 149.9 | 0 | 75.7 | 310.1 | 0 | 0.1 | 0 | -170.8 | 0 | 1248.4
2022-06-19 | 8:00 | 1344.7 | 549.9 | 335.6 | 125.9 | 0 | 75.7 | 429.8 | 0 | 0 | 0 | -172.2 | 0 | 1344.7
2022-06-19 | 9:00 | 1460.4 | 549.9 | 337.8 | 117.4 | 0 | 75.7 | 560.8 | 0 | 0 | 0 | -181.2 | 0 | 1460.4
2022-06-19 | 10:00 | 1512.8 | 549.9 | 338.8 | 117.4 | 0 | 75.7 | 637.1 | 0 | 0.1 | 0 | -206.2 | 0 | 1512.8
2022-06-19 | 11:00 | 1566.4 | 549.9 | 339.9 | 117.4 | 0 | 75.7 | 768.1 | 0 | 0.1 | 0 | -284.7 | 0 | 1566.4
2022-06-19 | 12:00 | 1582.8 | 549.9 | 340.2 | 117.4 | 0 | 75.7 | 742.6 | 0 | 0.2 | 0 | -243.2 | 0 | 1582.8
2022-06-19 | 13:00 | 1581 | 549.9 | 340.2 | 125.9 | 0 | 75.7 | 726.7 | 0 | 0.3 | 0 | -237.7 | 0 | 1581
2022-06-19 | 14:00 | 1618.9 | 549.9 | 340.9 | 149.9 | 0 | 75.7 | 685.4 | 0 | 0.4 | 0 | -183.3 | 0 | 1618.9
2022-06-19 | 15:00 | 1602.3 | 549.9 | 340.6 | 203 | 0 | 75.7 | 475.6 | 0 | 0.8 | 0 | -43.3 | 0 | 1602.3
2022-06-19 | 16:00 | 1592.4 | 549.9 | 340.3 | 249.9 | 0 | 75.7 | 276 | 0 | 1 | 0 | 99.6 | 0 | 1592.4
2022-06-19 | 17:00 | 1590 | 549.9 | 340.2 | 249.9 | 0 | 75.7 | 147.1 | 0 | 1.1 | 0 | 226.1 | 0 | 1590
2022-06-19 | 18:00 | 1595.8 | 549.9 | 340.3 | 249.9 | 0 | 75.7 | 69 | 0 | 1.1 | 0 | 309.9 | 0 | 1595.8
2022-06-19 | 19:00 | 1605.6 | 549.9 | 340.6 | 249.9 | 0 | 75.7 | 35.1 | 0 | 1 | 0 | 353.4 | 0 | 1605.6
2022-06-19 | 20:00 | 1542.7 | 549.9 | 339.3 | 249.9 | 0 | 75.7 | 0 | 0 | 0.9 | 0 | 327 | 0 | 1542.7
2022-06-19 | 21:00 | 1467 | 549.9 | 467.9 | 249.9 | 0 | 75.7 | 0 | 0 | 0.7 | 0 | 122.9 | 0 | 1467
2022-06-19 | 22:00 | 1395.5 | 549.9 | 519.3 | 249.9 | 0 | 75.7 | 0 | 0 | 0.7 | 0 | 0 | 0 | 1395.5
2022-06-19 | 23:00 | 1332.5 | 549.9 | 456.4 | 249.9 | 0 | 75.7 | 0 | 0 | 0.6 | 0 | 0 | 0 | 1332.5
2022-06-20 | 0:00 | 1233.9 | 549.9 | 357.8 | 249.9 | 0 | 75.7 | 0 | 0 | 0.6 | 0 | 0 | 0 | 1233.9
2022-06-20 | 1:00 | 1175.5 | 549.9 | 332.1 | 249.9 | 0 | 75.7 | 0 | 0 | 0.4 | 0 | -32.5 | 0 | 1175.5
2022-06-20 | 2:00 | 1193.5 | 549.9 | 332.5 | 249.9 | 0 | 75.7 | 0 | 0 | 0.1 | 0 | -14.6 | 0 | 1193.5
2022-06-20 | 3:00 | 1244.5 | 549.9 | 335.8 | 249.9 | 0 | 75.7 | 0 | 0 | 0.2 | 0 | 33 | 0 | 1244.5
2022-06-20 | 4:00 | 1283.3 | 549.9 | 372.8 | 249.9 | 0 | 75.7 | 34.9 | 0 | 0.1 | 0 | 0 | 0 | 1283.3
2022-06-20 | 5:00 | 1267 | 549.9 | 337.7 | 249.9 | 0 | 75.7 | 53.7 | 0 | 0.1 | 0 | 0 | 0 | 1267
2022-06-20 | 6:00 | 1310.1 | 549.9 | 350.2 | 203 | 0 | 75.7 | 131.2 | 0 | 0.1 | 0 | 0 | 0 | 1310.1
2022-06-20 | 7:00 | 1459.8 | 549.9 | 455.6 | 149.9 | 0 | 75.7 | 228.6 | 0 | 0.1 | 0 | 0 | 0 | 1459.8
2022-06-20 | 8:00 | 1717.3 | 549.9 | 613.1 | 125.9 | 0 | 75.7 | 352.6 | 0 | 0.1 | 0 | 0 | 0 | 1717.3
2022-06-20 | 9:00 | 1927.6 | 549.9 | 714.3 | 117.4 | 0 | 75.7 | 470.2 | 0 | 0.1 | 0 | 0 | 0 | 1927.6
2022-06-20 | 10:00 | 2001.5 | 549.9 | 715.7 | 117.4 | 0 | 75.7 | 542.8 | 0 | 0 | 0 | 0 | 0 | 2001.5
2022-06-20 | 11:00 | 2046.6 | 549.9 | 733.6 | 117.4 | 0 | 75.7 | 569.9 | 0 | 0.1 | 0 | 0 | 0 | 2046.6
2022-06-20 | 12:00 | 1967.2 | 549.9 | 689.7 | 117.4 | 0 | 75.7 | 534.3 | 0 | 0.2 | 0 | 0 | 0 | 1967.2
2022-06-20 | 13:00 | 2072.2 | 549.9 | 765.4 | 125.9 | 0 | 75.7 | 554.9 | 0 | 0.4 | 0 | 0 | 0 | 2072.2
2022-06-20 | 14:00 | 2085.6 | 549.9 | 804.5 | 149.9 | 0 | 75.7 | 504.7 | 0 | 0.9 | 0 | 0 | 0 | 2085.6
2022-06-20 | 15:00 | 2088.5 | 549.9 | 827.8 | 203 | 0 | 75.7 | 430.9 | 0 | 1.2 | 0 | 0 | 0 | 2088.5
2022-06-20 | 16:00 | 2093.3 | 549.9 | 894.6 | 249.9 | 0 | 75.7 | 321.6 | 0 | 1.6 | 0 | 0 | 0 | 2093.3
2022-06-20 | 17:00 | 1980.7 | 549.9 | 932 | 249.9 | 0 | 75.7 | 171.1 | 0 | 2.1 | 0 | 0 | 0 | 1980.7
2022-06-20 | 18:00 | 1907.6 | 549.9 | 958.4 | 249.9 | 0 | 75.7 | 71.4 | 0 | 2.3 | 0 | 0 | 0 | 1907.6
2022-06-20 | 19:00 | 1842.6 | 549.9 | 930.4 | 249.9 | 0 | 75.7 | 35.5 | 0 | 1.2 | 0 | 0 | 0 | 1842.6
2022-06-20 | 20:00 | 1727.5 | 549.9 | 851.7 | 249.9 | 0 | 75.7 | 0 | 0 | 0.3 | 0 | 0 | 0 | 1727.5
2022-06-20 | 21:00 | 1645.3 | 549.9 | 769.5 | 249.9 | 0 | 75.7 | 0 | 0 | 0.3 | 0 | 0 | 0 | 1645.3
2022-06-20 | 22:00 | 1578.7 | 549.9 | 703.1 | 249.9 | 0 | 75.7 | 0 | 0 | 0.1 | 0 | 0 | 0 | 1578.7
2022-06-20 | 23:00 | 1500.1 | 549.9 | 624.5 | 249.9 | 0 | 75.7 | 0 | 0 | 0.1 | 0 | 0 | 0 | 1500.1
2022-06-21 | 0:00 | 1383.5 | 549.9 | 507.9 | 249.9 | 0 | 75.7 | 0 | 0 | 0.1 | 0 | 0 | 0 | 1383.5
2022-06-21 | 1:00 | 1295.5 | 549.9 | 420 | 249.9 | 0 | 75.7 | 0 | 0 | 0 | 0 | 0 | 0 | 1295.5
2022-06-21 | 2:00 | 1305 | 549.9 | 429.4 | 249.9 | 0 | 75.7 | 0 | 0 | 0.1 | 0 | 0 | 0 | 1305
2022-06-21 | 3:00 | 1348.6 | 549.9 | 472.8 | 249.9 | 0 | 75.7 | 0 | 0 | 0.3 | 0 | 0 | 0 | 1348.6
2022-06-21 | 4:00 | 1375.9 | 549.9 | 464.8 | 249.9 | 0 | 75.7 | 34.9 | 0 | 0.7 | 0 | 0 | 0 | 1375.9
2022-06-21 | 5:00 | 1362 | 549.9 | 438.6 | 249.9 | 0 | 75.7 | 47 | 0 | 0.9 | 0 | 0 | 0 | 1362
2022-06-21 | 6:00 | 1420.9 | 549.9 | 499 | 203 | 0 | 75.7 | 92.1 | 0 | 1.2 | 0 | 0 | 0 | 1420.9
2022-06-21 | 7:00 | 1571.5 | 549.9 | 674 | 149.9 | 0 | 75.7 | 120.9 | 0 | 1.1 | 0 | 0 | 0 | 1571.5
2022-06-21 | 8:00 | 1813.4 | 549.9 | 909.2 | 125.9 | 0 | 75.7 | 152 | 0 | 0.7 | 0 | 0 | 0 | 1813.4
2022-06-21 | 9:00 | 1983.5 | 549.9 | 1067.3 | 117.4 | 0 | 75.7 | 172.3 | 0 | 0.9 | 0 | 0 | 0 | 1983.5
2022-06-21 | 10:00 | 2016.3 | 549.9 | 1098.6 | 117.4 | 0 | 75.7 | 173.4 | 0 | 1.3 | 0 | 0 | 0 | 2016.3
2022-06-21 | 11:00 | 2013.1 | 549.9 | 1112.3 | 117.4 | 0 | 75.7 | 156.9 | 0 | 0.9 | 0 | 0 | 0 | 2013.1
2022-06-21 | 12:00 | 1901.4 | 549.9 | 987.9 | 117.4 | 0 | 75.7 | 169.4 | 0 | 1.1 | 0 | 0 | 0 | 1901.4
2022-06-21 | 13:00 | 1974.6 | 549.9 | 1040.6 | 125.9 | 0 | 75.7 | 178.7 | 0 | 3.8 | 0 | 0 | 0 | 1974.6
2022-06-21 | 14:00 | 1979 | 549.9 | 1043.4 | 149.9 | 0 | 75.7 | 156.4 | 0 | 3.7 | 0 | 0 | 0 | 1979
2022-06-21 | 15:00 | 1969.4 | 549.9 | 988.6 | 203 | 0 | 75.7 | 147.8 | 0 | 4.4 | 0 | 0 | 0 | 1969.4
2022-06-21 | 16:00 | 1955.5 | 549.9 | 965.5 | 249.9 | 0 | 75.7 | 108.8 | 0 | 5.7 | 0 | 0 | 0 | 1955.5
2022-06-21 | 17:00 | 1877.9 | 549.9 | 924.2 | 249.9 | 0 | 75.7 | 73.6 | 0 | 4.6 | 0 | 0 | 0 | 1877.9
2022-06-21 | 18:00 | 1829.3 | 549.9 | 898.1 | 249.9 | 0 | 75.7 | 50.8 | 0 | 4.9 | 0 | 0 | 0 | 1829.3
2022-06-21 | 19:00 | 1770.1 | 549.9 | 854.1 | 249.9 | 0 | 75.7 | 35.5 | 0 | 5 | 0 | 0 | 0 | 1770.1
2022-06-21 | 20:00 | 1671.6 | 549.9 | 791.2 | 249.9 | 0 | 75.7 | 0 | 0 | 4.9 | 0 | 0 | 0 | 1671.6
2022-06-21 | 21:00 | 1595.9 | 549.9 | 715.6 | 249.9 | 0 | 75.7 | 0 | 0 | 4.8 | 0 | 0 | 0 | 1595.9
2022-06-21 | 22:00 | 1533.8 | 549.9 | 653.7 | 249.9 | 0 | 75.7 | 0 | 0 | 4.6 | 0 | 0 | 0 | 1533.8
2022-06-21 | 23:00 | 1461.9 | 549.9 | 582.5 | 249.9 | 0 | 75.7 | 0 | 0 | 3.9 | 0 | 0 | 0 | 1461.9
2022-06-22 | 0:00 | 1351.8 | 549.9 | 470.9 | 249.9 | 0 | 75.7 | 0 | 0 | 5.4 | 0 | 0 | 0 | 1351.8
2022-06-22 | 1:00 | 1288.2 | 549.9 | 408 | 249.9 | 0 | 75.7 | 0 | 0 | 4.7 | 0 | 0 | 0 | 1288.2
2022-06-22 | 2:00 | 1293.3 | 549.9 | 413.3 | 249.9 | 0 | 75.7 | 0 | 0 | 4.5 | 0 | 0 | 0 | 1293.3
2022-06-22 | 3:00 | 1349.1 | 549.9 | 470 | 249.9 | 0 | 75.7 | 0 | 0 | 3.6 | 0 | 0 | 0 | 1349.1
2022-06-22 | 4:00 | 1383.9 | 549.9 | 470.1 | 249.9 | 0 | 75.7 | 35.3 | 0 | 3 | 0 | 0 | 0 | 1383.9
2022-06-22 | 5:00 | 1377.9 | 549.9 | 426.9 | 249.9 | 0 | 75.7 | 72.7 | 0 | 2.8 | 0 | 0 | 0 | 1377.9
2022-06-22 | 6:00 | 1428.6 | 549.9 | 452 | 203 | 0 | 75.7 | 146.4 | 0 | 1.6 | 0 | 0 | 0 | 1428.6
2022-06-22 | 7:00 | 1569.9 | 549.9 | 579 | 149.9 | 0 | 75.7 | 214.4 | 0 | 1 | 0 | 0 | 0 | 1569.9
2022-06-22 | 8:00 | 1801.1 | 549.9 | 747.5 | 125.9 | 0 | 75.7 | 301.7 | 0 | 0.4 | 0 | 0 | 0 | 1801.1
2022-06-22 | 9:00 | 1968.3 | 549.9 | 816.6 | 117.4 | 0 | 75.7 | 408.6 | 0 | 0.1 | 0 | 0 | 0 | 1968.3
2022-06-22 | 10:00 | 2027.9 | 549.9 | 729.2 | 117.4 | 0 | 75.7 | 555.6 | 0 | 0.1 | 0 | 0 | 0 | 2027.9
2022-06-22 | 11:00 | 2103.2 | 549.9 | 690 | 117.4 | 0 | 75.7 | 670.1 | 0 | 0.1 | 0 | 0 | 0 | 2103.2
2022-06-22 | 12:00 | 2056.3 | 549.9 | 608.8 | 117.4 | 0 | 75.7 | 704.3 | 0 | 0.2 | 0 | 0 | 0 | 2056.3
2022-06-22 | 13:00 | 2162.8 | 549.9 | 719.1 | 125.9 | 0 | 75.7 | 691.9 | 0 | 0.3 | 0 | 0 | 0 | 2162.8
2022-06-22 | 14:00 | 2191.5 | 549.9 | 790.7 | 149.9 | 0 | 75.7 | 625 | 0 | 0.3 | 0 | 0 | 0 | 2191.5
2022-06-22 | 15:00 | 2183 | 549.9 | 827.3 | 203 | 0 | 75.7 | 526.7 | 0 | 0.4 | 0 | 0 | 0 | 2183
2022-06-22 | 16:00 | 2183.2 | 549.9 | 913.7 | 249.9 | 0 | 75.7 | 393.6 | 0 | 0.4 | 0 | 0 | 0 | 2183.2
2022-06-22 | 17:00 | 2081.2 | 549.9 | 974.3 | 249.9 | 0 | 75.7 | 231.1 | 0 | 0.3 | 0 | 0 | 0 | 2081.2
2022-06-22 | 18:00 | 1972.8 | 549.9 | 1003 | 249.9 | 0 | 75.7 | 94.2 | 0 | 0.1 | 0 | 0 | 0 | 1972.8
2022-06-22 | 19:00 | 1899.6 | 549.9 | 987.9 | 249.9 | 0 | 75.7 | 36.1 | 0 | 0.1 | 0 | 0 | 0 | 1899.6
2022-06-22 | 20:00 | 1793.4 | 549.9 | 917.8 | 249.9 | 0 | 75.7 | 0 | 0 | 0.1 | 0 | 0 | 0 | 1793.4
2022-06-22 | 21:00 | 1707.7 | 549.9 | 832.2 | 249.9 | 0 | 75.7 | 0 | 0 | 0 | 0 | 0 | 0 | 1707.7
2022-06-22 | 22:00 | 1638.6 | 549.9 | 763.1 | 249.9 | 0 | 75.7 | 0 | 0 | 0 | 0 | 0 | 0 | 1638.6
2022-06-22 | 23:00 | 1549 | 549.9 | 673.5 | 249.9 | 0 | 75.7 | 0 | 0 | 0 | 0 | 0 | 0 | 1549
2022-06-23 | 0:00 | 1425.9 | 549.9 | 550.4 | 249.9 | 0 | 75.7 | 0 | 0 | 0 | 0 | 0 | 0 | 1425.9
2022-06-23 | 1:00 | 1346 | 549.9 | 470.5 | 249.9 | 0 | 75.7 | 0 | 0 | 0 | 0 | 0 | 0 | 1346
2022-06-23 | 2:00 | 1347.6 | 549.9 | 472 | 249.9 | 0 | 75.7 | 0 | 0 | 0.1 | 0 | 0 | 0 | 1347.6
2022-06-23 | 3:00 | 1387.8 | 549.9 | 512.2 | 249.9 | 0 | 75.7 | 0 | 0 | 0.1 | 0 | 0 | 0 | 1387.8
2022-06-23 | 4:00 | 1414.4 | 549.9 | 503.4 | 249.9 | 0 | 75.7 | 35.5 | 0 | 0 | 0 | 0 | 0 | 1414.4
2022-06-23 | 5:00 | 1419.8 | 549.9 | 454.7 | 249.9 | 0 | 75.7 | 89.6 | 0 | 0 | 0 | 0 | 0 | 1419.8
2022-06-23 | 6:00 | 1479.3 | 549.9 | 443.8 | 203 | 0 | 75.7 | 206.8 | 0 | 0.1 | 0 | 0 | 0 | 1479.3
2022-06-23 | 7:00 | 1651.9 | 549.9 | 509.2 | 149.9 | 0 | 75.7 | 367.1 | 0 | 0.1 | 0 | 0 | 0 | 1651.9
2022-06-23 | 8:00 | 1943 | 549.9 | 657.2 | 125.9 | 0 | 75.7 | 534.3 | 0 | 0 | 0 | 0 | 0 | 1943
2022-06-23 | 9:00 | 2175.6 | 549.9 | 814.9 | 117.4 | 0 | 75.7 | 617.5 | 0 | 0.2 | 0 | 0 | 0 | 2175.6
2022-06-23 | 10:00 | 2240.8 | 549.9 | 855.8 | 117.4 | 0 | 75.7 | 641.5 | 0 | 0.5 | 0 | 0 | 0 | 2240.8
2022-06-23 | 11:00 | 2286.9 | 549.9 | 824.2 | 117.4 | 0 | 75.7 | 718.6 | 0 | 1.1 | 0 | 0 | 0 | 2286.9
2022-06-23 | 12:00 | 2231.9 | 549.9 | 732.8 | 117.4 | 0 | 75.7 | 754.3 | 0 | 1.8 | 0 | 0 | 0 | 2231.9
2022-06-23 | 13:00 | 2352.3 | 549.9 | 851.1 | 125.9 | 0 | 75.7 | 747.1 | 0 | 2.6 | 0 | 0 | 0 | 2352.3
2022-06-23 | 14:00 | 2363.9 | 549.9 | 901.7 | 149.9 | 0 | 75.7 | 683.5 | 0 | 3.2 | 0 | 0 | 0 | 2363.9
2022-06-23 | 15:00 | 2368.7 | 549.9 | 987.2 | 203 | 0 | 75.7 | 549.4 | 0 | 3.5 | 0 | 0 | 0 | 2368.7
2022-06-23 | 16:00 | 2353.2 | 549.9 | 1081.7 | 249.9 | 0 | 75.7 | 392.1 | 0 | 3.9 | 0 | 0 | 0 | 2353.2
2022-06-23 | 17:00 | 2246.4 | 549.9 | 1125.7 | 249.9 | 0 | 75.7 | 241.7 | 0 | 3.5 | 0 | 0 | 0 | 2246.4
2022-06-23 | 18:00 | 2144.9 | 549.9 | 1163.8 | 249.9 | 0 | 75.7 | 102 | 0 | 3.6 | 0 | 0 | 0 | 2144.9
2022-06-23 | 19:00 | 2047.3 | 549.9 | 1131.6 | 249.9 | 0 | 75.7 | 36.5 | 0 | 3.7 | 0 | 0 | 0 | 2047.3
2022-06-23 | 20:00 | 1918.5 | 549.9 | 1038.6 | 249.9 | 0 | 75.7 | 0 | 0 | 4.4 | 0 | 0 | 0 | 1918.5
2022-06-23 | 21:00 | 1824.6 | 549.9 | 945.2 | 249.9 | 0 | 75.7 | 0 | 0 | 3.9 | 0 | 0 | 0 | 1824.6
2022-06-23 | 22:00 | 1735.6 | 549.9 | 855.6 | 249.9 | 0 | 75.7 | 0 | 0 | 4.5 | 0 | 0 | 0 | 1735.6
2022-06-23 | 23:00 | 1628.8 | 549.9 | 748.4 | 249.9 | 0 | 75.7 | 0 | 0 | 4.9 | 0 | 0 | 0 | 1628.8
2022-06-24 | 0:00 | 1488.1 | 549.9 | 607.1 | 249.9 | 0 | 75.7 | 0 | 0 | 5.5 | 0 | 0 | 0 | 1488.1
2022-06-24 | 1:00 | 1401.9 | 549.9 | 521.6 | 249.9 | 0 | 75.7 | 0 | 0 | 4.8 | 0 | 0 | 0 | 1401.9
2022-06-24 | 2:00 | 1393 | 549.9 | 512 | 249.9 | 0 | 75.7 | 0 | 0 | 5.5 | 0 | 0 | 0 | 1393
2022-06-24 | 3:00 | 1430.8 | 549.9 | 548.6 | 249.9 | 0 | 75.7 | 0 | 0 | 6.7 | 0 | 0 | 0 | 1430.8
2022-06-24 | 4:00 | 1449.9 | 549.9 | 532.3 | 249.9 | 0 | 75.7 | 35.3 | 0 | 6.8 | 0 | 0 | 0 | 1449.9
2022-06-24 | 5:00 | 1462 | 549.9 | 490 | 249.9 | 0 | 75.7 | 89.2 | 0 | 7.3 | 0 | 0 | 0 | 1462
2022-06-24 | 6:00 | 1537.4 | 549.9 | 498.7 | 203 | 0 | 75.7 | 203 | 0 | 7.1 | 0 | 0 | 0 | 1537.4
2022-06-24 | 7:00 | 1725.7 | 549.9 | 587.4 | 149.9 | 0 | 75.7 | 356.2 | 0 | 6.6 | 0 | 0 | 0 | 1725.7
2022-06-24 | 8:00 | 2017.1 | 549.9 | 728.5 | 125.9 | 0 | 75.7 | 530.9 | 0 | 6.2 | 0 | 0 | 0 | 2017.1
2022-06-24 | 9:00 | 2251.7 | 549.9 | 834.3 | 117.4 | 0 | 75.7 | 667.4 | 0 | 7 | 0 | 0 | 0 | 2251.7
2022-06-24 | 10:00 | 2336.5 | 549.9 | 851.4 | 117.4 | 0 | 75.7 | 734.9 | 0 | 7.2 | 0 | 0 | 0 | 2336.5
2022-06-24 | 11:00 | 2384.5 | 549.9 | 833.6 | 117.4 | 0 | 75.7 | 801.1 | 0 | 6.8 | 0 | 0 | 0 | 2384.5
2022-06-24 | 12:00 | 2332.7 | 549.9 | 783.5 | 117.4 | 0 | 75.7 | 799.2 | 0 | 7 | 0 | 0 | 0 | 2332.7
2022-06-24 | 13:00 | 2445.9 | 549.9 | 947.9 | 125.9 | 0 | 75.7 | 738.6 | 0 | 7.9 | 0 | 0 | 0 | 2445.9
2022-06-24 | 14:00 | 2440 | 549.9 | 1003.8 | 149.9 | 0 | 75.7 | 652.6 | 0 | 8.1 | 0 | 0 | 0 | 2440
2022-06-24 | 15:00 | 2411.7 | 549.9 | 1008.9 | 203 | 0 | 75.7 | 566 | 0 | 8.2 | 0 | 0 | 0 | 2411.7
2022-06-24 | 16:00 | 2400.5 | 549.9 | 1093.1 | 249.9 | 0 | 75.7 | 423.9 | 0 | 8 | 0 | 0 | 0 | 2400.5
2022-06-24 | 17:00 | 2267.3 | 549.9 | 1143.4 | 249.9 | 0 | 75.7 | 241 | 0 | 7.4 | 0 | 0 | 0 | 2267.3
2022-06-24 | 18:00 | 2138 | 549.9 | 1155.1 | 249.9 | 0 | 75.7 | 99.8 | 0 | 7.6 | 0 | 0 | 0 | 2138
2022-06-24 | 19:00 | 2036.6 | 549.9 | 1117.4 | 249.9 | 0 | 75.7 | 36.5 | 0 | 7.2 | 0 | 0 | 0 | 2036.6
2022-06-24 | 20:00 | 1918 | 549.9 | 1035.2 | 249.9 | 0 | 75.7 | 0 | 0 | 7.3 | 0 | 0 | 0 | 1918
2022-06-24 | 21:00 | 1823.4 | 549.9 | 940.7 | 249.9 | 0 | 75.7 | 0 | 0 | 7.2 | 0 | 0 | 0 | 1823.4
2022-06-24 | 22:00 | 1741.4 | 549.9 | 859.2 | 249.9 | 0 | 75.7 | 0 | 0 | 6.7 | 0 | 0 | 0 | 1741.4
2022-06-24 | 23:00 | 1651.4 | 549.9 | 769.2 | 249.9 | 0 | 75.7 | 0 | 0 | 6.7 | 0 | 0 | 0 | 1651.4
2022-06-25 | 0:00 | 1508.3 | 549.9 | 627 | 249.9 | 0 | 75.7 | 0 | 0 | 5.8 | 0 | 0 | 0 | 1508.3
2022-06-25 | 1:00 | 1417.2 | 549.9 | 536.5 | 249.9 | 0 | 75.7 | 0 | 0 | 5.2 | 0 | 0 | 0 | 1417.2
2022-06-25 | 2:00 | 1399.6 | 549.9 | 520.4 | 249.9 | 0 | 75.7 | 0 | 0 | 3.7 | 0 | 0 | 0 | 1399.6
2022-06-25 | 3:00 | 1425.3 | 549.9 | 546.6 | 249.9 | 0 | 75.7 | 0 | 0 | 3.2 | 0 | 0 | 0 | 1425.3
2022-06-25 | 4:00 | 1438.7 | 549.9 | 525.9 | 249.9 | 0 | 75.7 | 35.5 | 0 | 1.8 | 0 | 0 | 0 | 1438.7
2022-06-25 | 5:00 | 1409.3 | 549.9 | 440.2 | 249.9 | 0 | 75.7 | 91.9 | 0 | 1.7 | 0 | 0 | 0 | 1409.3
2022-06-25 | 6:00 | 1432 | 549.9 | 384.3 | 203 | 0 | 75.7 | 216.8 | 0 | 2.3 | 0 | 0 | 0 | 1432
2022-06-25 | 7:00 | 1554.7 | 549.9 | 410.3 | 149.9 | 0 | 75.7 | 366 | 0 | 2.9 | 0 | 0 | 0 | 1554.7
2022-06-25 | 8:00 | 1743 | 549.9 | 482.1 | 125.9 | 0 | 75.7 | 506.6 | 0 | 2.8 | 0 | 0 | 0 | 1743
2022-06-25 | 9:00 | 1926.4 | 549.9 | 591.5 | 117.4 | 0 | 75.7 | 589.4 | 0 | 2.5 | 0 | 0 | 0 | 1926.4
2022-06-25 | 10:00 | 2001.9 | 549.9 | 655.1 | 117.4 | 0 | 75.7 | 599.8 | 0 | 4 | 0 | 0 | 0 | 2001.9
2022-06-25 | 11:00 | 2024.9 | 549.9 | 675.5 | 117.4 | 0 | 75.7 | 603.2 | 0 | 3.2 | 0 | 0 | 0 | 2024.9
2022-06-25 | 12:00 | 1986.4 | 549.9 | 678.7 | 117.4 | 0 | 75.7 | 561.7 | 0 | 3 | 0 | 0 | 0 | 1986.4
2022-06-25 | 13:00 | 2005.6 | 549.9 | 744 | 125.9 | 0 | 75.7 | 507.6 | 0 | 2.5 | 0 | 0 | 0 | 2005.6
2022-06-25 | 14:00 | 1977.8 | 549.9 | 847 | 149.9 | 0 | 75.7 | 353.4 | 0 | 1.9 | 0 | 0 | 0 | 1977.8
2022-06-25 | 15:00 | 1888.6 | 549.9 | 834.7 | 203 | 0 | 75.7 | 224.3 | 0 | 1 | 0 | 0 | 0 | 1888.6
2022-06-25 | 16:00 | 1811.3 | 549.9 | 784.1 | 249.9 | 0 | 75.7 | 150.8 | 0 | 0.9 | 0 | 0 | 0 | 1811.3
2022-06-25 | 17:00 | 1762.5 | 549.9 | 760.1 | 249.9 | 0 | 75.7 | 125.8 | 0 | 1.1 | 0 | 0 | 0 | 1762.5
2022-06-25 | 18:00 | 1764.7 | 549.9 | 808.2 | 249.9 | 0 | 75.7 | 79.9 | 0 | 1.1 | 0 | 0 | 0 | 1764.7
2022-06-25 | 19:00 | 1753.6 | 549.9 | 841.1 | 249.9 | 0 | 75.7 | 36.1 | 0 | 0.9 | 0 | 0 | 0 | 1753.6
2022-06-25 | 20:00 | 1670.7 | 549.9 | 793.7 | 249.9 | 0 | 75.7 | 0 | 0 | 1.5 | 0 | 0 | 0 | 1670.7
2022-06-25 | 21:00 | 1580.5 | 549.9 | 702.7 | 249.9 | 0 | 75.7 | 0 | 0 | 2.3 | 0 | 0 | 0 | 1580.5
2022-06-25 | 22:00 | 1504.6 | 549.9 | 626.2 | 249.9 | 0 | 75.7 | 0 | 0 | 2.9 | 0 | 0 | 0 | 1504.6
2022-06-25 | 23:00 | 1432.5 | 549.9 | 554.4 | 249.9 | 0 | 75.7 | 0 | 0 | 2.6 | 0 | 0 | 0 | 1432.5
2022-06-26 | 0:00 | 1313 | 549.9 | 435.7 | 249.9 | 0 | 75.7 | 0 | 0 | 1.8 | 0 | 0 | 0 | 1313
2022-06-26 | 1:00 | 1236 | 549.9 | 359.2 | 249.9 | 0 | 75.7 | 0 | 0 | 1.3 | 0 | 0 | 0 | 1236
2022-06-26 | 2:00 | 1241.1 | 549.9 | 364.3 | 249.9 | 0 | 75.7 | 0 | 0 | 1.3 | 0 | 0 | 0 | 1241.1
2022-06-26 | 3:00 | 1276.3 | 549.9 | 399.7 | 249.9 | 0 | 75.7 | 0 | 0 | 1.1 | 0 | 0 | 0 | 1276.3
2022-06-26 | 4:00 | 1302.3 | 549.9 | 390.6 | 249.9 | 0 | 75.7 | 35.3 | 0 | 0.9 | 0 | 0 | 0 | 1302.3
2022-06-26 | 5:00 | 1270.4 | 549.9 | 334 | 249.9 | 0 | 75.7 | 75.6 | 0 | 1 | 0 | -15.7 | 0 | 1270.4
2022-06-26 | 6:00 | 1247 | 549.9 | 333.6 | 203 | 0 | 75.7 | 113.2 | 0 | 1.6 | 0 | -30 | 0 | 1247
2022-06-26 | 7:00 | 1316.6 | 549.9 | 366.7 | 149.9 | 0 | 75.7 | 140.3 | 0 | 2.1 | 0 | 32 | 0 | 1316.6
2022-06-26 | 8:00 | 1437 | 549.9 | 439.5 | 125.9 | 0 | 75.7 | 244.6 | 0 | 1.4 | 0 | 0 | 0 | 1437
2022-06-26 | 9:00 | 1550.7 | 549.9 | 339.5 | 117.4 | 0 | 75.7 | 471.4 | 0 | 1 | 0 | -4.2 | 0 | 1550.7
2022-06-26 | 10:00 | 1621.2 | 549.9 | 340.9 | 117.4 | 0 | 75.7 | 649.5 | 0 | 1.9 | 0 | -114.1 | 0 | 1621.2
2022-06-26 | 11:00 | 1714.1 | 549.9 | 342.9 | 117.4 | 0 | 75.7 | 764.7 | 0 | 1.8 | 0 | -138.3 | 0 | 1714.1
2022-06-26 | 12:00 | 1768.1 | 549.9 | 344 | 117.4 | 0 | 75.7 | 706.5 | 0 | 2.3 | 0 | -27.7 | 0 | 1768.1
2022-06-26 | 13:00 | 1730.1 | 549.9 | 343.1 | 125.9 | 0 | 75.7 | 630.9 | 0 | 2.4 | 0 | 2.2 | 0 | 1730.1
2022-06-26 | 14:00 | 1782.3 | 549.9 | 344.1 | 149.9 | 0 | 75.7 | 653.4 | 0 | 2.5 | 0 | 6.8 | 0 | 1782.3
2022-06-26 | 15:00 | 1787.4 | 549.9 | 344.3 | 203 | 0 | 75.7 | 488.2 | 0 | 2 | 0 | 124.3 | 0 | 1787.4
2022-06-26 | 16:00 | 1794.1 | 549.9 | 450.8 | 249.9 | 0 | 75.7 | 400.4 | 0 | 1.7 | 0 | 65.7 | 0 | 1794.1
2022-06-26 | 17:00 | 1851.5 | 549.9 | 712.8 | 249.9 | 0 | 75.7 | 261.4 | 0 | 1.8 | 0 | 0 | 0 | 1851.5
2022-06-26 | 18:00 | 1845.1 | 549.9 | 855.4 | 249.9 | 0 | 75.7 | 111.7 | 0 | 2.5 | 0 | 0 | 0 | 1845.1
2022-06-26 | 19:00 | 1812 | 549.9 | 896.5 | 249.9 | 0 | 75.7 | 36.7 | 0 | 3.3 | 0 | 0 | 0 | 1812
2022-06-26 | 20:00 | 1737.9 | 549.9 | 859.3 | 249.9 | 0 | 75.7 | 0 | 0 | 3.1 | 0 | 0 | 0 | 1737.9
2022-06-26 | 21:00 | 1641.6 | 549.9 | 763.4 | 249.9 | 0 | 75.7 | 0 | 0 | 2.7 | 0 | 0 | 0 | 1641.6
2022-06-26 | 22:00 | 1544.6 | 549.9 | 666.8 | 249.9 | 0 | 75.7 | 0 | 0 | 2.3 | 0 | 0 | 0 | 1544.6
2022-06-26 | 23:00 | 1461.9 | 549.9 | 583.4 | 249.9 | 0 | 75.7 | 0 | 0 | 3 | 0 | 0 | 0 | 1461.9
2022-06-27 | 0:00 | 1336.8 | 549.9 | 458.8 | 249.9 | 0 | 75.7 | 0 | 0 | 2.5 | 0 | 0 | 0 | 1336.8
2022-06-27 | 1:00 | 1255 | 549.9 | 377.6 | 249.9 | 0 | 75.7 | 0 | 0 | 1.9 | 0 | 0 | 0 | 1255
2022-06-27 | 2:00 | 1265.2 | 549.9 | 388.8 | 249.9 | 0 | 75.7 | 0 | 0 | 0.9 | 0 | 0 | 0 | 1265.2
2022-06-27 | 3:00 | 1301.6 | 549.9 | 425.1 | 249.9 | 0 | 75.7 | 0 | 0 | 1 | 0 | 0 | 0 | 1301.6
2022-06-27 | 4:00 | 1329.7 | 549.9 | 417.9 | 249.9 | 0 | 75.7 | 35.3 | 0 | 1 | 0 | 0 | 0 | 1329.7
2022-06-27 | 5:00 | 1356.8 | 549.9 | 380.6 | 249.9 | 0 | 75.7 | 99.8 | 0 | 0.9 | 0 | 0 | 0 | 1356.8
2022-06-27 | 6:00 | 1457.8 | 549.9 | 378.6 | 203 | 0 | 75.7 | 249.8 | 0 | 0.8 | 0 | 0 | 0 | 1457.8
2022-06-27 | 7:00 | 1679.5 | 549.9 | 485.6 | 149.9 | 0 | 75.7 | 417.1 | 0 | 1.3 | 0 | 0 | 0 | 1679.5
2022-06-27 | 8:00 | 2018.8 | 549.9 | 700.1 | 125.9 | 0 | 75.7 | 566.3 | 0 | 0.9 | 0 | 0 | 0 | 2018.8
2022-06-27 | 9:00 | 2248.1 | 549.9 | 875.3 | 117.4 | 0 | 75.7 | 628.6 | 0 | 1.2 | 0 | 0 | 0 | 2248.1
2022-06-27 | 10:00 | 2317.6 | 549.9 | 898.3 | 117.4 | 0 | 75.7 | 675.4 | 0 | 0.9 | 0 | 0 | 0 | 2317.6
2022-06-27 | 11:00 | 2375.6 | 549.9 | 905.5 | 117.4 | 0 | 75.7 | 726.4 | 0 | 0.7 | 0 | 0 | 0 | 2375.6
2022-06-27 | 12:00 | 2322.9 | 549.9 | 858.2 | 117.4 | 0 | 75.7 | 720.9 | 0 | 0.8 | 0 | 0 | 0 | 2322.9
2022-06-27 | 13:00 | 2444 | 549.9 | 1008 | 125.9 | 0 | 75.7 | 683.5 | 0 | 1 | 0 | 0 | 0 | 2444
2022-06-27 | 14:00 | 2423.1 | 549.9 | 1182.1 | 149.9 | 0 | 75.7 | 464.4 | 0 | 1.1 | 0 | 0 | 0 | 2423.1
2022-06-27 | 15:00 | 2354.2 | 549.9 | 1211.7 | 203 | 0 | 75.7 | 312.4 | 0 | 1.5 | 0 | 0 | 0 | 2354.2
2022-06-27 | 16:00 | 2286.1 | 549.9 | 1197.8 | 249.9 | 0 | 75.7 | 211.4 | 0 | 1.4 | 0 | 0 | 0 | 2286.1
2022-06-27 | 17:00 | 2183.2 | 549.9 | 1154.1 | 249.9 | 0 | 75.7 | 152.2 | 0 | 1.4 | 0 | 0 | 0 | 2183.2
2022-06-27 | 18:00 | 2123.7 | 549.9 | 1160 | 249.9 | 0 | 75.7 | 86.2 | 0 | 2 | 0 | 0 | 0 | 2123.7
2022-06-27 | 19:00 | 2040.2 | 549.9 | 1126.3 | 249.9 | 0 | 75.7 | 36.7 | 0 | 1.7 | 0 | 0 | 0 | 2040.2
2022-06-27 | 20:00 | 1908 | 549.9 | 1030.8 | 249.9 | 0 | 75.7 | 0 | 0 | 1.7 | 0 | 0 | 0 | 1908
2022-06-27 | 21:00 | 1811.1 | 549.9 | 933.9 | 249.9 | 0 | 75.7 | 0 | 0 | 1.7 | 0 | 0 | 0 | 1811.1
2022-06-27 | 22:00 | 1716.6 | 549.9 | 839 | 249.9 | 0 | 75.7 | 0 | 0 | 2.1 | 0 | 0 | 0 | 1716.6
2022-06-27 | 23:00 | 1617.7 | 549.9 | 739.7 | 249.9 | 0 | 75.7 | 0 | 0 | 2.5 | 0 | 0 | 0 | 1617.7
2022-06-28 | 0:00 | 1476.2 | 549.9 | 599.4 | 249.9 | 0 | 75.7 | 0 | 0 | 1.3 | 0 | 0 | 0 | 1476.2
2022-06-28 | 1:00 | 1379.3 | 549.9 | 502.6 | 249.9 | 0 | 75.7 | 0 | 0 | 1.2 | 0 | 0 | 0 | 1379.3
2022-06-28 | 2:00 | 1371.8 | 549.9 | 495.2 | 249.9 | 0 | 75.7 | 0 | 0 | 1.1 | 0 | 0 | 0 | 1371.8
2022-06-28 | 3:00 | 1407 | 549.9 | 530.1 | 249.9 | 0 | 75.7 | 0 | 0 | 1.4 | 0 | 0 | 0 | 1407
2022-06-28 | 4:00 | 1430.4 | 549.9 | 518 | 249.9 | 0 | 75.7 | 35.3 | 0 | 1.6 | 0 | 0 | 0 | 1430.4
2022-06-28 | 5:00 | 1439.6 | 549.9 | 465.6 | 249.9 | 0 | 75.7 | 96.5 | 0 | 2 | 0 | 0 | 0 | 1439.6
2022-06-28 | 6:00 | 1528.3 | 549.9 | 460.5 | 203 | 0 | 75.7 | 237.6 | 0 | 1.6 | 0 | 0 | 0 | 1528.3
2022-06-28 | 7:00 | 1735.6 | 549.9 | 557.7 | 149.9 | 0 | 75.7 | 401.1 | 0 | 1.3 | 0 | 0 | 0 | 1735.6
2022-06-28 | 8:00 | 2059.2 | 549.9 | 721.4 | 125.9 | 0 | 75.7 | 584.7 | 0 | 1.6 | 0 | 0 | 0 | 2059.2
2022-06-28 | 9:00 | 2301.6 | 549.9 | 813.2 | 117.4 | 0 | 75.7 | 743.4 | 0 | 2 | 0 | 0 | 0 | 2301.6
2022-06-28 | 10:00 | 2391 | 549.9 | 800.8 | 117.4 | 0 | 75.7 | 845.1 | 0 | 2.1 | 0 | 0 | 0 | 2391
2022-06-28 | 11:00 | 2444.3 | 549.9 | 789 | 117.4 | 0 | 75.7 | 909.5 | 0 | 2.8 | 0 | 0 | 0 | 2444.3
2022-06-28 | 12:00 | 2403.3 | 549.9 | 729.3 | 117.4 | 0 | 75.7 | 927.2 | 0 | 3.8 | 0 | 0 | 0 | 2403.3
2022-06-28 | 13:00 | 2506.7 | 549.9 | 870.5 | 125.9 | 0 | 75.7 | 880.5 | 0 | 4.2 | 0 | 0 | 0 | 2506.7
2022-06-28 | 14:00 | 2522 | 549.9 | 954.5 | 149.9 | 0 | 75.7 | 787.8 | 0 | 4.2 | 0 | 0 | 0 | 2522
2022-06-28 | 15:00 | 2514.7 | 549.9 | 1035.1 | 203 | 0 | 75.7 | 646.8 | 0 | 4.2 | 0 | 0 | 0 | 2514.7
2022-06-28 | 16:00 | 2510.6 | 549.9 | 1160.4 | 249.9 | 0 | 75.7 | 470.3 | 0 | 4.4 | 0 | 0 | 0 | 2510.6
2022-06-28 | 17:00 | 2399.4 | 549.9 | 1238.3 | 249.9 | 0 | 75.7 | 281.3 | 0 | 4.3 | 0 | 0 | 0 | 2399.4
2022-06-28 | 18:00 | 2270.7 | 549.9 | 1275.3 | 249.9 | 0 | 75.7 | 115.8 | 0 | 4.1 | 0 | 0 | 0 | 2270.7
2022-06-28 | 19:00 | 2138.2 | 549.9 | 1222.4 | 249.9 | 0 | 75.7 | 36.7 | 0 | 3.6 | 0 | 0 | 0 | 2138.2
2022-06-28 | 20:00 | 1998 | 549.9 | 1118.7 | 249.9 | 0 | 75.7 | 0 | 0 | 3.8 | 0 | 0 | 0 | 1998
2022-06-28 | 21:00 | 1886.9 | 549.9 | 1008.2 | 249.9 | 0 | 75.7 | 0 | 0 | 3.2 | 0 | 0 | 0 | 1886.9
2022-06-28 | 22:00 | 1778.7 | 549.9 | 900.3 | 249.9 | 0 | 75.7 | 0 | 0 | 2.9 | 0 | 0 | 0 | 1778.7
2022-06-28 | 23:00 | 1676.6 | 549.9 | 798.3 | 249.9 | 0 | 75.7 | 0 | 0 | 2.8 | 0 | 0 | 0 | 1676.6
2022-06-29 | 0:00 | 1518.8 | 549.9 | 640.5 | 249.9 | 0 | 75.7 | 0 | 0 | 2.8 | 0 | 0 | 0 | 1518.8
2022-06-29 | 1:00 | 1415.7 | 549.9 | 537.7 | 249.9 | 0 | 75.7 | 0 | 0 | 2.5 | 0 | 0 | 0 | 1415.7
2022-06-29 | 2:00 | 1399.1 | 549.9 | 520.9 | 249.9 | 0 | 75.7 | 0 | 0 | 2.7 | 0 | 0 | 0 | 1399.1
2022-06-29 | 3:00 | 1426.6 | 549.9 | 548.9 | 249.9 | 0 | 75.7 | 0 | 0 | 2.2 | 0 | 0 | 0 | 1426.6
2022-06-29 | 4:00 | 1448.8 | 549.9 | 536.7 | 249.9 | 0 | 75.7 | 35.1 | 0 | 1.5 | 0 | 0 | 0 | 1448.8
2022-06-29 | 5:00 | 1461.8 | 549.9 | 489.3 | 249.9 | 0 | 75.7 | 95.5 | 0 | 1.5 | 0 | 0 | 0 | 1461.8
2022-06-29 | 6:00 | 1568.7 | 549.9 | 485.2 | 203 | 0 | 75.7 | 253.4 | 0 | 1.5 | 0 | 0 | 0 | 1568.7
2022-06-29 | 7:00 | 1779 | 549.9 | 563.8 | 149.9 | 0 | 75.7 | 437.8 | 0 | 1.9 | 0 | 0 | 0 | 1779
2022-06-29 | 8:00 | 2091.1 | 549.9 | 716.9 | 125.9 | 0 | 75.7 | 620.2 | 0 | 2.5 | 0 | 0 | 0 | 2091.1
2022-06-29 | 9:00 | 2330.2 | 549.9 | 812.9 | 117.4 | 0 | 75.7 | 771.5 | 0 | 2.8 | 0 | 0 | 0 | 2330.2
2022-06-29 | 10:00 | 2419.9 | 549.9 | 797.7 | 117.4 | 0 | 75.7 | 876.5 | 0 | 2.7 | 0 | 0 | 0 | 2419.9
2022-06-29 | 11:00 | 2473.3 | 549.9 | 799.3 | 117.4 | 0 | 75.7 | 927.8 | 0 | 3.2 | 0 | 0 | 0 | 2473.3
2022-06-29 | 12:00 | 2425.1 | 549.9 | 746.5 | 117.4 | 0 | 75.7 | 932.3 | 0 | 3.3 | 0 | 0 | 0 | 2425.1
2022-06-29 | 13:00 | 2519 | 549.9 | 876.8 | 125.9 | 0 | 75.7 | 887.7 | 0 | 3 | 0 | 0 | 0 | 2519
2022-06-29 | 14:00 | 2528.2 | 549.9 | 958.3 | 149.9 | 0 | 75.7 | 791.7 | 0 | 2.7 | 0 | 0 | 0 | 2528.2
2022-06-29 | 15:00 | 2517.3 | 549.9 | 1038.6 | 203 | 0 | 75.7 | 647.4 | 0 | 2.7 | 0 | 0 | 0 | 2517.3
2022-06-29 | 16:00 | 2505.9 | 549.9 | 1156.3 | 249.9 | 0 | 75.7 | 471.7 | 0 | 2.4 | 0 | 0 | 0 | 2505.9
2022-06-29 | 17:00 | 2402.5 | 549.9 | 1238.6 | 249.9 | 0 | 75.7 | 285.7 | 0 | 2.7 | 0 | 0 | 0 | 2402.5
2022-06-29 | 18:00 | 2277.3 | 549.9 | 1281.8 | 249.9 | 0 | 75.7 | 116.8 | 0 | 3.2 | 0 | 0 | 0 | 2277.3
2022-06-29 | 19:00 | 2146.5 | 549.9 | 1231.3 | 249.9 | 0 | 75.7 | 36.7 | 0 | 3 | 0 | 0 | 0 | 2146.5
2022-06-29 | 20:00 | 2009.9 | 549.9 | 1131.8 | 249.9 | 0 | 75.7 | 0 | 0 | 2.6 | 0 | 0 | 0 | 2009.9
2022-06-29 | 21:00 | 1889 | 549.9 | 1011.2 | 249.9 | 0 | 75.7 | 0 | 0 | 2.3 | 0 | 0 | 0 | 1889
2022-06-29 | 22:00 | 1785 | 549.9 | 907.3 | 249.9 | 0 | 75.7 | 0 | 0 | 2.2 | 0 | 0 | 0 | 1785
2022-06-29 | 23:00 | 1674.2 | 549.9 | 796.7 | 249.9 | 0 | 75.7 | 0 | 0 | 2 | 0 | 0 | 0 | 1674.2
2022-06-30 | 0:00 | 1517.7 | 549.9 | 641.2 | 249.9 | 0 | 75.7 | 0 | 0 | 1 | 0 | 0 | 0 | 1517.7
2022-06-30 | 1:00 | 1411 | 549.9 | 534.3 | 249.9 | 0 | 75.7 | 0 | 0 | 1.2 | 0 | 0 | 0 | 1411
2022-06-30 | 2:00 | 1394.7 | 549.9 | 518.3 | 249.9 | 0 | 75.7 | 0 | 0 | 0.9 | 0 | 0 | 0 | 1394.7
2022-06-30 | 3:00 | 1414.4 | 549.9 | 538.1 | 249.9 | 0 | 75.7 | 0 | 0 | 0.8 | 0 | 0 | 0 | 1414.4
2022-06-30 | 4:00 | 1435.8 | 549.9 | 524.2 | 249.9 | 0 | 75.7 | 35.1 | 0 | 1 | 0 | 0 | 0 | 1435.8
2022-06-30 | 5:00 | 1458.7 | 549.9 | 491.3 | 249.9 | 0 | 75.7 | 91.3 | 0 | 0.6 | 0 | 0 | 0 | 1458.7
2022-06-30 | 6:00 | 1569.1 | 549.9 | 483.9 | 203 | 0 | 75.7 | 256.5 | 0 | 0.1 | 0 | 0 | 0 | 1569.1
2022-06-30 | 7:00 | 1777.4 | 549.9 | 556.1 | 149.9 | 0 | 75.7 | 445.8 | 0 | 0 | 0 | 0 | 0 | 1777.4
2022-06-30 | 8:00 | 2108.9 | 549.9 | 730.7 | 125.9 | 0 | 75.7 | 626.7 | 0 | 0 | 0 | 0 | 0 | 2108.9
2022-06-30 | 9:00 | 2350.9 | 549.9 | 832 | 117.4 | 0 | 75.7 | 775.9 | 0 | 0 | 0 | 0 | 0 | 2350.9
2022-06-30 | 10:00 | 2456.8 | 549.9 | 832 | 117.4 | 0 | 75.7 | 881.7 | 0 | 0.1 | 0 | 0 | 0 | 2456.8
2022-06-30 | 11:00 | 2533.9 | 549.9 | 857.2 | 117.4 | 0 | 75.7 | 933.6 | 0 | 0.1 | 0 | 0 | 0 | 2533.9
2022-06-30 | 12:00 | 2511.2 | 549.9 | 838.7 | 117.4 | 0 | 75.7 | 929.4 | 0 | 0.1 | 0 | 0 | 0 | 2511.2
2022-06-30 | 13:00 | 2625.7 | 549.9 | 993.6 | 125.9 | 0 | 75.7 | 880.5 | 0 | 0.1 | 0 | 0 | 0 | 2625.7
2022-06-30 | 14:00 | 2652.5 | 549.9 | 1094.4 | 149.9 | 0 | 75.7 | 782.5 | 0 | 0.1 | 0 | 0 | 0 | 2652.5
2022-06-30 | 15:00 | 2641.6 | 549.9 | 1172.8 | 203 | 0 | 75.7 | 640.1 | 0 | 0.1 | 0 | 0 | 0 | 2641.6
2022-06-30 | 16:00 | 2629.3 | 549.9 | 1297.1 | 249.9 | 0 | 75.7 | 456.7 | 0 | 0 | 0 | 0 | 0 | 2629.3
2022-06-30 | 17:00 | 2503.6 | 549.9 | 1369.3 | 249.9 | 0 | 75.7 | 258.7 | 0 | 0.1 | 0 | 0 | 0 | 2503.6
2022-06-30 | 18:00 | 2373.3 | 549.9 | 1388.4 | 249.9 | 0 | 75.7 | 109.3 | 0 | 0.1 | 0 | 0 | 0 | 2373.3
2022-06-30 | 19:00 | 2258.1 | 549.9 | 1345.9 | 249.9 | 0 | 75.7 | 36.7 | 0 | 0 | 0 | 0 | 0 | 2258.1
2022-06-30 | 20:00 | 2112.9 | 549.9 | 1237.3 | 249.9 | 0 | 75.7 | 0 | 0 | 0.1 | 0 | 0 | 0 | 2112.9
2022-06-30 | 21:00 | 1993.2 | 549.9 | 1117.5 | 249.9 | 0 | 75.7 | 0 | 0 | 0.2 | 0 | 0 | 0 | 1993.2
2022-06-30 | 22:00 | 1867.6 | 549.9 | 992.1 | 249.9 | 0 | 75.7 | 0 | 0 | 0 | 0 | 0 | 0 | 1867.6
2022-06-30 | 23:00 | 1730.1 | 549.9 | 854.6 | 249.9 | 0 | 75.7 | 0 | 0 | 0 | 0 | 0 | 0 | 1730.1
2022-07-01 | 0:00 | 1571.5 | 549.9 | 675.2 | 270.7 | 0 | 75.7 | 0 | 0 | 0 | 0 | 0 | 0 | 1571.5
2022-07-01 | 1:00 | 1461.8 | 549.9 | 565.5 | 270.7 | 0 | 75.7 | 0 | 0 | 0 | 0 | 0 | 0 | 1461.8
2022-07-01 | 2:00 | 1436.1 | 549.9 | 539.8 | 270.7 | 0 | 75.7 | 0 | 0 | 0 | 0 | 0 | 0 | 1436.1
2022-07-01 | 3:00 | 1454.4 | 549.9 | 558 | 270.7 | 0 | 75.7 | 0 | 0 | 0.1 | 0 | 0 | 0 | 1454.4
2022-07-01 | 4:00 | 1470 | 549.9 | 529.6 | 270.7 | 0 | 75.7 | 43.8 | 0 | 0.3 | 0 | 0 | 0 | 1470
2022-07-01 | 5:00 | 1483.1 | 549.9 | 482.9 | 270.7 | 0 | 75.7 | 103.3 | 0 | 0.6 | 0 | 0 | 0 | 1483.1
2022-07-01 | 6:00 | 1603 | 549.9 | 494.9 | 216.3 | 0 | 75.7 | 265.6 | 0 | 0.6 | 0 | 0 | 0 | 1603
2022-07-01 | 7:00 | 1826.4 | 549.9 | 598.3 | 157.8 | 0 | 75.7 | 444.3 | 0 | 0.4 | 0 | 0 | 0 | 1826.4
2022-07-01 | 8:00 | 2142.1 | 549.9 | 770.4 | 130.9 | 0 | 75.7 | 614.9 | 0 | 0.3 | 0 | 0 | 0 | 2142.1
2022-07-01 | 9:00 | 2403.7 | 549.9 | 897.5 | 122.8 | 0 | 75.7 | 757.5 | 0 | 0.3 | 0 | 0 | 0 | 2403.7
2022-07-01 | 10:00 | 2525.2 | 549.9 | 917.2 | 122.8 | 0 | 75.7 | 859.4 | 0 | 0.2 | 0 | 0 | 0 | 2525.2
2022-07-01 | 11:00 | 2612.1 | 549.9 | 951.4 | 122.8 | 0 | 75.7 | 911.8 | 0 | 0.5 | 0 | 0 | 0 | 2612.1
2022-07-01 | 12:00 | 2596.8 | 549.9 | 936.1 | 122.8 | 0 | 75.7 | 911.8 | 0 | 0.5 | 0 | 0 | 0 | 2596.8
2022-07-01 | 13:00 | 2712 | 549.9 | 1092.3 | 130.9 | 0 | 75.7 | 862.8 | 0 | 0.4 | 0 | 0 | 0 | 2712
2022-07-01 | 14:00 | 2740.6 | 549.9 | 1199.6 | 157.8 | 0 | 75.7 | 757.4 | 0 | 0.2 | 0 | 0 | 0 | 2740.6
2022-07-01 | 15:00 | 2737.4 | 549.9 | 1304.2 | 216.3 | 0 | 75.7 | 591.2 | 0 | 0.1 | 0 | 0 | 0 | 2737.4
2022-07-01 | 16:00 | 2726.5 | 549.9 | 1420.7 | 270.7 | 0 | 75.7 | 409.4 | 0 | 0.1 | 0 | 0 | 0 | 2726.5
2022-07-01 | 17:00 | 2591.1 | 549.9 | 1445.8 | 270.7 | 0 | 75.7 | 248.8 | 0 | 0.2 | 0 | 0 | 0 | 2591.1
2022-07-01 | 18:00 | 2450.2 | 549.9 | 1442.3 | 270.7 | 0 | 75.7 | 111.3 | 0 | 0.3 | 0 | 0 | 0 | 2450.2
2022-07-01 | 19:00 | 2308.3 | 549.9 | 1366 | 270.7 | 0 | 75.7 | 45.3 | 0 | 0.7 | 0 | 0 | 0 | 2308.3
2022-07-01 | 20:00 | 2130.6 | 549.9 | 1233.3 | 270.7 | 0 | 75.7 | 0 | 0 | 1 | 0 | 0 | 0 | 2130.6
2022-07-01 | 21:00 | 1991.4 | 549.9 | 1093.8 | 270.7 | 0 | 75.7 | 0 | 0 | 1.3 | 0 | 0 | 0 | 1991.4
2022-07-01 | 22:00 | 1883.8 | 549.9 | 986.7 | 270.7 | 0 | 75.7 | 0 | 0 | 0.8 | 0 | 0 | 0 | 1883.8
2022-07-01 | 23:00 | 1759.4 | 549.9 | 862.8 | 270.7 | 0 | 75.7 | 0 | 0 | 0.3 | 0 | 0 | 0 | 1759.4
2022-07-02 | 0:00 | 1596.1 | 549.9 | 699.7 | 270.7 | 0 | 75.7 | 0 | 0 | 0.1 | 0 | 0 | 0 | 1596.1
2022-07-02 | 1:00 | 1469.3 | 549.9 | 572.8 | 270.7 | 0 | 75.7 | 0 | 0 | 0.2 | 0 | 0 | 0 | 1469.3
2022-07-02 | 2:00 | 1443.6 | 549.9 | 547.2 | 270.7 | 0 | 75.7 | 0 | 0 | 0.1 | 0 | 0 | 0 | 1443.6
2022-07-02 | 3:00 | 1444.6 | 549.9 | 548.2 | 270.7 | 0 | 75.7 | 0 | 0 | 0.1 | 0 | 0 | 0 | 1444.6
2022-07-02 | 4:00 | 1450.6 | 549.9 | 510.4 | 270.7 | 0 | 75.7 | 43.8 | 0 | 0.1 | 0 | 0 | 0 | 1450.6
2022-07-02 | 5:00 | 1444.5 | 549.9 | 442.4 | 270.7 | 0 | 75.7 | 105.7 | 0 | 0.1 | 0 | 0 | 0 | 1444.5
2022-07-02 | 6:00 | 1491.5 | 549.9 | 385.8 | 216.3 | 0 | 75.7 | 263.7 | 0 | 0.1 | 0 | 0 | 0 | 1491.5
2022-07-02 | 7:00 | 1615.8 | 549.9 | 389.7 | 157.8 | 0 | 75.7 | 442.6 | 0 | 0.1 | 0 | 0 | 0 | 1615.8
2022-07-02 | 8:00 | 1832.1 | 549.9 | 464.5 | 130.9 | 0 | 75.7 | 611 | 0 | 0.1 | 0 | 0 | 0 | 1832.1
2022-07-02 | 9:00 | 2022.4 | 549.9 | 526.4 | 122.8 | 0 | 75.7 | 747.5 | 0 | 0.1 | 0 | 0 | 0 | 2022.4
2022-07-02 | 10:00 | 2129.4 | 549.9 | 537.7 | 122.8 | 0 | 75.7 | 843 | 0 | 0.3 | 0 | 0 | 0 | 2129.4
2022-07-02 | 11:00 | 2184.7 | 549.9 | 547.5 | 122.8 | 0 | 75.7 | 888.1 | 0 | 0.7 | 0 | 0 | 0 | 2184.7
2022-07-02 | 12:00 | 2193.8 | 549.9 | 554.4 | 122.8 | 0 | 75.7 | 890.1 | 0 | 0.9 | 0 | 0 | 0 | 2193.8
2022-07-02 | 13:00 | 2223.6 | 549.9 | 628.6 | 130.9 | 0 | 75.7 | 836.9 | 0 | 1.6 | 0 | 0 | 0 | 2223.6
2022-07-02 | 14:00 | 2211.6 | 549.9 | 691.2 | 157.8 | 0 | 75.7 | 734.6 | 0 | 2.4 | 0 | 0 | 0 | 2211.6
2022-07-02 | 15:00 | 2200.4 | 549.9 | 765 | 216.3 | 0 | 75.7 | 591.3 | 0 | 2.2 | 0 | 0 | 0 | 2200.4
2022-07-02 | 16:00 | 2198.8 | 549.9 | 874.1 | 270.7 | 0 | 75.7 | 426 | 0 | 2.4 | 0 | 0 | 0 | 2198.8
2022-07-02 | 17:00 | 2147.5 | 549.9 | 1012.8 | 270.7 | 0 | 75.7 | 236.9 | 0 | 1.5 | 0 | 0 | 0 | 2147.5
2022-07-02 | 18:00 | 2073.6 | 549.9 | 1083.8 | 270.7 | 0 | 75.7 | 92.1 | 0 | 1.4 | 0 | 0 | 0 | 2073.6
2022-07-02 | 19:00 | 2030.6 | 549.9 | 1088.4 | 270.7 | 0 | 75.7 | 44.3 | 0 | 1.6 | 0 | 0 | 0 | 2030.6
2022-07-02 | 20:00 | 1930.9 | 549.9 | 1033.2 | 270.7 | 0 | 75.7 | 0 | 0 | 1.4 | 0 | 0 | 0 | 1930.9
2022-07-02 | 21:00 | 1837.2 | 549.9 | 939.7 | 270.7 | 0 | 75.7 | 0 | 0 | 1.2 | 0 | 0 | 0 | 1837.2
2022-07-02 | 22:00 | 1742.5 | 549.9 | 845.4 | 270.7 | 0 | 75.7 | 0 | 0 | 0.8 | 0 | 0 | 0 | 1742.5
2022-07-02 | 23:00 | 1654.7 | 549.9 | 757.4 | 270.7 | 0 | 75.7 | 0 | 0 | 1 | 0 | 0 | 0 | 1654.7
2022-07-03 | 0:00 | 1511.7 | 549.9 | 614.7 | 270.7 | 0 | 75.7 | 0 | 0 | 0.7 | 0 | 0 | 0 | 1511.7
2022-07-03 | 1:00 | 1408.9 | 549.9 | 512 | 270.7 | 0 | 75.7 | 0 | 0 | 0.6 | 0 | 0 | 0 | 1408.9
2022-07-03 | 2:00 | 1395.5 | 549.9 | 498.7 | 270.7 | 0 | 75.7 | 0 | 0 | 0.5 | 0 | 0 | 0 | 1395.5
2022-07-03 | 3:00 | 1407.3 | 549.9 | 510.5 | 270.7 | 0 | 75.7 | 0 | 0 | 0.5 | 0 | 0 | 0 | 1407.3
2022-07-03 | 4:00 | 1419.2 | 549.9 | 478.8 | 270.7 | 0 | 75.7 | 43.5 | 0 | 0.6 | 0 | 0 | 0 | 1419.2
2022-07-03 | 5:00 | 1406.5 | 549.9 | 450.5 | 270.7 | 0 | 75.7 | 59.2 | 0 | 0.5 | 0 | 0 | 0 | 1406.5
2022-07-03 | 6:00 | 1407.9 | 549.9 | 460 | 216.3 | 0 | 75.7 | 105.5 | 0 | 0.5 | 0 | 0 | 0 | 1407.9
2022-07-03 | 7:00 | 1494.4 | 549.9 | 560.8 | 157.8 | 0 | 75.7 | 149.4 | 0 | 0.8 | 0 | 0 | 0 | 1494.4
2022-07-03 | 8:00 | 1611.2 | 549.9 | 642.2 | 130.9 | 0 | 75.7 | 211.3 | 0 | 1.2 | 0 | 0 | 0 | 1611.2
2022-07-03 | 9:00 | 1726.9 | 549.9 | 700.3 | 122.8 | 0 | 75.7 | 277 | 0 | 1.2 | 0 | 0 | 0 | 1726.9
2022-07-03 | 10:00 | 1764.6 | 549.9 | 737.8 | 122.8 | 0 | 75.7 | 275.9 | 0 | 2.5 | 0 | 0 | 0 | 1764.6
2022-07-03 | 11:00 | 1779.6 | 549.9 | 690.3 | 122.8 | 0 | 75.7 | 337.8 | 0 | 3.1 | 0 | 0 | 0 | 1779.6
2022-07-03 | 12:00 | 1809.5 | 549.9 | 666.5 | 122.8 | 0 | 75.7 | 391.9 | 0 | 2.7 | 0 | 0 | 0 | 1809.5
2022-07-03 | 13:00 | 1802 | 549.9 | 673.4 | 130.9 | 0 | 75.7 | 369.9 | 0 | 2.2 | 0 | 0 | 0 | 1802
2022-07-03 | 14:00 | 1778.5 | 549.9 | 661.2 | 157.8 | 0 | 75.7 | 332.1 | 0 | 1.8 | 0 | 0 | 0 | 1778.5
2022-07-03 | 15:00 | 1788.8 | 549.9 | 663.4 | 216.3 | 0 | 75.7 | 281.2 | 0 | 2.3 | 0 | 0 | 0 | 1788.8
2022-07-03 | 16:00 | 1797.2 | 549.9 | 727.3 | 270.7 | 0 | 75.7 | 171.5 | 0 | 2.1 | 0 | 0 | 0 | 1797.2
2022-07-03 | 17:00 | 1814.7 | 549.9 | 814.1 | 270.7 | 0 | 75.7 | 102.6 | 0 | 1.7 | 0 | 0 | 0 | 1814.7
2022-07-03 | 18:00 | 1833.8 | 549.9 | 873.7 | 270.7 | 0 | 75.7 | 62.3 | 0 | 1.5 | 0 | 0 | 0 | 1833.8
2022-07-03 | 19:00 | 1823.4 | 549.9 | 882 | 270.7 | 0 | 75.7 | 43.8 | 0 | 1.3 | 0 | 0 | 0 | 1823.4
2022-07-03 | 20:00 | 1743.1 | 549.9 | 845.4 | 270.7 | 0 | 75.7 | 0 | 0 | 1.4 | 0 | 0 | 0 | 1743.1
2022-07-03 | 21:00 | 1658.2 | 549.9 | 760.7 | 270.7 | 0 | 75.7 | 0 | 0 | 1.2 | 0 | 0 | 0 | 1658.2
2022-07-03 | 22:00 | 1573.8 | 549.9 | 676.2 | 270.7 | 0 | 75.7 | 0 | 0 | 1.3 | 0 | 0 | 0 | 1573.8
2022-07-03 | 23:00 | 1496.8 | 549.9 | 599.5 | 270.7 | 0 | 75.7 | 0 | 0 | 1 | 0 | 0 | 0 | 1496.8
2022-07-04 | 0:00 | 1378.2 | 549.9 | 480.9 | 270.7 | 0 | 75.7 | 0 | 0 | 1 | 0 | 0 | 0 | 1378.2
2022-07-04 | 1:00 | 1298.8 | 549.9 | 402 | 270.7 | 0 | 75.7 | 0 | 0 | 0.5 | 0 | 0 | 0 | 1298.8
2022-07-04 | 2:00 | 1292.3 | 549.9 | 395.4 | 270.7 | 0 | 75.7 | 0 | 0 | 0.6 | 0 | 0 | 0 | 1292.3
2022-07-04 | 3:00 | 1329.7 | 549.9 | 432.7 | 270.7 | 0 | 75.7 | 0 | 0 | 0.7 | 0 | 0 | 0 | 1329.7
2022-07-04 | 4:00 | 1369.2 | 549.9 | 429 | 270.7 | 0 | 75.7 | 43.5 | 0 | 0.4 | 0 | 0 | 0 | 1369.2
2022-07-04 | 5:00 | 1398.7 | 549.9 | 446.5 | 270.7 | 0 | 75.7 | 55.5 | 0 | 0.4 | 0 | 0 | 0 | 1398.7
2022-07-04 | 6:00 | 1495.2 | 549.9 | 539.9 | 216.3 | 0 | 75.7 | 112.8 | 0 | 0.6 | 0 | 0 | 0 | 1495.2
2022-07-04 | 7:00 | 1703.6 | 549.9 | 760.3 | 157.8 | 0 | 75.7 | 159.3 | 0 | 0.6 | 0 | 0 | 0 | 1703.6
2022-07-04 | 8:00 | 1976.1 | 549.9 | 1016.9 | 130.9 | 0 | 75.7 | 202.3 | 0 | 0.4 | 0 | 0 | 0 | 1976.1
2022-07-04 | 9:00 | 2164.7 | 549.9 | 1218.7 | 122.8 | 0 | 75.7 | 197.4 | 0 | 0.2 | 0 | 0 | 0 | 2164.7
2022-07-04 | 10:00 | 2199 | 549.9 | 1277 | 122.8 | 0 | 75.7 | 172.8 | 0 | 0.8 | 0 | 0 | 0 | 2199
2022-07-04 | 11:00 | 2183.8 | 549.9 | 1248.5 | 122.8 | 0 | 75.7 | 186.1 | 0 | 0.8 | 0 | 0 | 0 | 2183.8
2022-07-04 | 12:00 | 2072.2 | 549.9 | 1098.9 | 122.8 | 0 | 75.7 | 223.7 | 0 | 1.2 | 0 | 0 | 0 | 2072.2
2022-07-04 | 13:00 | 2137.6 | 549.9 | 1106.6 | 130.9 | 0 | 75.7 | 273.2 | 0 | 1.3 | 0 | 0 | 0 | 2137.6
2022-07-04 | 14:00 | 2151 | 549.9 | 1064.8 | 157.8 | 0 | 75.7 | 301.5 | 0 | 1.3 | 0 | 0 | 0 | 2151
2022-07-04 | 15:00 | 2167.8 | 549.9 | 1070.9 | 216.3 | 0 | 75.7 | 253.4 | 0 | 1.6 | 0 | 0 | 0 | 2167.8
2022-07-04 | 16:00 | 2167.5 | 549.9 | 1105.6 | 270.7 | 0 | 75.7 | 163.3 | 0 | 2.3 | 0 | 0 | 0 | 2167.5
2022-07-04 | 17:00 | 2079.1 | 549.9 | 1075.2 | 270.7 | 0 | 75.7 | 105.9 | 0 | 1.7 | 0 | 0 | 0 | 2079.1
2022-07-04 | 18:00 | 2023.7 | 549.9 | 1058.2 | 270.7 | 0 | 75.7 | 66.9 | 0 | 2.3 | 0 | 0 | 0 | 2023.7
2022-07-04 | 19:00 | 1957.6 | 549.9 | 1014.4 | 270.7 | 0 | 75.7 | 43.8 | 0 | 3.1 | 0 | 0 | 0 | 1957.6
2022-07-04 | 20:00 | 1838.5 | 549.9 | 939 | 270.7 | 0 | 75.7 | 0 | 0 | 3.2 | 0 | 0 | 0 | 1838.5
2022-07-04 | 21:00 | 1748.7 | 549.9 | 849.3 | 270.7 | 0 | 75.7 | 0 | 0 | 3.1 | 0 | 0 | 0 | 1748.7
2022-07-04 | 22:00 | 1678.8 | 549.9 | 779.6 | 270.7 | 0 | 75.7 | 0 | 0 | 2.9 | 0 | 0 | 0 | 1678.8
2022-07-04 | 23:00 | 1589.7 | 549.9 | 690.1 | 270.7 | 0 | 75.7 | 0 | 0 | 3.3 | 0 | 0 | 0 | 1589.7
2022-07-05 | 0:00 | 1462.8 | 549.9 | 562.1 | 270.7 | 0 | 75.7 | 0 | 0 | 4.4 | 0 | 0 | 0 | 1462.8
2022-07-05 | 1:00 | 1378.3 | 549.9 | 477.9 | 270.7 | 0 | 75.7 | 0 | 0 | 4.1 | 0 | 0 | 0 | 1378.3
2022-07-05 | 2:00 | 1376.3 | 549.9 | 476.3 | 270.7 | 0 | 75.7 | 0 | 0 | 3.7 | 0 | 0 | 0 | 1376.3
2022-07-05 | 3:00 | 1403.7 | 549.9 | 502.4 | 270.7 | 0 | 75.7 | 0 | 0 | 5 | 0 | 0 | 0 | 1403.7
2022-07-05 | 4:00 | 1439 | 549.9 | 493.5 | 270.7 | 0 | 75.7 | 43.5 | 0 | 5.7 | 0 | 0 | 0 | 1439
2022-07-05 | 5:00 | 1451.4 | 549.9 | 489.1 | 270.7 | 0 | 75.7 | 58.9 | 0 | 7.1 | 0 | 0 | 0 | 1451.4
2022-07-05 | 6:00 | 1534.6 | 549.9 | 583.8 | 216.3 | 0 | 75.7 | 101.6 | 0 | 7.3 | 0 | 0 | 0 | 1534.6
2022-07-05 | 7:00 | 1719.3 | 549.9 | 790.1 | 157.8 | 0 | 75.7 | 140.1 | 0 | 5.7 | 0 | 0 | 0 | 1719.3
2022-07-05 | 8:00 | 1959.9 | 549.9 | 1001.5 | 130.9 | 0 | 75.7 | 195.2 | 0 | 6.7 | 0 | 0 | 0 | 1959.9
2022-07-05 | 9:00 | 2120.6 | 549.9 | 1066.5 | 122.8 | 0 | 75.7 | 299 | 0 | 6.7 | 0 | 0 | 0 | 2120.6
2022-07-05 | 10:00 | 2158.1 | 549.9 | 1042 | 122.8 | 0 | 75.7 | 362.3 | 0 | 5.4 | 0 | 0 | 0 | 2158.1
2022-07-05 | 11:00 | 2226.3 | 549.9 | 1061.8 | 122.8 | 0 | 75.7 | 408.7 | 0 | 7.4 | 0 | 0 | 0 | 2226.3
2022-07-05 | 12:00 | 2150.2 | 549.9 | 1001.9 | 122.8 | 0 | 75.7 | 392.3 | 0 | 7.6 | 0 | 0 | 0 | 2150.2
2022-07-05 | 13:00 | 2287.3 | 549.9 | 1083.8 | 130.9 | 0 | 75.7 | 439.7 | 0 | 7.3 | 0 | 0 | 0 | 2287.3
2022-07-05 | 14:00 | 2285.9 | 549.9 | 1119.3 | 157.8 | 0 | 75.7 | 376.8 | 0 | 6.4 | 0 | 0 | 0 | 2285.9
2022-07-05 | 15:00 | 2254.1 | 549.9 | 1080.8 | 216.3 | 0 | 75.7 | 326 | 0 | 5.4 | 0 | 0 | 0 | 2254.1
2022-07-05 | 16:00 | 2228.7 | 549.9 | 1073.6 | 270.7 | 0 | 75.7 | 254.7 | 0 | 4.1 | 0 | 0 | 0 | 2228.7
2022-07-05 | 17:00 | 2129.6 | 549.9 | 1063.9 | 270.7 | 0 | 75.7 | 166.6 | 0 | 2.8 | 0 | 0 | 0 | 2129.6
2022-07-05 | 18:00 | 2065.5 | 549.9 | 1078.1 | 270.7 | 0 | 75.7 | 88.6 | 0 | 2.5 | 0 | 0 | 0 | 2065.5
2022-07-05 | 19:00 | 1984.2 | 549.9 | 1040.9 | 270.7 | 0 | 75.7 | 44.5 | 0 | 2.5 | 0 | 0 | 0 | 1984.2
2022-07-05 | 20:00 | 1857.3 | 549.9 | 959 | 270.7 | 0 | 75.7 | 0 | 0 | 2 | 0 | 0 | 0 | 1857.3
2022-07-05 | 21:00 | 1771.2 | 549.9 | 873.7 | 270.7 | 0 | 75.7 | 0 | 0 | 1.2 | 0 | 0 | 0 | 1771.2
2022-07-05 | 22:00 | 1683.5 | 549.9 | 786.4 | 270.7 | 0 | 75.7 | 0 | 0 | 0.8 | 0 | 0 | 0 | 1683.5
2022-07-05 | 23:00 | 1597.1 | 549.9 | 700.3 | 270.7 | 0 | 75.7 | 0 | 0 | 0.5 | 0 | 0 | 0 | 1597.1
2022-07-06 | 0:00 | 1466.1 | 549.9 | 569.2 | 270.7 | 0 | 75.7 | 0 | 0 | 0.6 | 0 | 0 | 0 | 1466.1
2022-07-06 | 1:00 | 1378.7 | 549.9 | 481.6 | 270.7 | 0 | 75.7 | 0 | 0 | 0.8 | 0 | 0 | 0 | 1378.7
2022-07-06 | 2:00 | 1372.8 | 549.9 | 475.2 | 270.7 | 0 | 75.7 | 0 | 0 | 1.3 | 0 | 0 | 0 | 1372.8
2022-07-06 | 3:00 | 1396.1 | 549.9 | 498.1 | 270.7 | 0 | 75.7 | 0 | 0 | 1.7 | 0 | 0 | 0 | 1396.1
2022-07-06 | 4:00 | 1421.7 | 549.9 | 479.8 | 270.7 | 0 | 75.7 | 43.5 | 0 | 2.1 | 0 | 0 | 0 | 1421.7
2022-07-06 | 5:00 | 1447.2 | 549.9 | 468.7 | 270.7 | 0 | 75.7 | 79.6 | 0 | 2.6 | 0 | 0 | 0 | 1447.2
2022-07-06 | 6:00 | 1529.2 | 549.9 | 507.5 | 216.3 | 0 | 75.7 | 177.2 | 0 | 2.6 | 0 | 0 | 0 | 1529.2
2022-07-06 | 7:00 | 1739.5 | 549.9 | 651.7 | 157.8 | 0 | 75.7 | 301.9 | 0 | 2.5 | 0 | 0 | 0 | 1739.5
2022-07-06 | 8:00 | 2044.8 | 549.9 | 849.8 | 130.9 | 0 | 75.7 | 435.2 | 0 | 3.3 | 0 | 0 | 0 | 2044.8
2022-07-06 | 9:00 | 2257 | 549.9 | 976.3 | 122.8 | 0 | 75.7 | 528.3 | 0 | 4 | 0 | 0 | 0 | 2257
2022-07-06 | 10:00 | 2322 | 549.9 | 994.4 | 122.8 | 0 | 75.7 | 575.7 | 0 | 3.5 | 0 | 0 | 0 | 2322
2022-07-06 | 11:00 | 2385.6 | 549.9 | 988.9 | 122.8 | 0 | 75.7 | 644.6 | 0 | 3.7 | 0 | 0 | 0 | 2385.6
2022-07-06 | 12:00 | 2337.2 | 549.9 | 887.7 | 122.8 | 0 | 75.7 | 697.7 | 0 | 3.4 | 0 | 0 | 0 | 2337.2
2022-07-06 | 13:00 | 2456.1 | 549.9 | 965.3 | 130.9 | 0 | 75.7 | 731.2 | 0 | 3.1 | 0 | 0 | 0 | 2456.1
2022-07-06 | 14:00 | 2490.7 | 549.9 | 1020.3 | 157.8 | 0 | 75.7 | 684.1 | 0 | 2.9 | 0 | 0 | 0 | 2490.7
2022-07-06 | 15:00 | 2488.8 | 549.9 | 1096.6 | 216.3 | 0 | 75.7 | 547.9 | 0 | 2.4 | 0 | 0 | 0 | 2488.8
2022-07-06 | 16:00 | 2461.6 | 549.9 | 1166.2 | 270.7 | 0 | 75.7 | 397.2 | 0 | 1.9 | 0 | 0 | 0 | 2461.6
2022-07-06 | 17:00 | 2353.6 | 549.9 | 1199.5 | 270.7 | 0 | 75.7 | 256.3 | 0 | 1.5 | 0 | 0 | 0 | 2353.6
2022-07-06 | 18:00 | 2241.5 | 549.9 | 1227.2 | 270.7 | 0 | 75.7 | 116.9 | 0 | 1.1 | 0 | 0 | 0 | 2241.5
2022-07-06 | 19:00 | 2123.6 | 549.9 | 1181.2 | 270.7 | 0 | 75.7 | 45.2 | 0 | 0.9 | 0 | 0 | 0 | 2123.6
2022-07-06 | 20:00 | 1978.1 | 549.9 | 1081.3 | 270.7 | 0 | 75.7 | 0 | 0 | 0.5 | 0 | 0 | 0 | 1978.1
2022-07-06 | 21:00 | 1873.6 | 549.9 | 976.7 | 270.7 | 0 | 75.7 | 0 | 0 | 0.6 | 0 | 0 | 0 | 1873.6
2022-07-06 | 22:00 | 1759.2 | 549.9 | 862.4 | 270.7 | 0 | 75.7 | 0 | 0 | 0.5 | 0 | 0 | 0 | 1759.2
2022-07-06 | 23:00 | 1644.5 | 549.9 | 747.1 | 270.7 | 0 | 75.7 | 0 | 0 | 1.1 | 0 | 0 | 0 | 1644.5
2022-07-07 | 0:00 | 1505.9 | 549.9 | 608.6 | 270.7 | 0 | 75.7 | 0 | 0 | 1 | 0 | 0 | 0 | 1505.9
2022-07-07 | 1:00 | 1405 | 549.9 | 507.8 | 270.7 | 0 | 75.7 | 0 | 0 | 0.9 | 0 | 0 | 0 | 1405
2022-07-07 | 2:00 | 1394.4 | 549.9 | 497.3 | 270.7 | 0 | 75.7 | 0 | 0 | 0.8 | 0 | 0 | 0 | 1394.4
2022-07-07 | 3:00 | 1417.4 | 549.9 | 520.4 | 270.7 | 0 | 75.7 | 0 | 0 | 0.7 | 0 | 0 | 0 | 1417.4
2022-07-07 | 4:00 | 1443.2 | 549.9 | 502.4 | 270.7 | 0 | 75.7 | 43.6 | 0 | 0.9 | 0 | 0 | 0 | 1443.2
2022-07-07 | 5:00 | 1458.3 | 549.9 | 461.6 | 270.7 | 0 | 75.7 | 99.6 | 0 | 0.8 | 0 | 0 | 0 | 1458.3
2022-07-07 | 6:00 | 1565.1 | 549.9 | 472.4 | 216.3 | 0 | 75.7 | 250.5 | 0 | 0.3 | 0 | 0 | 0 | 1565.1
2022-07-07 | 7:00 | 1757.2 | 549.9 | 548.5 | 157.8 | 0 | 75.7 | 425.2 | 0 | 0.1 | 0 | 0 | 0 | 1757.2
2022-07-07 | 8:00 | 2064.4 | 549.9 | 723 | 130.9 | 0 | 75.7 | 584.6 | 0 | 0.3 | 0 | 0 | 0 | 2064.4
2022-07-07 | 9:00 | 2294.3 | 549.9 | 828 | 122.8 | 0 | 75.7 | 717.3 | 0 | 0.6 | 0 | 0 | 0 | 2294.3
2022-07-07 | 10:00 | 2385 | 549.9 | 818.5 | 122.8 | 0 | 75.7 | 817.6 | 0 | 0.5 | 0 | 0 | 0 | 2385
2022-07-07 | 11:00 | 2445.7 | 549.9 | 819 | 122.8 | 0 | 75.7 | 877.6 | 0 | 0.7 | 0 | 0 | 0 | 2445.7
2022-07-07 | 12:00 | 2407.4 | 549.9 | 785.2 | 122.8 | 0 | 75.7 | 872.8 | 0 | 1 | 0 | 0 | 0 | 2407.4
2022-07-07 | 13:00 | 2511.8 | 549.9 | 931.5 | 130.9 | 0 | 75.7 | 822.8 | 0 | 1 | 0 | 0 | 0 | 2511.8
2022-07-07 | 14:00 | 2537.9 | 549.9 | 1022.6 | 157.8 | 0 | 75.7 | 731.1 | 0 | 0.8 | 0 | 0 | 0 | 2537.9
2022-07-07 | 15:00 | 2544 | 549.9 | 1098.7 | 216.3 | 0 | 75.7 | 603 | 0 | 0.4 | 0 | 0 | 0 | 2544
2022-07-07 | 16:00 | 2545.8 | 549.9 | 1207.4 | 270.7 | 0 | 75.7 | 441.8 | 0 | 0.3 | 0 | 0 | 0 | 2545.8
2022-07-07 | 17:00 | 2446.8 | 549.9 | 1277.8 | 270.7 | 0 | 75.7 | 272.5 | 0 | 0.2 | 0 | 0 | 0 | 2446.8
2022-07-07 | 18:00 | 2314.3 | 549.9 | 1301.7 | 270.7 | 0 | 75.7 | 115.9 | 0 | 0.4 | 0 | 0 | 0 | 2314.3
2022-07-07 | 19:00 | 2171.4 | 549.9 | 1229.6 | 270.7 | 0 | 75.7 | 45 | 0 | 0.5 | 0 | 0 | 0 | 2171.4
2022-07-07 | 20:00 | 2008.4 | 549.9 | 1111.7 | 270.7 | 0 | 75.7 | 0 | 0 | 0.4 | 0 | 0 | 0 | 2008.4
2022-07-07 | 21:00 | 1906.6 | 549.9 | 1009.7 | 270.7 | 0 | 75.7 | 0 | 0 | 0.6 | 0 | 0 | 0 | 1906.6
2022-07-07 | 22:00 | 1811.7 | 549.9 | 914.7 | 270.7 | 0 | 75.7 | 0 | 0 | 0.7 | 0 | 0 | 0 | 1811.7
2022-07-07 | 23:00 | 1696.6 | 549.9 | 799.8 | 270.7 | 0 | 75.7 | 0 | 0 | 0.5 | 0 | 0 | 0 | 1696.6
2022-07-08 | 0:00 | 1540.8 | 549.9 | 644.2 | 270.7 | 0 | 75.7 | 0 | 0 | 0.3 | 0 | 0 | 0 | 1540.8
2022-07-08 | 1:00 | 1441.8 | 549.9 | 545.2 | 270.7 | 0 | 75.7 | 0 | 0 | 0.3 | 0 | 0 | 0 | 1441.8
2022-07-08 | 2:00 | 1428.5 | 549.9 | 532 | 270.7 | 0 | 75.7 | 0 | 0 | 0.2 | 0 | 0 | 0 | 1428.5
2022-07-08 | 3:00 | 1448.6 | 549.9 | 552 | 270.7 | 0 | 75.7 | 0 | 0 | 0.3 | 0 | 0 | 0 | 1448.6
2022-07-08 | 4:00 | 1467.2 | 549.9 | 527.3 | 270.7 | 0 | 75.7 | 43.5 | 0 | 0.1 | 0 | 0 | 0 | 1467.2
2022-07-08 | 5:00 | 1487.3 | 549.9 | 510.8 | 270.7 | 0 | 75.7 | 80.1 | 0 | 0.1 | 0 | 0 | 0 | 1487.3
2022-07-08 | 6:00 | 1566.5 | 549.9 | 545.9 | 216.3 | 0 | 75.7 | 178.6 | 0 | 0.1 | 0 | 0 | 0 | 1566.5
2022-07-08 | 7:00 | 1758.2 | 549.9 | 685.2 | 157.8 | 0 | 75.7 | 289.5 | 0 | 0.1 | 0 | 0 | 0 | 1758.2
2022-07-08 | 8:00 | 2030.1 | 549.9 | 905.5 | 130.9 | 0 | 75.7 | 368 | 0 | 0.1 | 0 | 0 | 0 | 2030.1
2022-07-08 | 9:00 | 2236.3 | 549.9 | 1089.3 | 122.8 | 0 | 75.7 | 398.5 | 0 | 0.1 | 0 | 0 | 0 | 2236.3
2022-07-08 | 10:00 | 2295.5 | 549.9 | 1124.4 | 122.8 | 0 | 75.7 | 422.6 | 0 | 0.1 | 0 | 0 | 0 | 2295.5
2022-07-08 | 11:00 | 2311.9 | 549.9 | 1114.1 | 122.8 | 0 | 75.7 | 449.2 | 0 | 0.2 | 0 | 0 | 0 | 2311.9
2022-07-08 | 12:00 | 2262.9 | 549.9 | 1047.9 | 122.8 | 0 | 75.7 | 466.4 | 0 | 0.2 | 0 | 0 | 0 | 2262.9
2022-07-08 | 13:00 | 2357.1 | 549.9 | 1153.1 | 130.9 | 0 | 75.7 | 447.2 | 0 | 0.3 | 0 | 0 | 0 | 2357.1
2022-07-08 | 14:00 | 2407.6 | 549.9 | 1210.7 | 157.8 | 0 | 75.7 | 413.1 | 0 | 0.4 | 0 | 0 | 0 | 2407.6
2022-07-08 | 15:00 | 2388.1 | 549.9 | 1235.8 | 216.3 | 0 | 75.7 | 310 | 0 | 0.4 | 0 | 0 | 0 | 2388.1
2022-07-08 | 16:00 | 2325.7 | 549.9 | 1212 | 270.7 | 0 | 75.7 | 216.8 | 0 | 0.6 | 0 | 0 | 0 | 2325.7
2022-07-08 | 17:00 | 2208.5 | 549.9 | 1171.1 | 270.7 | 0 | 75.7 | 140.6 | 0 | 0.5 | 0 | 0 | 0 | 2208.5
2022-07-08 | 18:00 | 2123.9 | 549.9 | 1150.9 | 270.7 | 0 | 75.7 | 76.2 | 0 | 0.5 | 0 | 0 | 0 | 2123.9
2022-07-08 | 19:00 | 2051.8 | 549.9 | 1111.1 | 270.7 | 0 | 75.7 | 44.1 | 0 | 0.3 | 0 | 0 | 0 | 2051.8
2022-07-08 | 20:00 | 1920.2 | 549.9 | 1023.7 | 270.7 | 0 | 75.7 | 0 | 0 | 0.2 | 0 | 0 | 0 | 1920.2
2022-07-08 | 21:00 | 1831 | 549.9 | 934.5 | 270.7 | 0 | 75.7 | 0 | 0 | 0.2 | 0 | 0 | 0 | 1831
2022-07-08 | 22:00 | 1752.3 | 549.9 | 855.5 | 270.7 | 0 | 75.7 | 0 | 0 | 0.5 | 0 | 0 | 0 | 1752.3
2022-07-08 | 23:00 | 1666.5 | 549.9 | 769.8 | 270.7 | 0 | 75.7 | 0 | 0 | 0.4 | 0 | 0 | 0 | 1666.5
2022-07-09 | 0:00 | 1523 | 549.9 | 626.1 | 270.7 | 0 | 75.7 | 0 | 0 | 0.6 | 0 | 0 | 0 | 1523
2022-07-09 | 1:00 | 1424.1 | 549.9 | 527.3 | 270.7 | 0 | 75.7 | 0 | 0 | 0.5 | 0 | 0 | 0 | 1424.1
2022-07-09 | 2:00 | 1402.4 | 549.9 | 505.3 | 270.7 | 0 | 75.7 | 0 | 0 | 0.8 | 0 | 0 | 0 | 1402.4
2022-07-09 | 3:00 | 1423.9 | 549.9 | 526.8 | 270.7 | 0 | 75.7 | 0 | 0 | 0.8 | 0 | 0 | 0 | 1423.9
2022-07-09 | 4:00 | 1441.2 | 549.9 | 500.8 | 270.7 | 0 | 75.7 | 43.5 | 0 | 0.6 | 0 | 0 | 0 | 1441.2
2022-07-09 | 5:00 | 1431.4 | 549.9 | 442.9 | 270.7 | 0 | 75.7 | 91.1 | 0 | 1.1 | 0 | 0 | 0 | 1431.4
2022-07-09 | 6:00 | 1454.1 | 549.9 | 431.3 | 216.3 | 0 | 75.7 | 180.3 | 0 | 0.6 | 0 | 0 | 0 | 1454.1
2022-07-09 | 7:00 | 1557.4 | 549.9 | 478.6 | 157.8 | 0 | 75.7 | 294.8 | 0 | 0.6 | 0 | 0 | 0 | 1557.4
2022-07-09 | 8:00 | 1728.7 | 549.9 | 509 | 130.9 | 0 | 75.7 | 462.3 | 0 | 0.9 | 0 | 0 | 0 | 1728.7
2022-07-09 | 9:00 | 1900.4 | 549.9 | 602 | 122.8 | 0 | 75.7 | 549 | 0 | 1 | 0 | 0 | 0 | 1900.4
2022-07-09 | 10:00 | 1990.2 | 549.9 | 683.2 | 122.8 | 0 | 75.7 | 557.4 | 0 | 1.2 | 0 | 0 | 0 | 1990.2
2022-07-09 | 11:00 | 2033 | 549.9 | 726.3 | 122.8 | 0 | 75.7 | 556.6 | 0 | 1.7 | 0 | 0 | 0 | 2033
2022-07-09 | 12:00 | 2005.2 | 549.9 | 711 | 122.8 | 0 | 75.7 | 543.4 | 0 | 2.4 | 0 | 0 | 0 | 2005.2
2022-07-09 | 13:00 | 2005.7 | 549.9 | 745.7 | 130.9 | 0 | 75.7 | 501.3 | 0 | 2.2 | 0 | 0 | 0 | 2005.7
2022-07-09 | 14:00 | 1979.5 | 549.9 | 744.3 | 157.8 | 0 | 75.7 | 449.9 | 0 | 1.9 | 0 | 0 | 0 | 1979.5
2022-07-09 | 15:00 | 1958.3 | 549.9 | 712.2 | 216.3 | 0 | 75.7 | 401.1 | 0 | 3.1 | 0 | 0 | 0 | 1958.3
2022-07-09 | 16:00 | 1926.3 | 549.9 | 763.7 | 270.7 | 0 | 75.7 | 264.1 | 0 | 2.2 | 0 | 0 | 0 | 1926.3
2022-07-09 | 17:00 | 1881.8 | 549.9 | 822.6 | 270.7 | 0 | 75.7 | 160.6 | 0 | 2.3 | 0 | 0 | 0 | 1881.8
2022-07-09 | 18:00 | 1859.2 | 549.9 | 879.9 | 270.7 | 0 | 75.7 | 80.3 | 0 | 2.7 | 0 | 0 | 0 | 1859.2
2022-07-09 | 19:00 | 1828 | 549.9 | 886.1 | 270.7 | 0 | 75.7 | 44.1 | 0 | 1.5 | 0 | 0 | 0 | 1828
2022-07-09 | 20:00 | 1732.3 | 549.9 | 833.5 | 270.7 | 0 | 75.7 | 0 | 0 | 2.5 | 0 | 0 | 0 | 1732.3
2022-07-09 | 21:00 | 1646.7 | 549.9 | 748.5 | 270.7 | 0 | 75.7 | 0 | 0 | 1.9 | 0 | 0 | 0 | 1646.7
2022-07-09 | 22:00 | 1585.1 | 549.9 | 687.2 | 270.7 | 0 | 75.7 | 0 | 0 | 1.6 | 0 | 0 | 0 | 1585.1
2022-07-09 | 23:00 | 1514.8 | 549.9 | 617.3 | 270.7 | 0 | 75.7 | 0 | 0 | 1.2 | 0 | 0 | 0 | 1514.8
2022-07-10 | 0:00 | 1407.4 | 549.9 | 509.7 | 270.7 | 0 | 75.7 | 0 | 0 | 1.4 | 0 | 0 | 0 | 1407.4
2022-07-10 | 1:00 | 1320.7 | 549.9 | 423.1 | 270.7 | 0 | 75.7 | 0 | 0 | 1.3 | 0 | 0 | 0 | 1320.7
2022-07-10 | 2:00 | 1311.9 | 549.9 | 414.5 | 270.7 | 0 | 75.7 | 0 | 0 | 1.1 | 0 | 0 | 0 | 1311.9
2022-07-10 | 3:00 | 1341.4 | 549.9 | 444.3 | 270.7 | 0 | 75.7 | 0 | 0 | 0.8 | 0 | 0 | 0 | 1341.4
2022-07-10 | 4:00 | 1358.8 | 549.9 | 418 | 270.7 | 0 | 75.7 | 43.5 | 0 | 1 | 0 | 0 | 0 | 1358.8
2022-07-10 | 5:00 | 1349.8 | 549.9 | 375 | 270.7 | 0 | 75.7 | 77.7 | 0 | 0.8 | 0 | 0 | 0 | 1349.8
2022-07-10 | 6:00 | 1369.8 | 549.9 | 358.2 | 216.3 | 0 | 75.7 | 169.3 | 0 | 0.4 | 0 | 0 | 0 | 1369.8
2022-07-10 | 7:00 | 1447.4 | 549.9 | 386.8 | 157.8 | 0 | 75.7 | 277 | 0 | 0.2 | 0 | 0 | 0 | 1447.4
2022-07-10 | 8:00 | 1540.5 | 549.9 | 433.4 | 130.9 | 0 | 75.7 | 350.6 | 0 | 0 | 0 | 0 | 0 | 1540.5
2022-07-10 | 9:00 | 1652.3 | 549.9 | 445.6 | 122.8 | 0 | 75.7 | 458.2 | 0 | 0.1 | 0 | 0 | 0 | 1652.3
2022-07-10 | 10:00 | 1727.9 | 549.9 | 449.2 | 122.8 | 0 | 75.7 | 530.3 | 0 | 0 | 0 | 0 | 0 | 1727.9
2022-07-10 | 11:00 | 1791.8 | 549.9 | 445 | 122.8 | 0 | 75.7 | 598.3 | 0 | 0.1 | 0 | 0 | 0 | 1791.8
2022-07-10 | 12:00 | 1839 | 549.9 | 459.5 | 122.8 | 0 | 75.7 | 630.9 | 0 | 0.2 | 0 | 0 | 0 | 1839
2022-07-10 | 13:00 | 1858.7 | 549.9 | 464.1 | 130.9 | 0 | 75.7 | 637.6 | 0 | 0.5 | 0 | 0 | 0 | 1858.7
2022-07-10 | 14:00 | 1883.3 | 549.9 | 512.5 | 157.8 | 0 | 75.7 | 587.1 | 0 | 0.3 | 0 | 0 | 0 | 1883.3
2022-07-10 | 15:00 | 1889.6 | 549.9 | 561.7 | 216.3 | 0 | 75.7 | 485.9 | 0 | 0.1 | 0 | 0 | 0 | 1889.6
2022-07-10 | 16:00 | 1906.5 | 549.9 | 633.1 | 270.7 | 0 | 75.7 | 377 | 0 | 0.1 | 0 | 0 | 0 | 1906.5
2022-07-10 | 17:00 | 1914.4 | 549.9 | 787.4 | 270.7 | 0 | 75.7 | 230.5 | 0 | 0.2 | 0 | 0 | 0 | 1914.4
2022-07-10 | 18:00 | 1902.5 | 549.9 | 904.9 | 270.7 | 0 | 75.7 | 101.1 | 0 | 0.2 | 0 | 0 | 0 | 1902.5
2022-07-10 | 19:00 | 1882.7 | 549.9 | 941.8 | 270.7 | 0 | 75.7 | 44.6 | 0 | 0 | 0 | 0 | 0 | 1882.7
2022-07-10 | 20:00 | 1812 | 549.9 | 915.7 | 270.7 | 0 | 75.7 | 0 | 0 | 0 | 0 | 0 | 0 | 1812
2022-07-10 | 21:00 | 1722.9 | 549.9 | 826.5 | 270.7 | 0 | 75.7 | 0 | 0 | 0.1 | 0 | 0 | 0 | 1722.9
2022-07-10 | 22:00 | 1624.9 | 549.9 | 728.6 | 270.7 | 0 | 75.7 | 0 | 0 | 0 | 0 | 0 | 0 | 1624.9
2022-07-10 | 23:00 | 1544.7 | 549.9 | 648.4 | 270.7 | 0 | 75.7 | 0 | 0 | 0 | 0 | 0 | 0 | 1544.7
2022-07-11 | 0:00 | 1409.2 | 549.9 | 512.8 | 270.7 | 0 | 75.7 | 0 | 0 | 0.1 | 0 | 0 | 0 | 1409.2
2022-07-11 | 1:00 | 1330.1 | 549.9 | 433.8 | 270.7 | 0 | 75.7 | 0 | 0 | 0 | 0 | 0 | 0 | 1330.1
2022-07-11 | 2:00 | 1319.2 | 549.9 | 422.8 | 270.7 | 0 | 75.7 | 0 | 0 | 0.1 | 0 | 0 | 0 | 1319.2
2022-07-11 | 3:00 | 1348.8 | 549.9 | 452.5 | 270.7 | 0 | 75.7 | 0 | 0 | 0 | 0 | 0 | 0 | 1348.8
2022-07-11 | 4:00 | 1384.6 | 549.9 | 444.8 | 270.7 | 0 | 75.7 | 43.5 | 0 | 0 | 0 | 0 | 0 | 1384.6
2022-07-11 | 5:00 | 1408.3 | 549.9 | 424.2 | 270.7 | 0 | 75.7 | 87.7 | 0 | 0.1 | 0 | 0 | 0 | 1408.3
2022-07-11 | 6:00 | 1513.4 | 549.9 | 470.5 | 216.3 | 0 | 75.7 | 201 | 0 | 0 | 0 | 0 | 0 | 1513.4
2022-07-11 | 7:00 | 1742.5 | 549.9 | 598.9 | 157.8 | 0 | 75.7 | 360.2 | 0 | 0 | 0 | 0 | 0 | 1742.5
2022-07-11 | 8:00 | 2061.4 | 549.9 | 805.1 | 130.9 | 0 | 75.7 | 499.8 | 0 | 0 | 0 | 0 | 0 | 2061.4
2022-07-11 | 9:00 | 2286.8 | 549.9 | 958.2 | 122.8 | 0 | 75.7 | 580.2 | 0 | 0 | 0 | 0 | 0 | 2286.8
2022-07-11 | 10:00 | 2377.4 | 549.9 | 963.8 | 122.8 | 0 | 75.7 | 665.1 | 0 | 0.1 | 0 | 0 | 0 | 2377.4
2022-07-11 | 11:00 | 2439.8 | 549.9 | 987.3 | 122.8 | 0 | 75.7 | 703.9 | 0 | 0.2 | 0 | 0 | 0 | 2439.8
2022-07-11 | 12:00 | 2369.9 | 549.9 | 978 | 122.8 | 0 | 75.7 | 643.2 | 0 | 0.3 | 0 | 0 | 0 | 2369.9
2022-07-11 | 13:00 | 2460.3 | 549.9 | 1118.3 | 130.9 | 0 | 75.7 | 585.1 | 0 | 0.4 | 0 | 0 | 0 | 2460.3
2022-07-11 | 14:00 | 2466.9 | 549.9 | 1141.3 | 157.8 | 0 | 75.7 | 541.8 | 0 | 0.4 | 0 | 0 | 0 | 2466.9
2022-07-11 | 15:00 | 2484.4 | 549.9 | 1149.9 | 216.3 | 0 | 75.7 | 492.3 | 0 | 0.3 | 0 | 0 | 0 | 2484.4
2022-07-11 | 16:00 | 2499.1 | 549.9 | 1238 | 270.7 | 0 | 75.7 | 364.6 | 0 | 0.2 | 0 | 0 | 0 | 2499.1
2022-07-11 | 17:00 | 2348.7 | 549.9 | 1261.4 | 270.7 | 0 | 75.7 | 190.8 | 0 | 0.2 | 0 | 0 | 0 | 2348.7
2022-07-11 | 18:00 | 2238.9 | 549.9 | 1259.4 | 270.7 | 0 | 75.7 | 83 | 0 | 0.2 | 0 | 0 | 0 | 2238.9
2022-07-11 | 19:00 | 2152.5 | 549.9 | 1211.7 | 270.7 | 0 | 75.7 | 44.1 | 0 | 0.4 | 0 | 0 | 0 | 2152.5
2022-07-11 | 20:00 | 2004.8 | 549.9 | 1107.8 | 270.7 | 0 | 75.7 | 0 | 0 | 0.7 | 0 | 0 | 0 | 2004.8
2022-07-11 | 21:00 | 1903.9 | 549.9 | 1006.5 | 270.7 | 0 | 75.7 | 0 | 0 | 1.1 | 0 | 0 | 0 | 1903.9
2022-07-11 | 22:00 | 1811.8 | 549.9 | 914.2 | 270.7 | 0 | 75.7 | 0 | 0 | 1.3 | 0 | 0 | 0 | 1811.8
2022-07-11 | 23:00 | 1706.5 | 549.9 | 808.9 | 270.7 | 0 | 75.7 | 0 | 0 | 1.3 | 0 | 0 | 0 | 1706.5
2022-07-12 | 0:00 | 1555.8 | 549.9 | 658.2 | 270.7 | 0 | 75.7 | 0 | 0 | 1.3 | 0 | 0 | 0 | 1555.8
2022-07-12 | 1:00 | 1462.5 | 549.9 | 564.9 | 270.7 | 0 | 75.7 | 0 | 0 | 1.3 | 0 | 0 | 0 | 1462.5
2022-07-12 | 2:00 | 1453.4 | 549.9 | 556 | 270.7 | 0 | 75.7 | 0 | 0 | 1.1 | 0 | 0 | 0 | 1453.4
2022-07-12 | 3:00 | 1473.8 | 549.9 | 576.2 | 270.7 | 0 | 75.7 | 0 | 0 | 1.3 | 0 | 0 | 0 | 1473.8
2022-07-12 | 4:00 | 1487.4 | 549.9 | 546.6 | 270.7 | 0 | 75.7 | 43.5 | 0 | 1 | 0 | 0 | 0 | 1487.4
2022-07-12 | 5:00 | 1505.4 | 549.9 | 540.4 | 270.7 | 0 | 75.7 | 67.7 | 0 | 1 | 0 | 0 | 0 | 1505.4
2022-07-12 | 6:00 | 1597.8 | 549.9 | 612.9 | 216.3 | 0 | 75.7 | 142.3 | 0 | 0.7 | 0 | 0 | 0 | 1597.8
2022-07-12 | 7:00 | 1767.3 | 549.9 | 776.6 | 157.8 | 0 | 75.7 | 206.6 | 0 | 0.7 | 0 | 0 | 0 | 1767.3
2022-07-12 | 8:00 | 2035.4 | 549.9 | 1049.7 | 130.9 | 0 | 75.7 | 228.5 | 0 | 0.7 | 0 | 0 | 0 | 2035.4
2022-07-12 | 9:00 | 2197.7 | 549.9 | 1193.4 | 122.8 | 0 | 75.7 | 255.4 | 0 | 0.5 | 0 | 0 | 0 | 2197.7
2022-07-12 | 10:00 | 2211.3 | 549.9 | 1164.5 | 122.8 | 0 | 75.7 | 297.8 | 0 | 0.6 | 0 | 0 | 0 | 2211.3
2022-07-12 | 11:00 | 2222.6 | 549.9 | 1138.8 | 122.8 | 0 | 75.7 | 335 | 0 | 0.4 | 0 | 0 | 0 | 2222.6
2022-07-12 | 12:00 | 2121 | 549.9 | 1015.5 | 122.8 | 0 | 75.7 | 356.7 | 0 | 0.4 | 0 | 0 | 0 | 2121
2022-07-12 | 13:00 | 2244.1 | 549.9 | 1091.8 | 130.9 | 0 | 75.7 | 395.5 | 0 | 0.3 | 0 | 0 | 0 | 2244.1
2022-07-12 | 14:00 | 2268.1 | 549.9 | 1147.3 | 157.8 | 0 | 75.7 | 337 | 0 | 0.4 | 0 | 0 | 0 | 2268.1
2022-07-12 | 15:00 | 2277.6 | 549.9 | 1121.7 | 216.3 | 0 | 75.7 | 313.6 | 0 | 0.4 | 0 | 0 | 0 | 2277.6
2022-07-12 | 16:00 | 2289.2 | 549.9 | 1130 | 270.7 | 0 | 75.7 | 262.4 | 0 | 0.5 | 0 | 0 | 0 | 2289.2
2022-07-12 | 17:00 | 2198.9 | 549.9 | 1130.4 | 270.7 | 0 | 75.7 | 171.7 | 0 | 0.5 | 0 | 0 | 0 | 2198.9
2022-07-12 | 18:00 | 2120.3 | 549.9 | 1131.2 | 270.7 | 0 | 75.7 | 92.5 | 0 | 0.3 | 0 | 0 | 0 | 2120.3
2022-07-12 | 19:00 | 2029.4 | 549.9 | 1088.4 | 270.7 | 0 | 75.7 | 44.5 | 0 | 0.2 | 0 | 0 | 0 | 2029.4
2022-07-12 | 20:00 | 1894 | 549.9 | 997.6 | 270.7 | 0 | 75.7 | 0 | 0 | 0.1 | 0 | 0 | 0 | 1894
2022-07-12 | 21:00 | 1796.5 | 549.9 | 900.1 | 270.7 | 0 | 75.7 | 0 | 0 | 0.1 | 0 | 0 | 0 | 1796.5
2022-07-12 | 22:00 | 1709.3 | 549.9 | 812.7 | 270.7 | 0 | 75.7 | 0 | 0 | 0.3 | 0 | 0 | 0 | 1709.3
2022-07-12 | 23:00 | 1604.1 | 549.9 | 707.2 | 270.7 | 0 | 75.7 | 0 | 0 | 0.6 | 0 | 0 | 0 | 1604.1
2022-07-13 | 0:00 | 1461.5 | 549.9 | 564.7 | 270.7 | 0 | 75.7 | 0 | 0 | 0.5 | 0 | 0 | 0 | 1461.5
2022-07-13 | 1:00 | 1371.3 | 549.9 | 474.3 | 270.7 | 0 | 75.7 | 0 | 0 | 0.7 | 0 | 0 | 0 | 1371.3
2022-07-13 | 2:00 | 1368.4 | 549.9 | 471.6 | 270.7 | 0 | 75.7 | 0 | 0 | 0.5 | 0 | 0 | 0 | 1368.4
2022-07-13 | 3:00 | 1387.9 | 549.9 | 490.9 | 270.7 | 0 | 75.7 | 0 | 0 | 0.7 | 0 | 0 | 0 | 1387.9
2022-07-13 | 4:00 | 1423.9 | 549.9 | 483.2 | 270.7 | 0 | 75.7 | 43.5 | 0 | 0.9 | 0 | 0 | 0 | 1423.9
2022-07-13 | 5:00 | 1438.3 | 549.9 | 453.6 | 270.7 | 0 | 75.7 | 87.4 | 0 | 1 | 0 | 0 | 0 | 1438.3
2022-07-13 | 6:00 | 1504.3 | 549.9 | 446.3 | 216.3 | 0 | 75.7 | 215.2 | 0 | 0.9 | 0 | 0 | 0 | 1504.3
2022-07-13 | 7:00 | 1702.5 | 549.9 | 547.1 | 157.8 | 0 | 75.7 | 371.7 | 0 | 0.3 | 0 | 0 | 0 | 1702.5
2022-07-13 | 8:00 | 2002.9 | 549.9 | 726 | 130.9 | 0 | 75.7 | 520.3 | 0 | 0.1 | 0 | 0 | 0 | 2002.9
2022-07-13 | 9:00 | 2183.3 | 549.9 | 864.3 | 122.8 | 0 | 75.7 | 570.1 | 0 | 0.5 | 0 | 0 | 0 | 2183.3
2022-07-13 | 10:00 | 2250.2 | 549.9 | 886.5 | 122.8 | 0 | 75.7 | 614.7 | 0 | 0.6 | 0 | 0 | 0 | 2250.2
2022-07-13 | 11:00 | 2247.5 | 549.9 | 899.7 | 122.8 | 0 | 75.7 | 598.3 | 0 | 1.1 | 0 | 0 | 0 | 2247.5
2022-07-13 | 12:00 | 2167 | 549.9 | 803.4 | 122.8 | 0 | 75.7 | 613.6 | 0 | 1.6 | 0 | 0 | 0 | 2167
2022-07-13 | 13:00 | 2278.9 | 549.9 | 930.7 | 130.9 | 0 | 75.7 | 590 | 0 | 1.7 | 0 | 0 | 0 | 2278.9
2022-07-13 | 14:00 | 2320.6 | 549.9 | 1002.6 | 157.8 | 0 | 75.7 | 532.8 | 0 | 1.8 | 0 | 0 | 0 | 2320.6
2022-07-13 | 15:00 | 2297.5 | 549.9 | 1035 | 216.3 | 0 | 75.7 | 419.2 | 0 | 1.4 | 0 | 0 | 0 | 2297.5
2022-07-13 | 16:00 | 2275.3 | 549.9 | 1051.1 | 270.7 | 0 | 75.7 | 326.8 | 0 | 1.1 | 0 | 0 | 0 | 2275.3
2022-07-13 | 17:00 | 2177.2 | 549.9 | 1084.8 | 270.7 | 0 | 75.7 | 195.2 | 0 | 0.9 | 0 | 0 | 0 | 2177.2
2022-07-13 | 18:00 | 2084.4 | 549.9 | 1104 | 270.7 | 0 | 75.7 | 83.3 | 0 | 0.8 | 0 | 0 | 0 | 2084.4
2022-07-13 | 19:00 | 2012.2 | 549.9 | 1071.7 | 270.7 | 0 | 75.7 | 43.8 | 0 | 0.4 | 0 | 0 | 0 | 2012.2
2022-07-13 | 20:00 | 1876.4 | 549.9 | 980 | 270.7 | 0 | 75.7 | 0 | 0 | 0.1 | 0 | 0 | 0 | 1876.4
2022-07-13 | 21:00 | 1783.3 | 549.9 | 886.9 | 270.7 | 0 | 75.7 | 0 | 0 | 0.1 | 0 | 0 | 0 | 1783.3
2022-07-13 | 22:00 | 1701.2 | 549.9 | 804.9 | 270.7 | 0 | 75.7 | 0 | 0 | 0 | 0 | 0 | 0 | 1701.2
2022-07-13 | 23:00 | 1607.5 | 549.9 | 711.2 | 270.7 | 0 | 75.7 | 0 | 0 | 0 | 0 | 0 | 0 | 1607.5
2022-07-14 | 0:00 | 1471.2 | 549.9 | 574.9 | 270.7 | 0 | 75.7 | 0 | 0 | 0 | 0 | 0 | 0 | 1471.2
2022-07-14 | 1:00 | 1374.3 | 549.9 | 478 | 270.7 | 0 | 75.7 | 0 | 0 | 0 | 0 | 0 | 0 | 1374.3
2022-07-14 | 2:00 | 1370 | 549.9 | 473.7 | 270.7 | 0 | 75.7 | 0 | 0 | 0 | 0 | 0 | 0 | 1370
2022-07-14 | 3:00 | 1400.7 | 549.9 | 504.4 | 270.7 | 0 | 75.7 | 0 | 0 | 0 | 0 | 0 | 0 | 1400.7
2022-07-14 | 4:00 | 1430.8 | 549.9 | 491 | 270.7 | 0 | 75.7 | 43.5 | 0 | 0 | 0 | 0 | 0 | 1430.8
2022-07-14 | 5:00 | 1434.2 | 549.9 | 486.5 | 270.7 | 0 | 75.7 | 51.4 | 0 | 0 | 0 | 0 | 0 | 1434.2
2022-07-14 | 6:00 | 1501.4 | 549.9 | 567.5 | 216.3 | 0 | 75.7 | 92 | 0 | 0 | 0 | 0 | 0 | 1501.4
2022-07-14 | 7:00 | 1656.8 | 549.9 | 740.2 | 157.8 | 0 | 75.7 | 133.2 | 0 | 0 | 0 | 0 | 0 | 1656.8
2022-07-14 | 8:00 | 1918.2 | 549.9 | 960.5 | 130.9 | 0 | 75.7 | 201.2 | 0 | 0 | 0 | 0 | 0 | 1918.2
2022-07-14 | 9:00 | 2105.6 | 549.9 | 1096.8 | 122.8 | 0 | 75.7 | 260.2 | 0 | 0.2 | 0 | 0 | 0 | 2105.6
2022-07-14 | 10:00 | 2164.3 | 549.9 | 1158.8 | 122.8 | 0 | 75.7 | 256.8 | 0 | 0.3 | 0 | 0 | 0 | 2164.3
2022-07-14 | 11:00 | 2188.6 | 549.9 | 1203.4 | 122.8 | 0 | 75.7 | 236.3 | 0 | 0.5 | 0 | 0 | 0 | 2188.6
2022-07-14 | 12:00 | 2093.8 | 549.9 | 1141.3 | 122.8 | 0 | 75.7 | 203.4 | 0 | 0.7 | 0 | 0 | 0 | 2093.8
2022-07-14 | 13:00 | 2164.3 | 549.9 | 1226.8 | 130.9 | 0 | 75.7 | 179.6 | 0 | 1.4 | 0 | 0 | 0 | 2164.3
2022-07-14 | 14:00 | 2148.6 | 549.9 | 1194.4 | 157.8 | 0 | 75.7 | 169.3 | 0 | 1.5 | 0 | 0 | 0 | 2148.6
2022-07-14 | 15:00 | 2116.5 | 549.9 | 1091.3 | 216.3 | 0 | 75.7 | 181.8 | 0 | 1.5 | 0 | 0 | 0 | 2116.5
2022-07-14 | 16:00 | 2122.2 | 549.9 | 1054 | 270.7 | 0 | 75.7 | 170.3 | 0 | 1.6 | 0 | 0 | 0 | 2122.2
2022-07-14 | 17:00 | 2046.4 | 549.9 | 1032.6 | 270.7 | 0 | 75.7 | 115.4 | 0 | 2.1 | 0 | 0 | 0 | 2046.4
2022-07-14 | 18:00 | 1990.4 | 549.9 | 1019.5 | 270.7 | 0 | 75.7 | 72.6 | 0 | 2 | 0 | 0 | 0 | 1990.4
2022-07-14 | 19:00 | 1913.1 | 549.9 | 970.3 | 270.7 | 0 | 75.7 | 44.1 | 0 | 2.4 | 0 | 0 | 0 | 1913.1
2022-07-14 | 20:00 | 1800.1 | 549.9 | 901.2 | 270.7 | 0 | 75.7 | 0 | 0 | 2.6 | 0 | 0 | 0 | 1800.1
2022-07-14 | 21:00 | 1726.5 | 549.9 | 827.9 | 270.7 | 0 | 75.7 | 0 | 0 | 2.3 | 0 | 0 | 0 | 1726.5
2022-07-14 | 22:00 | 1657.7 | 549.9 | 759.3 | 270.7 | 0 | 75.7 | 0 | 0 | 2.1 | 0 | 0 | 0 | 1657.7
2022-07-14 | 23:00 | 1572 | 549.9 | 674.6 | 270.7 | 0 | 75.7 | 0 | 0 | 1.1 | 0 | 0 | 0 | 1572
2022-07-15 | 0:00 | 1445.2 | 549.9 | 547.6 | 270.7 | 0 | 75.7 | 0 | 0 | 1.3 | 0 | 0 | 0 | 1445.2
2022-07-15 | 1:00 | 1355.3 | 549.9 | 458 | 270.7 | 0 | 75.7 | 0 | 0 | 1 | 0 | 0 | 0 | 1355.3
2022-07-15 | 2:00 | 1368.9 | 549.9 | 471.9 | 270.7 | 0 | 75.7 | 0 | 0 | 0.7 | 0 | 0 | 0 | 1368.9
2022-07-15 | 3:00 | 1392.9 | 549.9 | 496.1 | 270.7 | 0 | 75.7 | 0 | 0 | 0.5 | 0 | 0 | 0 | 1392.9
2022-07-15 | 4:00 | 1433.3 | 549.9 | 493.1 | 270.7 | 0 | 75.7 | 43.5 | 0 | 0.4 | 0 | 0 | 0 | 1433.3
2022-07-15 | 5:00 | 1441.1 | 549.9 | 484.9 | 270.7 | 0 | 75.7 | 59.9 | 0 | 0 | 0 | 0 | 0 | 1441.1
2022-07-15 | 6:00 | 1522 | 549.9 | 575.4 | 216.3 | 0 | 75.7 | 104.7 | 0 | 0 | 0 | 0 | 0 | 1522
2022-07-15 | 7:00 | 1694 | 549.9 | 746.3 | 157.8 | 0 | 75.7 | 164.2 | 0 | 0.1 | 0 | 0 | 0 | 1694
2022-07-15 | 8:00 | 1953.5 | 549.9 | 935.2 | 130.9 | 0 | 75.7 | 261.7 | 0 | 0.1 | 0 | 0 | 0 | 1953.5
2022-07-15 | 9:00 | 2144.4 | 549.9 | 1057.7 | 122.8 | 0 | 75.7 | 338.3 | 0 | 0 | 0 | 0 | 0 | 2144.4
2022-07-15 | 10:00 | 2220.5 | 549.9 | 1065.1 | 122.8 | 0 | 75.7 | 407 | 0 | 0 | 0 | 0 | 0 | 2220.5
2022-07-15 | 11:00 | 2258.7 | 549.9 | 1042.6 | 122.8 | 0 | 75.7 | 467.6 | 0 | 0.1 | 0 | 0 | 0 | 2258.7
2022-07-15 | 12:00 | 2201.7 | 549.9 | 919.1 | 122.8 | 0 | 75.7 | 534 | 0 | 0.2 | 0 | 0 | 0 | 2201.7
2022-07-15 | 13:00 | 2349.2 | 549.9 | 981.5 | 130.9 | 0 | 75.7 | 611 | 0 | 0.2 | 0 | 0 | 0 | 2349.2
2022-07-15 | 14:00 | 2440.8 | 549.9 | 1125.4 | 157.8 | 0 | 75.7 | 531.8 | 0 | 0.2 | 0 | 0 | 0 | 2440.8
2022-07-15 | 15:00 | 2381.9 | 549.9 | 1200.2 | 216.3 | 0 | 75.7 | 339.4 | 0 | 0.4 | 0 | 0 | 0 | 2381.9
2022-07-15 | 16:00 | 2266.9 | 549.9 | 1169.4 | 270.7 | 0 | 75.7 | 200.1 | 0 | 1.1 | 0 | 0 | 0 | 2266.9
2022-07-15 | 17:00 | 2159.9 | 549.9 | 1128.7 | 270.7 | 0 | 75.7 | 133 | 0 | 1.9 | 0 | 0 | 0 | 2159.9
2022-07-15 | 18:00 | 2052.7 | 549.9 | 1089 | 270.7 | 0 | 75.7 | 66.2 | 0 | 1.2 | 0 | 0 | 0 | 2052.7
2022-07-15 | 19:00 | 1977.7 | 549.9 | 1037.1 | 270.7 | 0 | 75.7 | 43.8 | 0 | 0.5 | 0 | 0 | 0 | 1977.7
2022-07-15 | 20:00 | 1854.1 | 549.9 | 956.9 | 270.7 | 0 | 75.7 | 0 | 0 | 0.9 | 0 | 0 | 0 | 1854.1
2022-07-15 | 21:00 | 1765.3 | 549.9 | 867.5 | 270.7 | 0 | 75.7 | 0 | 0 | 1.5 | 0 | 0 | 0 | 1765.3
2022-07-15 | 22:00 | 1690.3 | 549.9 | 792.7 | 270.7 | 0 | 75.7 | 0 | 0 | 1.3 | 0 | 0 | 0 | 1690.3
2022-07-15 | 23:00 | 1610.4 | 549.9 | 713.1 | 270.7 | 0 | 75.7 | 0 | 0 | 1 | 0 | 0 | 0 | 1610.4
2022-07-16 | 0:00 | 1473.8 | 549.9 | 576.6 | 270.7 | 0 | 75.7 | 0 | 0 | 0.9 | 0 | 0 | 0 | 1473.8
2022-07-16 | 1:00 | 1370.2 | 549.9 | 473.4 | 270.7 | 0 | 75.7 | 0 | 0 | 0.5 | 0 | 0 | 0 | 1370.2
2022-07-16 | 2:00 | 1358.8 | 549.9 | 461.2 | 270.7 | 0 | 75.7 | 0 | 0 | 1.3 | 0 | 0 | 0 | 1358.8
2022-07-16 | 3:00 | 1382.1 | 549.9 | 484.6 | 270.7 | 0 | 75.7 | 0 | 0 | 1.2 | 0 | 0 | 0 | 1382.1
2022-07-16 | 4:00 | 1391 | 549.9 | 449.5 | 270.7 | 0 | 75.7 | 43.5 | 0 | 1.7 | 0 | 0 | 0 | 1391
2022-07-16 | 5:00 | 1365.8 | 549.9 | 418 | 270.7 | 0 | 75.7 | 49.9 | 0 | 1.6 | 0 | 0 | 0 | 1365.8
2022-07-16 | 6:00 | 1364.3 | 549.9 | 415.4 | 216.3 | 0 | 75.7 | 105.2 | 0 | 1.8 | 0 | 0 | 0 | 1364.3
2022-07-16 | 7:00 | 1455.6 | 549.9 | 501.7 | 157.8 | 0 | 75.7 | 169.1 | 0 | 1.4 | 0 | 0 | 0 | 1455.6
2022-07-16 | 8:00 | 1607.7 | 549.9 | 607.6 | 130.9 | 0 | 75.7 | 242.9 | 0 | 0.7 | 0 | 0 | 0 | 1607.7
2022-07-16 | 9:00 | 1733.3 | 549.9 | 696 | 122.8 | 0 | 75.7 | 287.6 | 0 | 1.3 | 0 | 0 | 0 | 1733.3
2022-07-16 | 10:00 | 1770.8 | 549.9 | 669.6 | 122.8 | 0 | 75.7 | 349.9 | 0 | 2.9 | 0 | 0 | 0 | 1770.8
2022-07-16 | 11:00 | 1789.7 | 549.9 | 671.7 | 122.8 | 0 | 75.7 | 366.3 | 0 | 3.3 | 0 | 0 | 0 | 1789.7
2022-07-16 | 12:00 | 1773.1 | 549.9 | 664.2 | 122.8 | 0 | 75.7 | 357.7 | 0 | 2.8 | 0 | 0 | 0 | 1773.1
2022-07-16 | 13:00 | 1762.2 | 549.9 | 715 | 130.9 | 0 | 75.7 | 286.6 | 0 | 4.1 | 0 | 0 | 0 | 1762.2
2022-07-16 | 14:00 | 1764.7 | 549.9 | 775.1 | 157.8 | 0 | 75.7 | 201.8 | 0 | 4.4 | 0 | 0 | 0 | 1764.7
2022-07-16 | 15:00 | 1732.6 | 549.9 | 740.1 | 216.3 | 0 | 75.7 | 148.6 | 0 | 2 | 0 | 0 | 0 | 1732.6
2022-07-16 | 16:00 | 1722.1 | 549.9 | 697 | 270.7 | 0 | 75.7 | 126.4 | 0 | 2.4 | 0 | 0 | 0 | 1722.1
2022-07-16 | 17:00 | 1720.3 | 549.9 | 732.8 | 270.7 | 0 | 75.7 | 89.4 | 0 | 1.8 | 0 | 0 | 0 | 1720.3
2022-07-16 | 18:00 | 1711.9 | 549.9 | 751.9 | 270.7 | 0 | 75.7 | 62.6 | 0 | 1.1 | 0 | 0 | 0 | 1711.9
2022-07-16 | 19:00 | 1713.4 | 549.9 | 771.7 | 270.7 | 0 | 75.7 | 44 | 0 | 1.4 | 0 | 0 | 0 | 1713.4
2022-07-16 | 20:00 | 1621.8 | 549.9 | 724.5 | 270.7 | 0 | 75.7 | 0 | 0 | 1 | 0 | 0 | 0 | 1621.8
2022-07-16 | 21:00 | 1544.7 | 549.9 | 647.7 | 270.7 | 0 | 75.7 | 0 | 0 | 0.7 | 0 | 0 | 0 | 1544.7
2022-07-16 | 22:00 | 1505.3 | 549.9 | 608.4 | 270.7 | 0 | 75.7 | 0 | 0 | 0.6 | 0 | 0 | 0 | 1505.3
2022-07-16 | 23:00 | 1450 | 549.9 | 553.6 | 270.7 | 0 | 75.7 | 0 | 0 | 0.1 | 0 | 0 | 0 | 1450
2022-07-17 | 0:00 | 1336.1 | 549.9 | 439.7 | 270.7 | 0 | 75.7 | 0 | 0 | 0.1 | 0 | 0 | 0 | 1336.1
2022-07-17 | 1:00 | 1253.2 | 549.9 | 356.9 | 270.7 | 0 | 75.7 | 0 | 0 | 0 | 0 | 0 | 0 | 1253.2
2022-07-17 | 2:00 | 1252.3 | 549.9 | 355.9 | 270.7 | 0 | 75.7 | 0 | 0 | 0.1 | 0 | 0 | 0 | 1252.3
2022-07-17 | 3:00 | 1280.2 | 549.9 | 383.8 | 270.7 | 0 | 75.7 | 0 | 0 | 0.1 | 0 | 0 | 0 | 1280.2
2022-07-17 | 4:00 | 1301.2 | 549.9 | 361.3 | 270.7 | 0 | 75.7 | 43.5 | 0 | 0.1 | 0 | 0 | 0 | 1301.2
2022-07-17 | 5:00 | 1292.6 | 549.9 | 334.4 | 270.7 | 0 | 75.7 | 85.8 | 0 | 0.5 | 0 | -24.4 | 0 | 1292.6
2022-07-17 | 6:00 | 1306.1 | 549.9 | 334.6 | 216.3 | 0 | 75.7 | 199.3 | 0 | 0.3 | 0 | -70 | 0 | 1306.1
2022-07-17 | 7:00 | 1380.4 | 549.9 | 336.1 | 157.8 | 0 | 75.7 | 335.3 | 0 | 0.2 | 0 | -74.6 | 0 | 1380.4
2022-07-17 | 8:00 | 1481.9 | 549.9 | 338.2 | 130.9 | 0 | 75.7 | 479.1 | 0 | 0.3 | 0 | -92.2 | 0 | 1481.9
2022-07-17 | 9:00 | 1613.4 | 549.9 | 340.8 | 122.8 | 0 | 75.7 | 639.2 | 0 | 0.5 | 0 | -115.5 | 0 | 1613.4
2022-07-17 | 10:00 | 1696.6 | 549.9 | 342.5 | 122.8 | 0 | 75.7 | 755.8 | 0 | 0.5 | 0 | -150.6 | 0 | 1696.6
2022-07-17 | 11:00 | 1758.2 | 549.9 | 343.7 | 122.8 | 0 | 75.7 | 822.1 | 0 | 0.7 | 0 | -156.7 | 0 | 1758.2
2022-07-17 | 12:00 | 1784.7 | 549.9 | 344.3 | 122.8 | 0 | 75.7 | 775.8 | 0 | 0.4 | 0 | -84.2 | 0 | 1784.7
2022-07-17 | 13:00 | 1789.9 | 549.9 | 344.3 | 130.9 | 0 | 75.7 | 641.7 | 0 | 0.4 | 0 | 47 | 0 | 1789.9
2022-07-17 | 14:00 | 1761.3 | 549.9 | 343.7 | 157.8 | 0 | 75.7 | 495 | 0 | 0.6 | 0 | 138.6 | 0 | 1761.3
2022-07-17 | 15:00 | 1770.8 | 549.9 | 343.9 | 216.3 | 0 | 75.7 | 454 | 0 | 0.7 | 0 | 130.3 | 0 | 1770.8
2022-07-17 | 16:00 | 1812.7 | 549.9 | 344.7 | 270.7 | 0 | 75.7 | 361.9 | 0 | 0.5 | 0 | 209.3 | 0 | 1812.7
2022-07-17 | 17:00 | 1819.3 | 549.9 | 685.4 | 270.7 | 0 | 75.7 | 225.1 | 0 | 0.2 | 0 | 12.4 | 0 | 1819.3
2022-07-17 | 18:00 | 1818 | 549.9 | 820.2 | 270.7 | 0 | 75.7 | 101.3 | 0 | 0.2 | 0 | 0 | 0 | 1818
2022-07-17 | 19:00 | 1793 | 549.9 | 852.2 | 270.7 | 0 | 75.7 | 44.1 | 0 | 0.4 | 0 | 0 | 0 | 1793
2022-07-17 | 20:00 | 1703.4 | 549.9 | 806.8 | 270.7 | 0 | 75.7 | 0 | 0 | 0.3 | 0 | 0 | 0 | 1703.4
2022-07-17 | 21:00 | 1627.5 | 549.9 | 731 | 270.7 | 0 | 75.7 | 0 | 0 | 0.2 | 0 | 0 | 0 | 1627.5
2022-07-17 | 22:00 | 1535.9 | 549.9 | 639.1 | 270.7 | 0 | 75.7 | 0 | 0 | 0.5 | 0 | 0 | 0 | 1535.9
2022-07-17 | 23:00 | 1456.6 | 549.9 | 559.9 | 270.7 | 0 | 75.7 | 0 | 0 | 0.4 | 0 | 0 | 0 | 1456.6
2022-07-18 | 0:00 | 1345.5 | 549.9 | 448.8 | 270.7 | 0 | 75.7 | 0 | 0 | 0.4 | 0 | 0 | 0 | 1345.5
2022-07-18 | 1:00 | 1261.4 | 549.9 | 365 | 270.7 | 0 | 75.7 | 0 | 0 | 0.1 | 0 | 0 | 0 | 1261.4
2022-07-18 | 2:00 | 1262.6 | 549.9 | 366.3 | 270.7 | 0 | 75.7 | 0 | 0 | 0 | 0 | 0 | 0 | 1262.6
2022-07-18 | 3:00 | 1288.5 | 549.9 | 392.2 | 270.7 | 0 | 75.7 | 0 | 0 | 0 | 0 | 0 | 0 | 1288.5
2022-07-18 | 4:00 | 1283.3 | 549.9 | 386.7 | 270.7 | 0 | 75.7 | 0 | 0 | 0.3 | 0 | 0 | 0 | 1283.3
2022-07-18 | 5:00 | 1299.8 | 549.9 | 343.2 | 270.7 | 0 | 75.7 | 60.2 | 0 | 0.1 | 0 | 0 | 0 | 1299.8
2022-07-18 | 6:00 | 1305.8 | 549.9 | 334.8 | 216.3 | 0 | 75.7 | 137.7 | 0 | 0 | 0 | -8.6 | 0 | 1305.8
2022-07-18 | 7:00 | 1412.7 | 549.9 | 382 | 157.8 | 0 | 75.7 | 241.3 | 0 | 0 | 0 | 6 | 0 | 1412.7
2022-07-18 | 8:00 | 1589.5 | 549.9 | 450 | 130.9 | 0 | 75.7 | 382.9 | 0 | 0.1 | 0 | 0 | 0 | 1589.5
2022-07-18 | 9:00 | 1737 | 549.9 | 512.6 | 122.8 | 0 | 75.7 | 475.9 | 0 | 0.1 | 0 | 0 | 0 | 1737
2022-07-18 | 10:00 | 1811.8 | 549.9 | 552.3 | 122.8 | 0 | 75.7 | 511 | 0 | 0.1 | 0 | 0 | 0 | 1811.8
2022-07-18 | 11:00 | 1850.1 | 549.9 | 629 | 122.8 | 0 | 75.7 | 472.6 | 0 | 0.1 | 0 | 0 | 0 | 1850.1
2022-07-18 | 12:00 | 1845.8 | 549.9 | 524.9 | 122.8 | 0 | 75.7 | 572.2 | 0 | 0.3 | 0 | 0 | 0 | 1845.8
2022-07-18 | 13:00 | 1941.8 | 549.9 | 527 | 130.9 | 0 | 75.7 | 657.3 | 0 | 1 | 0 | 0 | 0 | 1941.8
2022-07-18 | 14:00 | 1980.7 | 549.9 | 664.7 | 157.8 | 0 | 75.7 | 530.8 | 0 | 1.8 | 0 | 0 | 0 | 1980.7
2022-07-18 | 15:00 | 1973.5 | 549.9 | 787.9 | 216.3 | 0 | 75.7 | 341.4 | 0 | 2.3 | 0 | 0 | 0 | 1973.5
2022-07-18 | 16:00 | 1960.2 | 549.9 | 871 | 270.7 | 0 | 75.7 | 189.6 | 0 | 3.3 | 0 | 0 | 0 | 1960.2
2022-07-18 | 17:00 | 1953.1 | 549.9 | 946 | 270.7 | 0 | 75.7 | 107.9 | 0 | 2.9 | 0 | 0 | 0 | 1953.1
2022-07-18 | 18:00 | 1957.7 | 549.9 | 992.7 | 270.7 | 0 | 75.7 | 65.2 | 0 | 3.5 | 0 | 0 | 0 | 1957.7
2022-07-18 | 19:00 | 1940.1 | 549.9 | 995.9 | 270.7 | 0 | 75.7 | 43.6 | 0 | 4.3 | 0 | 0 | 0 | 1940.1
2022-07-18 | 20:00 | 1849.9 | 549.9 | 949.4 | 270.7 | 0 | 75.7 | 0 | 0 | 4.2 | 0 | 0 | 0 | 1849.9
2022-07-18 | 21:00 | 1759.2 | 549.9 | 858.5 | 270.7 | 0 | 75.7 | 0 | 0 | 4.4 | 0 | 0 | 0 | 1759.2
2022-07-18 | 22:00 | 1658.2 | 549.9 | 757.9 | 270.7 | 0 | 75.7 | 0 | 0 | 4 | 0 | 0 | 0 | 1658.2
2022-07-18 | 23:00 | 1579 | 549.9 | 677.6 | 270.7 | 0 | 75.7 | 0 | 0 | 5.1 | 0 | 0 | 0 | 1579
2022-07-19 | 0:00 | 1452.2 | 549.9 | 551.2 | 270.7 | 0 | 75.7 | 0 | 0 | 4.7 | 0 | 0 | 0 | 1452.2
2022-07-19 | 1:00 | 1376.5 | 549.9 | 476.2 | 270.7 | 0 | 75.7 | 0 | 0 | 4 | 0 | 0 | 0 | 1376.5
2022-07-19 | 2:00 | 1372.6 | 549.9 | 472 | 270.7 | 0 | 75.7 | 0 | 0 | 4.3 | 0 | 0 | 0 | 1372.6
2022-07-19 | 3:00 | 1401 | 549.9 | 500.2 | 270.7 | 0 | 75.7 | 0 | 0 | 4.5 | 0 | 0 | 0 | 1401
2022-07-19 | 4:00 | 1410.8 | 549.9 | 509.7 | 270.7 | 0 | 75.7 | 0 | 0 | 4.8 | 0 | 0 | 0 | 1410.8
2022-07-19 | 5:00 | 1442.4 | 549.9 | 495.8 | 270.7 | 0 | 75.7 | 45.2 | 0 | 5.1 | 0 | 0 | 0 | 1442.4
2022-07-19 | 6:00 | 1530.7 | 549.9 | 601 | 216.3 | 0 | 75.7 | 82.1 | 0 | 5.7 | 0 | 0 | 0 | 1530.7
2022-07-19 | 7:00 | 1760.2 | 549.9 | 868.9 | 157.8 | 0 | 75.7 | 102.6 | 0 | 5.3 | 0 | 0 | 0 | 1760.2
2022-07-19 | 8:00 | 2049.3 | 549.9 | 1146 | 130.9 | 0 | 75.7 | 141.1 | 0 | 5.7 | 0 | 0 | 0 | 2049.3
2022-07-19 | 9:00 | 2262.2 | 549.9 | 1336.1 | 122.8 | 0 | 75.7 | 171 | 0 | 6.7 | 0 | 0 | 0 | 2262.2
2022-07-19 | 10:00 | 2310 | 549.9 | 1385.9 | 122.8 | 0 | 75.7 | 168.8 | 0 | 6.9 | 0 | 0 | 0 | 2310
2022-07-19 | 11:00 | 2301.3 | 549.9 | 1404.4 | 122.8 | 0 | 75.7 | 141.8 | 0 | 6.7 | 0 | 0 | 0 | 2301.3
2022-07-19 | 12:00 | 2173.6 | 549.9 | 1281.3 | 122.8 | 0 | 75.7 | 138.2 | 0 | 5.7 | 0 | 0 | 0 | 2173.6
2022-07-19 | 13:00 | 2230.6 | 549.9 | 1324 | 130.9 | 0 | 75.7 | 144.4 | 0 | 5.7 | 0 | 0 | 0 | 2230.6
2022-07-19 | 14:00 | 2221.9 | 549.9 | 1279.4 | 157.8 | 0 | 75.7 | 152.8 | 0 | 6.3 | 0 | 0 | 0 | 2221.9
2022-07-19 | 15:00 | 2213.9 | 549.9 | 1205.8 | 216.3 | 0 | 75.7 | 160 | 0 | 6.2 | 0 | 0 | 0 | 2213.9
2022-07-19 | 16:00 | 2217.3 | 549.9 | 1162 | 270.7 | 0 | 75.7 | 153.8 | 0 | 5.2 | 0 | 0 | 0 | 2217.3
2022-07-19 | 17:00 | 2137.3 | 549.9 | 1112.6 | 270.7 | 0 | 75.7 | 124.3 | 0 | 4.1 | 0 | 0 | 0 | 2137.3
2022-07-19 | 18:00 | 2072.4 | 549.9 | 1106 | 270.7 | 0 | 75.7 | 67.2 | 0 | 2.9 | 0 | 0 | 0 | 2072.4
2022-07-19 | 19:00 | 1997.9 | 549.9 | 1056.1 | 270.7 | 0 | 75.7 | 44 | 0 | 1.5 | 0 | 0 | 0 | 1997.9
2022-07-19 | 20:00 | 1874.5 | 549.9 | 977.6 | 270.7 | 0 | 75.7 | 0 | 0 | 0.6 | 0 | 0 | 0 | 1874.5
2022-07-19 | 21:00 | 1784.3 | 549.9 | 887.6 | 270.7 | 0 | 75.7 | 0 | 0 | 0.4 | 0 | 0 | 0 | 1784.3
2022-07-19 | 22:00 | 1702 | 549.9 | 805.5 | 270.7 | 0 | 75.7 | 0 | 0 | 0.2 | 0 | 0 | 0 | 1702
2022-07-19 | 23:00 | 1603.8 | 549.9 | 707.3 | 270.7 | 0 | 75.7 | 0 | 0 | 0.2 | 0 | 0 | 0 | 1603.8
2022-07-20 | 0:00 | 1471.2 | 549.9 | 574.9 | 270.7 | 0 | 75.7 | 0 | 0 | 0 | 0 | 0 | 0 | 1471.2
2022-07-20 | 1:00 | 1379.1 | 549.9 | 482.3 | 270.7 | 0 | 75.7 | 0 | 0 | 0.5 | 0 | 0 | 0 | 1379.1
2022-07-20 | 2:00 | 1372.9 | 549.9 | 475.9 | 270.7 | 0 | 75.7 | 0 | 0 | 0.7 | 0 | 0 | 0 | 1372.9
2022-07-20 | 3:00 | 1404.4 | 549.9 | 506.7 | 270.7 | 0 | 75.7 | 0 | 0 | 1.4 | 0 | 0 | 0 | 1404.4
2022-07-20 | 4:00 | 1409.2 | 549.9 | 511.5 | 270.7 | 0 | 75.7 | 0 | 0 | 1.4 | 0 | 0 | 0 | 1409.2
2022-07-20 | 5:00 | 1438.8 | 549.9 | 459.5 | 270.7 | 0 | 75.7 | 81.3 | 0 | 1.7 | 0 | 0 | 0 | 1438.8
2022-07-20 | 6:00 | 1520.9 | 549.9 | 485.8 | 216.3 | 0 | 75.7 | 191.3 | 0 | 1.9 | 0 | 0 | 0 | 1520.9
2022-07-20 | 7:00 | 1719.2 | 549.9 | 598.7 | 157.8 | 0 | 75.7 | 335.5 | 0 | 1.6 | 0 | 0 | 0 | 1719.2
2022-07-20 | 8:00 | 2008.3 | 549.9 | 750.2 | 130.9 | 0 | 75.7 | 500.5 | 0 | 1.1 | 0 | 0 | 0 | 2008.3
2022-07-20 | 9:00 | 2215.6 | 549.9 | 837 | 122.8 | 0 | 75.7 | 629.2 | 0 | 1 | 0 | 0 | 0 | 2215.6
2022-07-20 | 10:00 | 2291 | 549.9 | 826.7 | 122.8 | 0 | 75.7 | 715.3 | 0 | 0.6 | 0 | 0 | 0 | 2291
2022-07-20 | 11:00 | 2342.3 | 549.9 | 808.3 | 122.8 | 0 | 75.7 | 784.8 | 0 | 0.8 | 0 | 0 | 0 | 2342.3
2022-07-20 | 12:00 | 2298.5 | 549.9 | 729 | 122.8 | 0 | 75.7 | 820.4 | 0 | 0.7 | 0 | 0 | 0 | 2298.5
2022-07-20 | 13:00 | 2402.7 | 549.9 | 837.1 | 130.9 | 0 | 75.7 | 808.6 | 0 | 0.5 | 0 | 0 | 0 | 2402.7
2022-07-20 | 14:00 | 2432.8 | 549.9 | 924.3 | 157.8 | 0 | 75.7 | 725 | 0 | 0.1 | 0 | 0 | 0 | 2432.8
2022-07-20 | 15:00 | 2435 | 549.9 | 1014.2 | 216.3 | 0 | 75.7 | 578.6 | 0 | 0.3 | 0 | 0 | 0 | 2435
2022-07-20 | 16:00 | 2422.4 | 549.9 | 1123.2 | 270.7 | 0 | 75.7 | 402.8 | 0 | 0.1 | 0 | 0 | 0 | 2422.4
2022-07-20 | 17:00 | 2305.9 | 549.9 | 1172.7 | 270.7 | 0 | 75.7 | 236.8 | 0 | 0.1 | 0 | 0 | 0 | 2305.9
2022-07-20 | 18:00 | 2197.3 | 549.9 | 1203.6 | 270.7 | 0 | 75.7 | 97.4 | 0 | 0 | 0 | 0 | 0 | 2197.3
2022-07-20 | 19:00 | 2109.9 | 549.9 | 1169.5 | 270.7 | 0 | 75.7 | 44 | 0 | 0.1 | 0 | 0 | 0 | 2109.9
2022-07-20 | 20:00 | 1966.5 | 549.9 | 1070.2 | 270.7 | 0 | 75.7 | 0 | 0 | 0 | 0 | 0 | 0 | 1966.5
2022-07-20 | 21:00 | 1863.2 | 549.9 | 966.9 | 270.7 | 0 | 75.7 | 0 | 0 | 0 | 0 | 0 | 0 | 1863.2
2022-07-20 | 22:00 | 1756.2 | 549.9 | 859.7 | 270.7 | 0 | 75.7 | 0 | 0 | 0.2 | 0 | 0 | 0 | 1756.2
2022-07-20 | 23:00 | 1641.3 | 549.9 | 744.7 | 270.7 | 0 | 75.7 | 0 | 0 | 0.3 | 0 | 0 | 0 | 1641.3
2022-07-21 | 0:00 | 1492.2 | 549.9 | 595.7 | 270.7 | 0 | 75.7 | 0 | 0 | 0.2 | 0 | 0 | 0 | 1492.2
2022-07-21 | 1:00 | 1391.9 | 549.9 | 495.4 | 270.7 | 0 | 75.7 | 0 | 0 | 0.2 | 0 | 0 | 0 | 1391.9
2022-07-21 | 2:00 | 1374.7 | 549.9 | 478.2 | 270.7 | 0 | 75.7 | 0 | 0 | 0.2 | 0 | 0 | 0 | 1374.7
2022-07-21 | 3:00 | 1400 | 549.9 | 503.5 | 270.7 | 0 | 75.7 | 0 | 0 | 0.2 | 0 | 0 | 0 | 1400
2022-07-21 | 4:00 | 1401.1 | 549.9 | 504.6 | 270.7 | 0 | 75.7 | 0 | 0 | 0.2 | 0 | 0 | 0 | 1401.1
2022-07-21 | 5:00 | 1437.6 | 549.9 | 461.4 | 270.7 | 0 | 75.7 | 79.9 | 0 | 0 | 0 | 0 | 0 | 1437.6
2022-07-21 | 6:00 | 1508.8 | 549.9 | 479.9 | 216.3 | 0 | 75.7 | 186.9 | 0 | 0.1 | 0 | 0 | 0 | 1508.8
2022-07-21 | 7:00 | 1668.7 | 549.9 | 616 | 157.8 | 0 | 75.7 | 269.2 | 0 | 0.1 | 0 | 0 | 0 | 1668.7
2022-07-21 | 8:00 | 1953.2 | 549.9 | 820.4 | 130.9 | 0 | 75.7 | 376.3 | 0 | 0 | 0 | 0 | 0 | 1953.2
2022-07-21 | 9:00 | 2183.5 | 549.9 | 918.3 | 122.8 | 0 | 75.7 | 516.7 | 0 | 0.1 | 0 | 0 | 0 | 2183.5
2022-07-21 | 10:00 | 2304.9 | 549.9 | 935.9 | 122.8 | 0 | 75.7 | 620.3 | 0 | 0.3 | 0 | 0 | 0 | 2304.9
2022-07-21 | 11:00 | 2368.9 | 549.9 | 1051.6 | 122.8 | 0 | 75.7 | 568.5 | 0 | 0.4 | 0 | 0 | 0 | 2368.9
2022-07-21 | 12:00 | 2287.6 | 549.9 | 1129.2 | 122.8 | 0 | 75.7 | 409.6 | 0 | 0.4 | 0 | 0 | 0 | 2287.6
2022-07-21 | 13:00 | 2352.5 | 549.9 | 1332.5 | 130.9 | 0 | 75.7 | 263.1 | 0 | 0.4 | 0 | 0 | 0 | 2352.5
2022-07-21 | 14:00 | 2320.4 | 549.9 | 1332.5 | 157.8 | 0 | 75.7 | 204 | 0 | 0.5 | 0 | 0 | 0 | 2320.4
2022-07-21 | 15:00 | 2257.4 | 549.9 | 1209.6 | 216.3 | 0 | 75.7 | 205.2 | 0 | 0.7 | 0 | 0 | 0 | 2257.4
2022-07-21 | 16:00 | 2233.7 | 549.9 | 1142.3 | 270.7 | 0 | 75.7 | 194.2 | 0 | 0.9 | 0 | 0 | 0 | 2233.7
2022-07-21 | 17:00 | 2166.2 | 549.9 | 1112.3 | 270.7 | 0 | 75.7 | 156.2 | 0 | 1.4 | 0 | 0 | 0 | 2166.2
2022-07-21 | 18:00 | 2111.8 | 549.9 | 1131.7 | 270.7 | 0 | 75.7 | 81.4 | 0 | 2.4 | 0 | 0 | 0 | 2111.8
2022-07-21 | 19:00 | 2047.1 | 549.9 | 1103.8 | 270.7 | 0 | 75.7 | 44 | 0 | 3 | 0 | 0 | 0 | 2047.1
2022-07-21 | 20:00 | 1924.1 | 549.9 | 1024.7 | 270.7 | 0 | 75.7 | 0 | 0 | 3.1 | 0 | 0 | 0 | 1924.1
2022-07-21 | 21:00 | 1837.5 | 549.9 | 938.2 | 270.7 | 0 | 75.7 | 0 | 0 | 3 | 0 | 0 | 0 | 1837.5
2022-07-21 | 22:00 | 1754.1 | 549.9 | 855.2 | 270.7 | 0 | 75.7 | 0 | 0 | 2.6 | 0 | 0 | 0 | 1754.1
2022-07-21 | 23:00 | 1657.3 | 549.9 | 757.9 | 270.7 | 0 | 75.7 | 0 | 0 | 3.1 | 0 | 0 | 0 | 1657.3
2022-07-22 | 0:00 | 1516.7 | 549.9 | 618.2 | 270.7 | 0 | 75.7 | 0 | 0 | 2.2 | 0 | 0 | 0 | 1516.7
2022-07-22 | 1:00 | 1426.6 | 549.9 | 529.3 | 270.7 | 0 | 75.7 | 0 | 0 | 1 | 0 | 0 | 0 | 1426.6
2022-07-22 | 2:00 | 1423.2 | 549.9 | 526.5 | 270.7 | 0 | 75.7 | 0 | 0 | 0.4 | 0 | 0 | 0 | 1423.2
2022-07-22 | 3:00 | 1452.7 | 549.9 | 556.4 | 270.7 | 0 | 75.7 | 0 | 0 | 0 | 0 | 0 | 0 | 1452.7
2022-07-22 | 4:00 | 1449.6 | 549.9 | 552.5 | 270.7 | 0 | 75.7 | 0 | 0 | 0.8 | 0 | 0 | 0 | 1449.6
2022-07-22 | 5:00 | 1477.2 | 549.9 | 500.2 | 270.7 | 0 | 75.7 | 79.4 | 0 | 1.3 | 0 | 0 | 0 | 1477.2
2022-07-22 | 6:00 | 1564 | 549.9 | 519.1 | 216.3 | 0 | 75.7 | 202 | 0 | 1 | 0 | 0 | 0 | 1564
2022-07-22 | 7:00 | 1748.6 | 549.9 | 601.1 | 157.8 | 0 | 75.7 | 361.9 | 0 | 2.2 | 0 | 0 | 0 | 1748.6
2022-07-22 | 8:00 | 2048.1 | 549.9 | 802.1 | 130.9 | 0 | 75.7 | 487.7 | 0 | 1.8 | 0 | 0 | 0 | 2048.1
2022-07-22 | 9:00 | 2259 | 549.9 | 939.6 | 122.8 | 0 | 75.7 | 569.3 | 0 | 1.7 | 0 | 0 | 0 | 2259
2022-07-22 | 10:00 | 2316.2 | 549.9 | 964.2 | 122.8 | 0 | 75.7 | 601.5 | 0 | 2.1 | 0 | 0 | 0 | 2316.2
2022-07-22 | 11:00 | 2349.7 | 549.9 | 941.1 | 122.8 | 0 | 75.7 | 657.1 | 0 | 3.1 | 0 | 0 | 0 | 2349.7
2022-07-22 | 12:00 | 2286 | 549.9 | 859.3 | 122.8 | 0 | 75.7 | 675.1 | 0 | 3.2 | 0 | 0 | 0 | 2286
2022-07-22 | 13:00 | 2378.9 | 549.9 | 964.7 | 130.9 | 0 | 75.7 | 654.6 | 0 | 3.1 | 0 | 0 | 0 | 2378.9
2022-07-22 | 14:00 | 2358.2 | 549.9 | 980.2 | 157.8 | 0 | 75.7 | 591.2 | 0 | 3.4 | 0 | 0 | 0 | 2358.2
2022-07-22 | 15:00 | 2344.3 | 549.9 | 981 | 216.3 | 0 | 75.7 | 518.3 | 0 | 3.1 | 0 | 0 | 0 | 2344.3
2022-07-22 | 16:00 | 2330.7 | 549.9 | 1050.8 | 270.7 | 0 | 75.7 | 380.9 | 0 | 2.7 | 0 | 0 | 0 | 2330.7
2022-07-22 | 17:00 | 2220.6 | 549.9 | 1099.1 | 270.7 | 0 | 75.7 | 223 | 0 | 2.2 | 0 | 0 | 0 | 2220.6
2022-07-22 | 18:00 | 2105.1 | 549.9 | 1118.5 | 270.7 | 0 | 75.7 | 87.9 | 0 | 2.4 | 0 | 0 | 0 | 2105.1
2022-07-22 | 19:00 | 2012.3 | 549.9 | 1069.2 | 270.7 | 0 | 75.7 | 43.8 | 0 | 3 | 0 | 0 | 0 | 2012.3
2022-07-22 | 20:00 | 1867.4 | 549.9 | 968.5 | 270.7 | 0 | 75.7 | 0 | 0 | 2.6 | 0 | 0 | 0 | 1867.4
2022-07-22 | 21:00 | 1760 | 549.9 | 861 | 270.7 | 0 | 75.7 | 0 | 0 | 2.7 | 0 | 0 | 0 | 1760
2022-07-22 | 22:00 | 1662.6 | 549.9 | 763.7 | 270.7 | 0 | 75.7 | 0 | 0 | 2.6 | 0 | 0 | 0 | 1662.6
2022-07-22 | 23:00 | 1567.1 | 549.9 | 668.5 | 270.7 | 0 | 75.7 | 0 | 0 | 2.3 | 0 | 0 | 0 | 1567.1
2022-07-23 | 0:00 | 1427.2 | 549.9 | 528.2 | 270.7 | 0 | 75.7 | 0 | 0 | 2.7 | 0 | 0 | 0 | 1427.2
2022-07-23 | 1:00 | 1342.9 | 549.9 | 444.4 | 270.7 | 0 | 75.7 | 0 | 0 | 2.2 | 0 | 0 | 0 | 1342.9
2022-07-23 | 2:00 | 1328.9 | 549.9 | 430.7 | 270.7 | 0 | 75.7 | 0 | 0 | 1.9 | 0 | 0 | 0 | 1328.9
2022-07-23 | 3:00 | 1356.3 | 549.9 | 458.6 | 270.7 | 0 | 75.7 | 0 | 0 | 1.4 | 0 | 0 | 0 | 1356.3
2022-07-23 | 4:00 | 1352.3 | 549.9 | 454.7 | 270.7 | 0 | 75.7 | 0 | 0 | 1.3 | 0 | 0 | 0 | 1352.3
2022-07-23 | 5:00 | 1355.6 | 549.9 | 390.4 | 270.7 | 0 | 75.7 | 67.5 | 0 | 1.4 | 0 | 0 | 0 | 1355.6
2022-07-23 | 6:00 | 1359.3 | 549.9 | 355.9 | 216.3 | 0 | 75.7 | 159.8 | 0 | 1.7 | 0 | 0 | 0 | 1359.3
2022-07-23 | 7:00 | 1443.9 | 549.9 | 374 | 157.8 | 0 | 75.7 | 284.6 | 0 | 1.9 | 0 | 0 | 0 | 1443.9
2022-07-23 | 8:00 | 1594.8 | 549.9 | 412.8 | 130.9 | 0 | 75.7 | 423.1 | 0 | 2.4 | 0 | 0 | 0 | 1594.8
2022-07-23 | 9:00 | 1726 | 549.9 | 440.8 | 122.8 | 0 | 75.7 | 534 | 0 | 2.8 | 0 | 0 | 0 | 1726
2022-07-23 | 10:00 | 1764.1 | 549.9 | 456.9 | 122.8 | 0 | 75.7 | 556.2 | 0 | 2.6 | 0 | 0 | 0 | 1764.1
2022-07-23 | 11:00 | 1799 | 549.9 | 439.7 | 122.8 | 0 | 75.7 | 608.6 | 0 | 2.3 | 0 | 0 | 0 | 1799
2022-07-23 | 12:00 | 1790.1 | 549.9 | 410 | 122.8 | 0 | 75.7 | 629 | 0 | 2.7 | 0 | 0 | 0 | 1790.1
2022-07-23 | 13:00 | 1826.3 | 549.9 | 399.5 | 130.9 | 0 | 75.7 | 667.5 | 0 | 2.8 | 0 | 0 | 0 | 1826.3
2022-07-23 | 14:00 | 1846.7 | 549.9 | 419.5 | 157.8 | 0 | 75.7 | 641.4 | 0 | 2.4 | 0 | 0 | 0 | 1846.7
2022-07-23 | 15:00 | 1840.7 | 549.9 | 454.2 | 216.3 | 0 | 75.7 | 542.7 | 0 | 1.9 | 0 | 0 | 0 | 1840.7
2022-07-23 | 16:00 | 1867.7 | 549.9 | 567.1 | 270.7 | 0 | 75.7 | 402.8 | 0 | 1.5 | 0 | 0 | 0 | 1867.7
2022-07-23 | 17:00 | 1853.7 | 549.9 | 706.7 | 270.7 | 0 | 75.7 | 249.5 | 0 | 1.2 | 0 | 0 | 0 | 1853.7
2022-07-23 | 18:00 | 1799.4 | 549.9 | 799.8 | 270.7 | 0 | 75.7 | 102.6 | 0 | 0.7 | 0 | 0 | 0 | 1799.4
2022-07-23 | 19:00 | 1741 | 549.9 | 800.1 | 270.7 | 0 | 75.7 | 43.8 | 0 | 0.8 | 0 | 0 | 0 | 1741
2022-07-23 | 20:00 | 1626.8 | 549.9 | 729.3 | 270.7 | 0 | 75.7 | 0 | 0 | 1.2 | 0 | 0 | 0 | 1626.8
2022-07-23 | 21:00 | 1544.7 | 549.9 | 647.6 | 270.7 | 0 | 75.7 | 0 | 0 | 0.8 | 0 | 0 | 0 | 1544.7
2022-07-23 | 22:00 | 1474.3 | 549.9 | 577.6 | 270.7 | 0 | 75.7 | 0 | 0 | 0.4 | 0 | 0 | 0 | 1474.3
2022-07-23 | 23:00 | 1406.7 | 549.9 | 510.3 | 270.7 | 0 | 75.7 | 0 | 0 | 0.1 | 0 | 0 | 0 | 1406.7
2022-07-24 | 0:00 | 1286.7 | 549.9 | 390.2 | 270.7 | 0 | 75.7 | 0 | 0 | 0.2 | 0 | 0 | 0 | 1286.7
2022-07-24 | 1:00 | 1210.4 | 549.9 | 332.8 | 270.7 | 0 | 75.7 | 0 | 0 | 0.2 | 0 | -18.9 | 0 | 1210.4
2022-07-24 | 2:00 | 1215.9 | 549.9 | 332.9 | 270.7 | 0 | 75.7 | 0 | 0 | 0.3 | 0 | -13.6 | 0 | 1215.9
2022-07-24 | 3:00 | 1243.9 | 549.9 | 333.4 | 270.7 | 0 | 75.7 | 0 | 0 | 0.1 | 0 | 14.1 | 0 | 1243.9
2022-07-24 | 4:00 | 1242.7 | 549.9 | 337.8 | 270.7 | 0 | 75.7 | 0 | 0 | 0 | 0 | 8.6 | 0 | 1242.7
2022-07-24 | 5:00 | 1248.6 | 549.9 | 333.6 | 270.7 | 0 | 75.7 | 78.9 | 0 | 0 | 0 | -60.2 | 0 | 1248.6
2022-07-24 | 6:00 | 1256.1 | 549.9 | 333.6 | 216.3 | 0 | 75.7 | 217.3 | 0 | 0.1 | 0 | -136.8 | 0 | 1256.1
2022-07-24 | 7:00 | 1323.9 | 549.9 | 335 | 157.8 | 0 | 75.7 | 401.3 | 0 | 0 | 0 | -195.8 | 0 | 1323.9
2022-07-24 | 8:00 | 1445.9 | 549.9 | 337.5 | 130.9 | 0 | 75.7 | 576.1 | 0 | 0 | 0 | -224.2 | 0 | 1445.9
2022-07-24 | 9:00 | 1596.9 | 549.9 | 340.4 | 122.8 | 0 | 75.7 | 716 | 0 | 0.1 | 0 | -208 | 0 | 1596.9
2022-07-24 | 10:00 | 1696.5 | 549.9 | 342.5 | 122.8 | 0 | 75.7 | 810.4 | 0 | 0.1 | 0 | -204.9 | 0 | 1696.5
2022-07-24 | 11:00 | 1768.3 | 549.9 | 343.9 | 122.8 | 0 | 75.7 | 853.5 | 0 | 0.2 | 0 | -177.7 | 0 | 1768.3
2022-07-24 | 12:00 | 1819 | 549.9 | 344.8 | 122.8 | 0 | 75.7 | 867.1 | 0 | 0.5 | 0 | -141.8 | 0 | 1819
2022-07-24 | 13:00 | 1847.4 | 549.9 | 345.4 | 130.9 | 0 | 75.7 | 823.7 | 0 | 1 | 0 | -79.2 | 0 | 1847.4
2022-07-24 | 14:00 | 1847 | 549.9 | 345.5 | 157.8 | 0 | 75.7 | 728.2 | 0 | 1.2 | 0 | -11.3 | 0 | 1847
2022-07-24 | 15:00 | 1875.6 | 549.9 | 345.9 | 216.3 | 0 | 75.7 | 599.5 | 0 | 1.5 | 0 | 86.8 | 0 | 1875.6
2022-07-24 | 16:00 | 1921.1 | 549.9 | 346.9 | 270.7 | 0 | 75.7 | 444.8 | 0 | 1.6 | 0 | 231.5 | 0 | 1921.1
2022-07-24 | 17:00 | 1948.9 | 549.9 | 360.4 | 270.7 | 0 | 75.7 | 264.6 | 0 | 1.5 | 0 | 426.1 | 0 | 1948.9
2022-07-24 | 18:00 | 1903.7 | 549.9 | 638.4 | 270.7 | 0 | 75.7 | 104.2 | 0 | 1.7 | 0 | 263.1 | 0 | 1903.7
2022-07-24 | 19:00 | 1854.9 | 549.9 | 912.7 | 270.7 | 0 | 75.7 | 43.8 | 0 | 2.1 | 0 | 0 | 0 | 1854.9
2022-07-24 | 20:00 | 1761.9 | 549.9 | 863.3 | 270.7 | 0 | 75.7 | 0 | 0 | 2.3 | 0 | 0 | 0 | 1761.9
2022-07-24 | 21:00 | 1666.4 | 549.9 | 767.8 | 270.7 | 0 | 75.7 | 0 | 0 | 2.3 | 0 | 0 | 0 | 1666.4
2022-07-24 | 22:00 | 1571.8 | 549.9 | 672.8 | 270.7 | 0 | 75.7 | 0 | 0 | 2.7 | 0 | 0 | 0 | 1571.8
2022-07-24 | 23:00 | 1479.9 | 549.9 | 580.6 | 270.7 | 0 | 75.7 | 0 | 0 | 3 | 0 | 0 | 0 | 1479.9
2022-07-25 | 0:00 | 1353.7 | 549.9 | 455.2 | 270.7 | 0 | 75.7 | 0 | 0 | 2.2 | 0 | 0 | 0 | 1353.7
2022-07-25 | 1:00 | 1272.2 | 549.9 | 373.9 | 270.7 | 0 | 75.7 | 0 | 0 | 2 | 0 | 0 | 0 | 1272.2
2022-07-25 | 2:00 | 1272.5 | 549.9 | 374.6 | 270.7 | 0 | 75.7 | 0 | 0 | 1.6 | 0 | 0 | 0 | 1272.5
2022-07-25 | 3:00 | 1305.3 | 549.9 | 407.7 | 270.7 | 0 | 75.7 | 0 | 0 | 1.3 | 0 | 0 | 0 | 1305.3
2022-07-25 | 4:00 | 1317.7 | 549.9 | 420.6 | 270.7 | 0 | 75.7 | 0 | 0 | 0.8 | 0 | 0 | 0 | 1317.7
2022-07-25 | 5:00 | 1357.1 | 549.9 | 390.4 | 270.7 | 0 | 75.7 | 69.6 | 0 | 0.8 | 0 | 0 | 0 | 1357.1
2022-07-25 | 6:00 | 1463.7 | 549.9 | 440 | 216.3 | 0 | 75.7 | 181.3 | 0 | 0.5 | 0 | 0 | 0 | 1463.7
2022-07-25 | 7:00 | 1688.1 | 549.9 | 563.7 | 157.8 | 0 | 75.7 | 340.7 | 0 | 0.3 | 0 | 0 | 0 | 1688.1
2022-07-25 | 8:00 | 2036.4 | 549.9 | 756.8 | 130.9 | 0 | 75.7 | 522.7 | 0 | 0.4 | 0 | 0 | 0 | 2036.4
2022-07-25 | 9:00 | 2297.8 | 549.9 | 888.4 | 122.8 | 0 | 75.7 | 660.5 | 0 | 0.5 | 0 | 0 | 0 | 2297.8
2022-07-25 | 10:00 | 2403.7 | 549.9 | 917 | 122.8 | 0 | 75.7 | 737.7 | 0 | 0.6 | 0 | 0 | 0 | 2403.7
2022-07-25 | 11:00 | 2460 | 549.9 | 929.3 | 122.8 | 0 | 75.7 | 781.8 | 0 | 0.5 | 0 | 0 | 0 | 2460
2022-07-25 | 12:00 | 2438.1 | 549.9 | 878.8 | 122.8 | 0 | 75.7 | 810.4 | 0 | 0.5 | 0 | 0 | 0 | 2438.1
2022-07-25 | 13:00 | 2557.1 | 549.9 | 1043 | 130.9 | 0 | 75.7 | 757 | 0 | 0.6 | 0 | 0 | 0 | 2557.1
2022-07-25 | 14:00 | 2591.3 | 549.9 | 1135.9 | 157.8 | 0 | 75.7 | 671.4 | 0 | 0.6 | 0 | 0 | 0 | 2591.3
2022-07-25 | 15:00 | 2613.8 | 549.9 | 1202.9 | 216.3 | 0 | 75.7 | 568.3 | 0 | 0.7 | 0 | 0 | 0 | 2613.8
2022-07-25 | 16:00 | 2612.1 | 549.9 | 1295.1 | 270.7 | 0 | 75.7 | 420.1 | 0 | 0.6 | 0 | 0 | 0 | 2612.1
2022-07-25 | 17:00 | 2500.5 | 549.9 | 1355.5 | 270.7 | 0 | 75.7 | 248.1 | 0 | 0.6 | 0 | 0 | 0 | 2500.5
2022-07-25 | 18:00 | 2370.1 | 549.9 | 1377.2 | 270.7 | 0 | 75.7 | 96.2 | 0 | 0.4 | 0 | 0 | 0 | 2370.1
2022-07-25 | 19:00 | 2247 | 549.9 | 1306.8 | 270.7 | 0 | 75.7 | 43.6 | 0 | 0.3 | 0 | 0 | 0 | 2247
2022-07-25 | 20:00 | 2085 | 549.9 | 1188.4 | 270.7 | 0 | 75.7 | 0 | 0 | 0.3 | 0 | 0 | 0 | 2085
2022-07-25 | 21:00 | 1966.9 | 549.9 | 1070.4 | 270.7 | 0 | 75.7 | 0 | 0 | 0.2 | 0 | 0 | 0 | 1966.9
2022-07-25 | 22:00 | 1846.5 | 549.9 | 950 | 270.7 | 0 | 75.7 | 0 | 0 | 0.2 | 0 | 0 | 0 | 1846.5
2022-07-25 | 23:00 | 1728 | 549.9 | 831.5 | 270.7 | 0 | 75.7 | 0 | 0 | 0.2 | 0 | 0 | 0 | 1728
2022-07-26 | 0:00 | 1569.4 | 549.9 | 673.1 | 270.7 | 0 | 75.7 | 0 | 0 | 0 | 0 | 0 | 0 | 1569.4
2022-07-26 | 1:00 | 1457 | 549.9 | 560.7 | 270.7 | 0 | 75.7 | 0 | 0 | 0 | 0 | 0 | 0 | 1457
2022-07-26 | 2:00 | 1439.3 | 549.9 | 543 | 270.7 | 0 | 75.7 | 0 | 0 | 0 | 0 | 0 | 0 | 1439.3
2022-07-26 | 3:00 | 1456.7 | 549.9 | 560.4 | 270.7 | 0 | 75.7 | 0 | 0 | 0 | 0 | 0 | 0 | 1456.7
2022-07-26 | 4:00 | 1454.3 | 549.9 | 558 | 270.7 | 0 | 75.7 | 0 | 0 | 0 | 0 | 0 | 0 | 1454.3
2022-07-26 | 5:00 | 1497.8 | 549.9 | 524.8 | 270.7 | 0 | 75.7 | 76.7 | 0 | 0 | 0 | 0 | 0 | 1497.8
2022-07-26 | 6:00 | 1601.7 | 549.9 | 556.7 | 216.3 | 0 | 75.7 | 202.9 | 0 | 0.2 | 0 | 0 | 0 | 1601.7
2022-07-26 | 7:00 | 1827.1 | 549.9 | 670.4 | 157.8 | 0 | 75.7 | 372.9 | 0 | 0.4 | 0 | 0 | 0 | 1827.1
2022-07-26 | 8:00 | 2185.9 | 549.9 | 891.9 | 130.9 | 0 | 75.7 | 537.3 | 0 | 0.2 | 0 | 0 | 0 | 2185.9
2022-07-26 | 9:00 | 2453.4 | 549.9 | 1010.9 | 122.8 | 0 | 75.7 | 693.8 | 0 | 0.3 | 0 | 0 | 0 | 2453.4
2022-07-26 | 10:00 | 2575 | 549.9 | 1033.6 | 122.8 | 0 | 75.7 | 792.3 | 0 | 0.7 | 0 | 0 | 0 | 2575
2022-07-26 | 11:00 | 2661.7 | 549.9 | 1079.1 | 122.8 | 0 | 75.7 | 833.8 | 0 | 0.4 | 0 | 0 | 0 | 2661.7
2022-07-26 | 12:00 | 2634 | 549.9 | 1064.3 | 122.8 | 0 | 75.7 | 820.9 | 0 | 0.4 | 0 | 0 | 0 | 2634
2022-07-26 | 13:00 | 2740.9 | 549.9 | 1214.4 | 130.9 | 0 | 75.7 | 769.7 | 0 | 0.3 | 0 | 0 | 0 | 2740.9
2022-07-26 | 14:00 | 2766.1 | 549.9 | 1291 | 157.8 | 0 | 75.7 | 691.6 | 0 | 0.1 | 0 | 0 | 0 | 2766.1
2022-07-26 | 15:00 | 2773.2 | 549.9 | 1360.4 | 216.3 | 0 | 75.7 | 570.8 | 0 | 0.1 | 0 | 0 | 0 | 2773.2
2022-07-26 | 16:00 | 2774.9 | 549.9 | 1465 | 270.7 | 0 | 75.7 | 413.5 | 0 | 0.1 | 0 | 0 | 0 | 2774.9
2022-07-26 | 17:00 | 2660.6 | 549.9 | 1524.5 | 270.7 | 0 | 75.7 | 239.5 | 0 | 0.3 | 0 | 0 | 0 | 2660.6
2022-07-26 | 18:00 | 2523.8 | 549.9 | 1531.9 | 270.7 | 0 | 75.7 | 95 | 0 | 0.6 | 0 | 0 | 0 | 2523.8
2022-07-26 | 19:00 | 2391.7 | 549.9 | 1451.5 | 270.7 | 0 | 75.7 | 43.6 | 0 | 0.3 | 0 | 0 | 0 | 2391.7
2022-07-26 | 20:00 | 2215.9 | 549.9 | 1319.4 | 270.7 | 0 | 75.7 | 0 | 0 | 0.2 | 0 | 0 | 0 | 2215.9
2022-07-26 | 21:00 | 2084.8 | 549.9 | 1188.4 | 270.7 | 0 | 75.7 | 0 | 0 | 0.1 | 0 | 0 | 0 | 2084.8
2022-07-26 | 22:00 | 1946 | 549.9 | 1049.6 | 270.7 | 0 | 75.7 | 0 | 0 | 0.1 | 0 | 0 | 0 | 1946
2022-07-26 | 23:00 | 1820.5 | 549.9 | 924 | 270.7 | 0 | 75.7 | 0 | 0 | 0.2 | 0 | 0 | 0 | 1820.5
2022-07-27 | 0:00 | 1645.8 | 549.9 | 749.2 | 270.7 | 0 | 75.7 | 0 | 0 | 0.3 | 0 | 0 | 0 | 1645.8
2022-07-27 | 1:00 | 1531.7 | 549.9 | 635.2 | 270.7 | 0 | 75.7 | 0 | 0 | 0.2 | 0 | 0 | 0 | 1531.7
2022-07-27 | 2:00 | 1513.7 | 549.9 | 617.2 | 270.7 | 0 | 75.7 | 0 | 0 | 0.2 | 0 | 0 | 0 | 1513.7
2022-07-27 | 3:00 | 1511.1 | 549.9 | 614.7 | 270.7 | 0 | 75.7 | 0 | 0 | 0.1 | 0 | 0 | 0 | 1511.1
2022-07-27 | 4:00 | 1507.3 | 549.9 | 610.8 | 270.7 | 0 | 75.7 | 0 | 0 | 0.2 | 0 | 0 | 0 | 1507.3
2022-07-27 | 5:00 | 1549.4 | 549.9 | 578.8 | 270.7 | 0 | 75.7 | 74.1 | 0 | 0.2 | 0 | 0 | 0 | 1549.4
2022-07-27 | 6:00 | 1661.6 | 549.9 | 622 | 216.3 | 0 | 75.7 | 197.3 | 0 | 0.4 | 0 | 0 | 0 | 1661.6
2022-07-27 | 7:00 | 1896.8 | 549.9 | 777.4 | 157.8 | 0 | 75.7 | 335.8 | 0 | 0.2 | 0 | 0 | 0 | 1896.8
2022-07-27 | 8:00 | 2233.9 | 549.9 | 1013.6 | 130.9 | 0 | 75.7 | 463.1 | 0 | 0.7 | 0 | 0 | 0 | 2233.9
2022-07-27 | 9:00 | 2502.1 | 549.9 | 1218.5 | 122.8 | 0 | 75.7 | 533.5 | 0 | 1.7 | 0 | 0 | 0 | 2502.1
2022-07-27 | 10:00 | 2570.6 | 549.9 | 1269.9 | 122.8 | 0 | 75.7 | 550.6 | 0 | 1.7 | 0 | 0 | 0 | 2570.6
2022-07-27 | 11:00 | 2603 | 549.9 | 1241.4 | 122.8 | 0 | 75.7 | 611 | 0 | 2.2 | 0 | 0 | 0 | 2603
2022-07-27 | 12:00 | 2526.6 | 549.9 | 1191.6 | 122.8 | 0 | 75.7 | 584.2 | 0 | 2.4 | 0 | 0 | 0 | 2526.6
2022-07-27 | 13:00 | 2576.7 | 549.9 | 1274.7 | 130.9 | 0 | 75.7 | 543.5 | 0 | 2 | 0 | 0 | 0 | 2576.7
2022-07-27 | 14:00 | 2549 | 549.9 | 1309.7 | 157.8 | 0 | 75.7 | 453.8 | 0 | 2.1 | 0 | 0 | 0 | 2549
2022-07-27 | 15:00 | 2495.3 | 549.9 | 1281.2 | 216.3 | 0 | 75.7 | 370.2 | 0 | 2 | 0 | 0 | 0 | 2495.3
2022-07-27 | 16:00 | 2477.2 | 549.9 | 1278.6 | 270.7 | 0 | 75.7 | 300.7 | 0 | 1.6 | 0 | 0 | 0 | 2477.2
2022-07-27 | 17:00 | 2394.9 | 549.9 | 1304.3 | 270.7 | 0 | 75.7 | 192.8 | 0 | 1.5 | 0 | 0 | 0 | 2394.9
2022-07-27 | 18:00 | 2306.5 | 549.9 | 1322.7 | 270.7 | 0 | 75.7 | 86 | 0 | 1.5 | 0 | 0 | 0 | 2306.5
2022-07-27 | 19:00 | 2210.3 | 549.9 | 1269.1 | 270.7 | 0 | 75.7 | 43.5 | 0 | 1.4 | 0 | 0 | 0 | 2210.3
2022-07-27 | 20:00 | 2063.4 | 549.9 | 1166.2 | 270.7 | 0 | 75.7 | 0 | 0 | 0.9 | 0 | 0 | 0 | 2063.4
2022-07-27 | 21:00 | 1960.9 | 549.9 | 1063.1 | 270.7 | 0 | 75.7 | 0 | 0 | 1.5 | 0 | 0 | 0 | 1960.9
2022-07-27 | 22:00 | 1843.9 | 549.9 | 945.7 | 270.7 | 0 | 75.7 | 0 | 0 | 1.9 | 0 | 0 | 0 | 1843.9
2022-07-27 | 23:00 | 1737.6 | 549.9 | 840.1 | 270.7 | 0 | 75.7 | 0 | 0 | 1.2 | 0 | 0 | 0 | 1737.6
2022-07-28 | 0:00 | 1584.2 | 549.9 | 687.3 | 270.7 | 0 | 75.7 | 0 | 0 | 0.6 | 0 | 0 | 0 | 1584.2
2022-07-28 | 1:00 | 1480.9 | 549.9 | 584.2 | 270.7 | 0 | 75.7 | 0 | 0 | 0.4 | 0 | 0 | 0 | 1480.9
2022-07-28 | 2:00 | 1461 | 549.9 | 564.1 | 270.7 | 0 | 75.7 | 0 | 0 | 0.6 | 0 | 0 | 0 | 1461
2022-07-28 | 3:00 | 1476.9 | 549.9 | 580.4 | 270.7 | 0 | 75.7 | 0 | 0 | 0.2 | 0 | 0 | 0 | 1476.9
2022-07-28 | 4:00 | 1469.7 | 549.9 | 573.2 | 270.7 | 0 | 75.7 | 0 | 0 | 0.2 | 0 | 0 | 0 | 1469.7
2022-07-28 | 5:00 | 1506 | 549.9 | 533.1 | 270.7 | 0 | 75.7 | 76.5 | 0 | 0.1 | 0 | 0 | 0 | 1506
2022-07-28 | 6:00 | 1630.8 | 549.9 | 572.4 | 216.3 | 0 | 75.7 | 216.3 | 0 | 0.2 | 0 | 0 | 0 | 1630.8
2022-07-28 | 7:00 | 1857.8 | 549.9 | 680 | 157.8 | 0 | 75.7 | 394.1 | 0 | 0.3 | 0 | 0 | 0 | 1857.8
2022-07-28 | 8:00 | 2228.5 | 549.9 | 913.7 | 130.9 | 0 | 75.7 | 558.3 | 0 | 0 | 0 | 0 | 0 | 2228.5
2022-07-28 | 9:00 | 2498.7 | 549.9 | 1066.4 | 122.8 | 0 | 75.7 | 683.8 | 0 | 0.1 | 0 | 0 | 0 | 2498.7
2022-07-28 | 10:00 | 2593.6 | 549.9 | 1088.5 | 122.8 | 0 | 75.7 | 756.5 | 0 | 0.2 | 0 | 0 | 0 | 2593.6
2022-07-28 | 11:00 | 2658.1 | 549.9 | 1116.4 | 122.8 | 0 | 75.7 | 793.1 | 0 | 0.2 | 0 | 0 | 0 | 2658.1
2022-07-28 | 12:00 | 2624.9 | 549.9 | 1089.4 | 122.8 | 0 | 75.7 | 786.7 | 0 | 0.4 | 0 | 0 | 0 | 2624.9
2022-07-28 | 13:00 | 2701.3 | 549.9 | 1228.2 | 130.9 | 0 | 75.7 | 716.2 | 0 | 0.4 | 0 | 0 | 0 | 2701.3
2022-07-28 | 14:00 | 2710.8 | 549.9 | 1288.6 | 157.8 | 0 | 75.7 | 638.5 | 0 | 0.3 | 0 | 0 | 0 | 2710.8
2022-07-28 | 15:00 | 2692.6 | 549.9 | 1321.7 | 216.3 | 0 | 75.7 | 528.8 | 0 | 0.2 | 0 | 0 | 0 | 2692.6
2022-07-28 | 16:00 | 2661.5 | 549.9 | 1381.5 | 270.7 | 0 | 75.7 | 383.4 | 0 | 0.3 | 0 | 0 | 0 | 2661.5
2022-07-28 | 17:00 | 2542.7 | 549.9 | 1408.1 | 270.7 | 0 | 75.7 | 238 | 0 | 0.3 | 0 | 0 | 0 | 2542.7
2022-07-28 | 18:00 | 2419.2 | 549.9 | 1428.9 | 270.7 | 0 | 75.7 | 93.8 | 0 | 0.2 | 0 | 0 | 0 | 2419.2
2022-07-28 | 19:00 | 2295.3 | 549.9 | 1355.2 | 270.7 | 0 | 75.7 | 43.5 | 0 | 0.3 | 0 | 0 | 0 | 2295.3
2022-07-28 | 20:00 | 2132.9 | 549.9 | 1236.2 | 270.7 | 0 | 75.7 | 0 | 0 | 0.4 | 0 | 0 | 0 | 2132.9
2022-07-28 | 21:00 | 2013.3 | 549.9 | 1116.4 | 270.7 | 0 | 75.7 | 0 | 0 | 0.6 | 0 | 0 | 0 | 2013.3
2022-07-28 | 22:00 | 1891.3 | 549.9 | 994.4 | 270.7 | 0 | 75.7 | 0 | 0 | 0.6 | 0 | 0 | 0 | 1891.3
2022-07-28 | 23:00 | 1764.1 | 549.9 | 866.9 | 270.7 | 0 | 75.7 | 0 | 0 | 0.9 | 0 | 0 | 0 | 1764.1
2022-07-29 | 0:00 | 1605.8 | 549.9 | 709.1 | 270.7 | 0 | 75.7 | 0 | 0 | 0.4 | 0 | 0 | 0 | 1605.8
2022-07-29 | 1:00 | 1494.9 | 549.9 | 598.2 | 270.7 | 0 | 75.7 | 0 | 0 | 0.4 | 0 | 0 | 0 | 1494.9
2022-07-29 | 2:00 | 1474 | 549.9 | 577.3 | 270.7 | 0 | 75.7 | 0 | 0 | 0.4 | 0 | 0 | 0 | 1474
2022-07-29 | 3:00 | 1479.2 | 549.9 | 582.5 | 270.7 | 0 | 75.7 | 0 | 0 | 0.4 | 0 | 0 | 0 | 1479.2
2022-07-29 | 4:00 | 1474.4 | 549.9 | 577.9 | 270.7 | 0 | 75.7 | 0 | 0 | 0.2 | 0 | 0 | 0 | 1474.4
2022-07-29 | 5:00 | 1522.8 | 549.9 | 551.1 | 270.7 | 0 | 75.7 | 75.2 | 0 | 0.2 | 0 | 0 | 0 | 1522.8
2022-07-29 | 6:00 | 1634.2 | 549.9 | 579.8 | 216.3 | 0 | 75.7 | 211.8 | 0 | 0.7 | 0 | 0 | 0 | 1634.2
2022-07-29 | 7:00 | 1853.7 | 549.9 | 695.5 | 157.8 | 0 | 75.7 | 374.3 | 0 | 0.5 | 0 | 0 | 0 | 1853.7
2022-07-29 | 8:00 | 2207.4 | 549.9 | 925.8 | 130.9 | 0 | 75.7 | 524.7 | 0 | 0.4 | 0 | 0 | 0 | 2207.4
2022-07-29 | 9:00 | 2475.3 | 549.9 | 1100.6 | 122.8 | 0 | 75.7 | 625.8 | 0 | 0.5 | 0 | 0 | 0 | 2475.3
2022-07-29 | 10:00 | 2563.3 | 549.9 | 1131.4 | 122.8 | 0 | 75.7 | 683.1 | 0 | 0.4 | 0 | 0 | 0 | 2563.3
2022-07-29 | 11:00 | 2610.1 | 549.9 | 1169.8 | 122.8 | 0 | 75.7 | 691.7 | 0 | 0.2 | 0 | 0 | 0 | 2610.1
2022-07-29 | 12:00 | 2563.4 | 549.9 | 1096.3 | 122.8 | 0 | 75.7 | 718.5 | 0 | 0.2 | 0 | 0 | 0 | 2563.4
2022-07-29 | 13:00 | 2664.9 | 549.9 | 1166.7 | 130.9 | 0 | 75.7 | 741.4 | 0 | 0.3 | 0 | 0 | 0 | 2664.9
2022-07-29 | 14:00 | 2694.1 | 549.9 | 1218.2 | 157.8 | 0 | 75.7 | 692.1 | 0 | 0.4 | 0 | 0 | 0 | 2694.1
2022-07-29 | 15:00 | 2690.8 | 549.9 | 1277.9 | 216.3 | 0 | 75.7 | 570.5 | 0 | 0.5 | 0 | 0 | 0 | 2690.8
2022-07-29 | 16:00 | 2684.6 | 549.9 | 1372.8 | 270.7 | 0 | 75.7 | 414.8 | 0 | 0.7 | 0 | 0 | 0 | 2684.6
2022-07-29 | 17:00 | 2556.3 | 549.9 | 1412.5 | 270.7 | 0 | 75.7 | 245.8 | 0 | 1.7 | 0 | 0 | 0 | 2556.3
2022-07-29 | 18:00 | 2388.2 | 549.9 | 1397 | 270.7 | 0 | 75.7 | 92.8 | 0 | 2.1 | 0 | 0 | 0 | 2388.2
2022-07-29 | 19:00 | 2282.6 | 549.9 | 1340.4 | 270.7 | 0 | 75.7 | 43.5 | 0 | 2.4 | 0 | 0 | 0 | 2282.6
2022-07-29 | 20:00 | 2126.5 | 549.9 | 1227.6 | 270.7 | 0 | 75.7 | 0 | 0 | 2.6 | 0 | 0 | 0 | 2126.5
2022-07-29 | 21:00 | 2013.1 | 549.9 | 1114.2 | 270.7 | 0 | 75.7 | 0 | 0 | 2.6 | 0 | 0 | 0 | 2013.1
2022-07-29 | 22:00 | 1889.9 | 549.9 | 991.1 | 270.7 | 0 | 75.7 | 0 | 0 | 2.5 | 0 | 0 | 0 | 1889.9
2022-07-29 | 23:00 | 1767.5 | 549.9 | 869.4 | 270.7 | 0 | 75.7 | 0 | 0 | 1.8 | 0 | 0 | 0 | 1767.5
2022-07-30 | 0:00 | 1599.2 | 549.9 | 701.5 | 270.7 | 0 | 75.7 | 0 | 0 | 1.4 | 0 | 0 | 0 | 1599.2
2022-07-30 | 1:00 | 1491.4 | 549.9 | 594.1 | 270.7 | 0 | 75.7 | 0 | 0 | 1 | 0 | 0 | 0 | 1491.4
2022-07-30 | 2:00 | 1457.2 | 549.9 | 559.9 | 270.7 | 0 | 75.7 | 0 | 0 | 1 | 0 | 0 | 0 | 1457.2
2022-07-30 | 3:00 | 1458.6 | 549.9 | 561.6 | 270.7 | 0 | 75.7 | 0 | 0 | 0.7 | 0 | 0 | 0 | 1458.6
2022-07-30 | 4:00 | 1437 | 549.9 | 539.7 | 270.7 | 0 | 75.7 | 0 | 0 | 1 | 0 | 0 | 0 | 1437
2022-07-30 | 5:00 | 1436.4 | 549.9 | 472.1 | 270.7 | 0 | 75.7 | 66.5 | 0 | 1.5 | 0 | 0 | 0 | 1436.4
2022-07-30 | 6:00 | 1471.5 | 549.9 | 460.6 | 216.3 | 0 | 75.7 | 166.6 | 0 | 2.4 | 0 | 0 | 0 | 1471.5
2022-07-30 | 7:00 | 1614.1 | 549.9 | 508.6 | 157.8 | 0 | 75.7 | 319.7 | 0 | 2.4 | 0 | 0 | 0 | 1614.1
2022-07-30 | 8:00 | 1816 | 549.9 | 570.9 | 130.9 | 0 | 75.7 | 486.6 | 0 | 2 | 0 | 0 | 0 | 1816
2022-07-30 | 9:00 | 2001.9 | 549.9 | 623 | 122.8 | 0 | 75.7 | 627.8 | 0 | 2.7 | 0 | 0 | 0 | 2001.9
2022-07-30 | 10:00 | 2120.5 | 549.9 | 699.3 | 122.8 | 0 | 75.7 | 670.5 | 0 | 2.3 | 0 | 0 | 0 | 2120.5
2022-07-30 | 11:00 | 2165.7 | 549.9 | 772.9 | 122.8 | 0 | 75.7 | 642.7 | 0 | 1.7 | 0 | 0 | 0 | 2165.7
2022-07-30 | 12:00 | 2166.3 | 549.9 | 768.6 | 122.8 | 0 | 75.7 | 647.6 | 0 | 1.7 | 0 | 0 | 0 | 2166.3
2022-07-30 | 13:00 | 2201.7 | 549.9 | 787.6 | 130.9 | 0 | 75.7 | 655.4 | 0 | 2.2 | 0 | 0 | 0 | 2201.7
2022-07-30 | 14:00 | 2207.3 | 549.9 | 824.5 | 157.8 | 0 | 75.7 | 596.3 | 0 | 3.1 | 0 | 0 | 0 | 2207.3
2022-07-30 | 15:00 | 2210.7 | 549.9 | 912.8 | 216.3 | 0 | 75.7 | 451.8 | 0 | 4.2 | 0 | 0 | 0 | 2210.7
2022-07-30 | 16:00 | 2184.9 | 549.9 | 951.3 | 270.7 | 0 | 75.7 | 333.8 | 0 | 3.5 | 0 | 0 | 0 | 2184.9
2022-07-30 | 17:00 | 2155.1 | 549.9 | 1055.2 | 270.7 | 0 | 75.7 | 199.1 | 0 | 4.5 | 0 | 0 | 0 | 2155.1
2022-07-30 | 18:00 | 2105.1 | 549.9 | 1123.8 | 270.7 | 0 | 75.7 | 80.1 | 0 | 4.9 | 0 | 0 | 0 | 2105.1
2022-07-30 | 19:00 | 2058.2 | 549.9 | 1114.8 | 270.7 | 0 | 75.7 | 43.5 | 0 | 3.6 | 0 | 0 | 0 | 2058.2
2022-07-30 | 20:00 | 1938.7 | 549.9 | 1040.8 | 270.7 | 0 | 75.7 | 0 | 0 | 1.6 | 0 | 0 | 0 | 1938.7
2022-07-30 | 21:00 | 1834.6 | 549.9 | 936.6 | 270.7 | 0 | 75.7 | 0 | 0 | 1.7 | 0 | 0 | 0 | 1834.6
2022-07-30 | 22:00 | 1739.3 | 549.9 | 840.9 | 270.7 | 0 | 75.7 | 0 | 0 | 2.1 | 0 | 0 | 0 | 1739.3
2022-07-30 | 23:00 | 1644 | 549.9 | 745.5 | 270.7 | 0 | 75.7 | 0 | 0 | 2.2 | 0 | 0 | 0 | 1644
2022-07-31 | 0:00 | 1498 | 549.9 | 600 | 270.7 | 0 | 75.7 | 0 | 0 | 1.7 | 0 | 0 | 0 | 1498
2022-07-31 | 1:00 | 1390 | 549.9 | 491.4 | 270.7 | 0 | 75.7 | 0 | 0 | 2.3 | 0 | 0 | 0 | 1390
2022-07-31 | 2:00 | 1369.7 | 549.9 | 471 | 270.7 | 0 | 75.7 | 0 | 0 | 2.4 | 0 | 0 | 0 | 1369.7
2022-07-31 | 3:00 | 1374.2 | 549.9 | 475.6 | 270.7 | 0 | 75.7 | 0 | 0 | 2.3 | 0 | 0 | 0 | 1374.2
2022-07-31 | 4:00 | 1366.3 | 549.9 | 467.9 | 270.7 | 0 | 75.7 | 0 | 0 | 2.1 | 0 | 0 | 0 | 1366.3
2022-07-31 | 5:00 | 1375.8 | 549.9 | 407.6 | 270.7 | 0 | 75.7 | 69.7 | 0 | 2.2 | 0 | 0 | 0 | 1375.8
2022-07-31 | 6:00 | 1416.3 | 549.9 | 374.1 | 216.3 | 0 | 75.7 | 197.9 | 0 | 2.4 | 0 | 0 | 0 | 1416.3
2022-07-31 | 7:00 | 1544.4 | 549.9 | 394.8 | 157.8 | 0 | 75.7 | 364.1 | 0 | 2.1 | 0 | 0 | 0 | 1544.4
2022-07-31 | 8:00 | 1717.9 | 549.9 | 443.5 | 130.9 | 0 | 75.7 | 515 | 0 | 2.9 | 0 | 0 | 0 | 1717.9
2022-07-31 | 9:00 | 1890 | 549.9 | 553.9 | 122.8 | 0 | 75.7 | 584.2 | 0 | 3.5 | 0 | 0 | 0 | 1890
2022-07-31 | 10:00 | 1984.7 | 549.9 | 598.8 | 122.8 | 0 | 75.7 | 635.8 | 0 | 1.7 | 0 | 0 | 0 | 1984.7
2022-07-31 | 11:00 | 2057.9 | 549.9 | 611.6 | 122.8 | 0 | 75.7 | 696.5 | 0 | 1.4 | 0 | 0 | 0 | 2057.9
2022-07-31 | 12:00 | 2107.2 | 549.9 | 665.5 | 122.8 | 0 | 75.7 | 691.6 | 0 | 1.7 | 0 | 0 | 0 | 2107.2
2022-07-31 | 13:00 | 2095.9 | 549.9 | 705 | 130.9 | 0 | 75.7 | 632.6 | 0 | 1.8 | 0 | 0 | 0 | 2095.9
2022-07-31 | 14:00 | 2102.4 | 549.9 | 713 | 157.8 | 0 | 75.7 | 604.4 | 0 | 1.6 | 0 | 0 | 0 | 2102.4
2022-07-31 | 15:00 | 2137.7 | 549.9 | 770.1 | 216.3 | 0 | 75.7 | 524 | 0 | 1.7 | 0 | 0 | 0 | 2137.7
2022-07-31 | 16:00 | 2148.7 | 549.9 | 882 | 270.7 | 0 | 75.7 | 368.7 | 0 | 1.7 | 0 | 0 | 0 | 2148.7
2022-07-31 | 17:00 | 2140.6 | 549.9 | 1036.9 | 270.7 | 0 | 75.7 | 206.1 | 0 | 1.3 | 0 | 0 | 0 | 2140.6
2022-07-31 | 18:00 | 2120.8 | 549.9 | 1140.4 | 270.7 | 0 | 75.7 | 83 | 0 | 1.1 | 0 | 0 | 0 | 2120.8
2022-07-31 | 19:00 | 2088.3 | 549.9 | 1147.4 | 270.7 | 0 | 75.7 | 43.5 | 0 | 1.1 | 0 | 0 | 0 | 2088.3
2022-07-31 | 20:00 | 1978.7 | 549.9 | 1081.7 | 270.7 | 0 | 75.7 | 0 | 0 | 0.7 | 0 | 0 | 0 | 1978.7
2022-07-31 | 21:00 | 1876.8 | 549.9 | 979.9 | 270.7 | 0 | 75.7 | 0 | 0 | 0.6 | 0 | 0 | 0 | 1876.8
2022-07-31 | 22:00 | 1760.6 | 549.9 | 863.3 | 270.7 | 0 | 75.7 | 0 | 0 | 1 | 0 | 0 | 0 | 1760.6
2022-07-31 | 23:00 | 1650.6 | 549.9 | 753.4 | 270.7 | 0 | 75.7 | 0 | 0 | 0.9 | 0 | 0 | 0 | 1650.6
2022-08-01 | 0:00 | 1504.2 | 549.9 | 663.3 | 214.5 | 0 | 75.7 | 0 | 0 | 0.8 | 0 | 0 | 0 | 1504.2
2022-08-01 | 1:00 | 1401.6 | 549.9 | 560.7 | 214.5 | 0 | 75.7 | 0 | 0 | 0.8 | 0 | 0 | 0 | 1401.6
2022-08-01 | 2:00 | 1381.1 | 549.9 | 540.2 | 214.5 | 0 | 75.7 | 0 | 0 | 0.8 | 0 | 0 | 0 | 1381.1
2022-08-01 | 3:00 | 1394.5 | 549.9 | 553.6 | 214.5 | 0 | 75.7 | 0 | 0 | 0.8 | 0 | 0 | 0 | 1394.5
2022-08-01 | 4:00 | 1391.1 | 549.9 | 550.1 | 214.5 | 0 | 75.7 | 0 | 0 | 0.9 | 0 | 0 | 0 | 1391.1
2022-08-01 | 5:00 | 1448.8 | 549.9 | 534.4 | 214.5 | 0 | 75.7 | 73.1 | 0 | 1.2 | 0 | 0 | 0 | 1448.8
2022-08-01 | 6:00 | 1584.6 | 549.9 | 587.2 | 172.9 | 0 | 75.7 | 197.6 | 0 | 1.3 | 0 | 0 | 0 | 1584.6
2022-08-01 | 7:00 | 1870.6 | 549.9 | 765.5 | 129.2 | 0 | 75.7 | 349.1 | 0 | 1.2 | 0 | 0 | 0 | 1870.6
2022-08-01 | 8:00 | 2248.7 | 549.9 | 1002.9 | 111.1 | 0 | 75.7 | 507.8 | 0 | 1.3 | 0 | 0 | 0 | 2248.7
2022-08-01 | 9:00 | 2527.6 | 549.9 | 1145.8 | 105.6 | 0 | 75.7 | 649.3 | 0 | 1.3 | 0 | 0 | 0 | 2527.6
2022-08-01 | 10:00 | 2633.2 | 549.9 | 1143.3 | 105.6 | 0 | 75.7 | 757 | 0 | 1.7 | 0 | 0 | 0 | 2633.2
2022-08-01 | 11:00 | 2692.9 | 549.9 | 1147.5 | 105.6 | 0 | 75.7 | 812.1 | 0 | 2.1 | 0 | 0 | 0 | 2692.9
2022-08-01 | 12:00 | 2657.7 | 549.9 | 1114.9 | 105.6 | 0 | 75.7 | 809.2 | 0 | 2.4 | 0 | 0 | 0 | 2657.7
2022-08-01 | 13:00 | 2737.7 | 549.9 | 1235.8 | 111.1 | 0 | 75.7 | 763.1 | 0 | 2.1 | 0 | 0 | 0 | 2737.7
2022-08-01 | 14:00 | 2750.7 | 549.9 | 1314.5 | 129.2 | 0 | 75.7 | 679.4 | 0 | 2 | 0 | 0 | 0 | 2750.7
2022-08-01 | 15:00 | 2752.5 | 549.9 | 1398.6 | 172.9 | 0 | 75.7 | 553.4 | 0 | 2 | 0 | 0 | 0 | 2752.5
2022-08-01 | 16:00 | 2751.3 | 549.9 | 1508.5 | 214.5 | 0 | 75.7 | 401.1 | 0 | 1.6 | 0 | 0 | 0 | 2751.3
2022-08-01 | 17:00 | 2631.9 | 549.9 | 1552.1 | 214.5 | 0 | 75.7 | 238.2 | 0 | 1.5 | 0 | 0 | 0 | 2631.9
2022-08-01 | 18:00 | 2497.8 | 549.9 | 1560 | 214.5 | 0 | 75.7 | 96.4 | 0 | 1.3 | 0 | 0 | 0 | 2497.8
2022-08-01 | 19:00 | 2364.8 | 549.9 | 1479.9 | 214.5 | 0 | 75.7 | 43.6 | 0 | 1.2 | 0 | 0 | 0 | 2364.8
2022-08-01 | 20:00 | 2194.9 | 549.9 | 1353.8 | 214.5 | 0 | 75.7 | 0 | 0 | 1 | 0 | 0 | 0 | 2194.9
2022-08-01 | 21:00 | 2067.2 | 549.9 | 1226 | 214.5 | 0 | 75.7 | 0 | 0 | 1.1 | 0 | 0 | 0 | 2067.2
2022-08-01 | 22:00 | 1931.3 | 549.9 | 1090.2 | 214.5 | 0 | 75.7 | 0 | 0 | 1 | 0 | 0 | 0 | 1931.3
2022-08-01 | 23:00 | 1805.3 | 549.9 | 964.4 | 214.5 | 0 | 75.7 | 0 | 0 | 0.8 | 0 | 0 | 0 | 1805.3
2022-08-02 | 0:00 | 1634.5 | 549.9 | 793.8 | 214.5 | 0 | 75.7 | 0 | 0 | 0.6 | 0 | 0 | 0 | 1634.5
2022-08-02 | 1:00 | 1520.4 | 549.9 | 679.7 | 214.5 | 0 | 75.7 | 0 | 0 | 0.6 | 0 | 0 | 0 | 1520.4
2022-08-02 | 2:00 | 1490.4 | 549.9 | 649.8 | 214.5 | 0 | 75.7 | 0 | 0 | 0.5 | 0 | 0 | 0 | 1490.4
2022-08-02 | 3:00 | 1494.5 | 549.9 | 653.9 | 214.5 | 0 | 75.7 | 0 | 0 | 0.5 | 0 | 0 | 0 | 1494.5
2022-08-02 | 4:00 | 1483.8 | 549.9 | 643.1 | 214.5 | 0 | 75.7 | 0 | 0 | 0.6 | 0 | 0 | 0 | 1483.8
2022-08-02 | 5:00 | 1517.4 | 549.9 | 604.9 | 214.5 | 0 | 75.7 | 71.7 | 0 | 0.7 | 0 | 0 | 0 | 1517.4
2022-08-02 | 6:00 | 1643.8 | 549.9 | 642.8 | 172.9 | 0 | 75.7 | 201.8 | 0 | 0.7 | 0 | 0 | 0 | 1643.8
2022-08-02 | 7:00 | 1871 | 549.9 | 748.4 | 129.2 | 0 | 75.7 | 367.5 | 0 | 0.3 | 0 | 0 | 0 | 1871
2022-08-02 | 8:00 | 2237.7 | 549.9 | 966.9 | 111.1 | 0 | 75.7 | 533.9 | 0 | 0.2 | 0 | 0 | 0 | 2237.7
2022-08-02 | 9:00 | 2500.9 | 549.9 | 1097.8 | 105.6 | 0 | 75.7 | 671.6 | 0 | 0.3 | 0 | 0 | 0 | 2500.9
2022-08-02 | 10:00 | 2608.7 | 549.9 | 1108.1 | 105.6 | 0 | 75.7 | 769.2 | 0 | 0.2 | 0 | 0 | 0 | 2608.7
2022-08-02 | 11:00 | 2676.7 | 549.9 | 1118.4 | 105.6 | 0 | 75.7 | 826.8 | 0 | 0.3 | 0 | 0 | 0 | 2676.7
2022-08-02 | 12:00 | 2649.7 | 549.9 | 1092.4 | 105.6 | 0 | 75.7 | 825.7 | 0 | 0.4 | 0 | 0 | 0 | 2649.7
2022-08-02 | 13:00 | 2745.7 | 549.9 | 1224.7 | 111.1 | 0 | 75.7 | 783.8 | 0 | 0.5 | 0 | 0 | 0 | 2745.7
2022-08-02 | 14:00 | 2766.5 | 549.9 | 1319.1 | 129.2 | 0 | 75.7 | 692 | 0 | 0.6 | 0 | 0 | 0 | 2766.5
2022-08-02 | 15:00 | 2771.8 | 549.9 | 1412.7 | 172.9 | 0 | 75.7 | 560 | 0 | 0.6 | 0 | 0 | 0 | 2771.8
2022-08-02 | 16:00 | 2774.5 | 549.9 | 1532.3 | 214.5 | 0 | 75.7 | 401.4 | 0 | 0.7 | 0 | 0 | 0 | 2774.5
2022-08-02 | 17:00 | 2650.6 | 549.9 | 1574.2 | 214.5 | 0 | 75.7 | 235.7 | 0 | 0.6 | 0 | 0 | 0 | 2650.6
2022-08-02 | 18:00 | 2518.4 | 549.9 | 1585.7 | 214.5 | 0 | 75.7 | 92 | 0 | 0.6 | 0 | 0 | 0 | 2518.4
2022-08-02 | 19:00 | 2391.2 | 549.9 | 1507.1 | 214.5 | 0 | 75.7 | 43.6 | 0 | 0.4 | 0 | 0 | 0 | 2391.2
2022-08-02 | 20:00 | 2217.6 | 549.9 | 1377.1 | 214.5 | 0 | 75.7 | 0 | 0 | 0.4 | 0 | 0 | 0 | 2217.6
2022-08-02 | 21:00 | 2089.8 | 549.9 | 1249.5 | 214.5 | 0 | 75.7 | 0 | 0 | 0.2 | 0 | 0 | 0 | 2089.8
2022-08-02 | 22:00 | 1962.3 | 549.9 | 1122.1 | 214.5 | 0 | 75.7 | 0 | 0 | 0.1 | 0 | 0 | 0 | 1962.3
2022-08-02 | 23:00 | 1830.5 | 549.9 | 990.2 | 214.5 | 0 | 75.7 | 0 | 0 | 0.2 | 0 | 0 | 0 | 1830.5
2022-08-03 | 0:00 | 1650.8 | 549.9 | 810.6 | 214.5 | 0 | 75.7 | 0 | 0 | 0.1 | 0 | 0 | 0 | 1650.8
2022-08-03 | 1:00 | 1538.7 | 549.9 | 698.6 | 214.5 | 0 | 75.7 | 0 | 0 | 0 | 0 | 0 | 0 | 1538.7
2022-08-03 | 2:00 | 1507.5 | 549.9 | 667.4 | 214.5 | 0 | 75.7 | 0 | 0 | 0 | 0 | 0 | 0 | 1507.5
2022-08-03 | 3:00 | 1509 | 549.9 | 668.9 | 214.5 | 0 | 75.7 | 0 | 0 | 0 | 0 | 0 | 0 | 1509
2022-08-03 | 4:00 | 1494.7 | 549.9 | 654.5 | 214.5 | 0 | 75.7 | 0 | 0 | 0.1 | 0 | 0 | 0 | 1494.7
2022-08-03 | 5:00 | 1536.5 | 549.9 | 625.1 | 214.5 | 0 | 75.7 | 71.2 | 0 | 0.1 | 0 | 0 | 0 | 1536.5
2022-08-03 | 6:00 | 1656.1 | 549.9 | 656.5 | 172.9 | 0 | 75.7 | 200.5 | 0 | 0.6 | 0 | 0 | 0 | 1656.1
2022-08-03 | 7:00 | 1900.2 | 549.9 | 784 | 129.2 | 0 | 75.7 | 360.6 | 0 | 0.8 | 0 | 0 | 0 | 1900.2
2022-08-03 | 8:00 | 2264.5 | 549.9 | 1002.1 | 111.1 | 0 | 75.7 | 524.7 | 0 | 1 | 0 | 0 | 0 | 2264.5
2022-08-03 | 9:00 | 2546.1 | 549.9 | 1142.7 | 105.6 | 0 | 75.7 | 671.6 | 0 | 0.6 | 0 | 0 | 0 | 2546.1
2022-08-03 | 10:00 | 2643.8 | 549.9 | 1147.5 | 105.6 | 0 | 75.7 | 764.7 | 0 | 0.4 | 0 | 0 | 0 | 2643.8
2022-08-03 | 11:00 | 2724.4 | 549.9 | 1184.7 | 105.6 | 0 | 75.7 | 808.2 | 0 | 0.3 | 0 | 0 | 0 | 2724.4
2022-08-03 | 12:00 | 2688.2 | 549.9 | 1162.9 | 105.6 | 0 | 75.7 | 793.8 | 0 | 0.3 | 0 | 0 | 0 | 2688.2
2022-08-03 | 13:00 | 2780.9 | 549.9 | 1307 | 111.1 | 0 | 75.7 | 736.9 | 0 | 0.3 | 0 | 0 | 0 | 2780.9
2022-08-03 | 14:00 | 2803.3 | 549.9 | 1412 | 129.2 | 0 | 75.7 | 635.9 | 0 | 0.6 | 0 | 0 | 0 | 2803.3
2022-08-03 | 15:00 | 2793.7 | 549.9 | 1511.6 | 172.9 | 0 | 75.7 | 483.2 | 0 | 0.4 | 0 | 0 | 0 | 2793.7
2022-08-03 | 16:00 | 2727.8 | 549.9 | 1589.8 | 214.5 | 0 | 75.7 | 297.7 | 0 | 0.2 | 0 | 0 | 0 | 2727.8
2022-08-03 | 17:00 | 2555.8 | 549.9 | 1570.2 | 214.5 | 0 | 75.7 | 145.4 | 0 | 0.1 | 0 | 0 | 0 | 2555.8
2022-08-03 | 18:00 | 2440.4 | 549.9 | 1535.5 | 214.5 | 0 | 75.7 | 64.8 | 0 | 0 | 0 | 0 | 0 | 2440.4
2022-08-03 | 19:00 | 2315.9 | 549.9 | 1475.8 | 214.5 | 0 | 75.7 | 0 | 0 | 0 | 0 | 0 | 0 | 2315.9
2022-08-03 | 20:00 | 2190.6 | 549.9 | 1350.5 | 214.5 | 0 | 75.7 | 0 | 0 | 0 | 0 | 0 | 0 | 2190.6
2022-08-03 | 21:00 | 2068.3 | 549.9 | 1228.2 | 214.5 | 0 | 75.7 | 0 | 0 | 0 | 0 | 0 | 0 | 2068.3
2022-08-03 | 22:00 | 1949.6 | 549.9 | 1109.5 | 214.5 | 0 | 75.7 | 0 | 0 | 0 | 0 | 0 | 0 | 1949.6
2022-08-03 | 23:00 | 1826.2 | 549.9 | 986.1 | 214.5 | 0 | 75.7 | 0 | 0 | 0 | 0 | 0 | 0 | 1826.2
2022-08-04 | 0:00 | 1659.2 | 549.9 | 819.1 | 214.5 | 0 | 75.7 | 0 | 0 | 0 | 0 | 0 | 0 | 1659.2
2022-08-04 | 1:00 | 1547.8 | 549.9 | 707.7 | 214.5 | 0 | 75.7 | 0 | 0 | 0 | 0 | 0 | 0 | 1547.8
2022-08-04 | 2:00 | 1519.6 | 549.9 | 679.3 | 214.5 | 0 | 75.7 | 0 | 0 | 0.2 | 0 | 0 | 0 | 1519.6
2022-08-04 | 3:00 | 1521.3 | 549.9 | 680.5 | 214.5 | 0 | 75.7 | 0 | 0 | 0.7 | 0 | 0 | 0 | 1521.3
2022-08-04 | 4:00 | 1506.2 | 549.9 | 665.1 | 214.5 | 0 | 75.7 | 0 | 0 | 1 | 0 | 0 | 0 | 1506.2
2022-08-04 | 5:00 | 1556 | 549.9 | 648 | 214.5 | 0 | 75.7 | 67 | 0 | 0.9 | 0 | 0 | 0 | 1556
2022-08-04 | 6:00 | 1673.4 | 549.9 | 708.2 | 172.9 | 0 | 75.7 | 165.4 | 0 | 1.3 | 0 | 0 | 0 | 1673.4
2022-08-04 | 7:00 | 1921.8 | 549.9 | 886.1 | 129.2 | 0 | 75.7 | 279.4 | 0 | 1.5 | 0 | 0 | 0 | 1921.8
2022-08-04 | 8:00 | 2279.3 | 549.9 | 1129.8 | 111.1 | 0 | 75.7 | 411.6 | 0 | 1.2 | 0 | 0 | 0 | 2279.3
2022-08-04 | 9:00 | 2496.5 | 549.9 | 1266.5 | 105.6 | 0 | 75.7 | 497.8 | 0 | 1 | 0 | 0 | 0 | 2496.5
2022-08-04 | 10:00 | 2568 | 549.9 | 1262 | 105.6 | 0 | 75.7 | 573.7 | 0 | 1.1 | 0 | 0 | 0 | 2568
2022-08-04 | 11:00 | 2629.1 | 549.9 | 1243.1 | 105.6 | 0 | 75.7 | 653.5 | 0 | 1.3 | 0 | 0 | 0 | 2629.1
2022-08-04 | 12:00 | 2597.9 | 549.9 | 1185 | 105.6 | 0 | 75.7 | 680.8 | 0 | 0.9 | 0 | 0 | 0 | 2597.9
2022-08-04 | 13:00 | 2677.1 | 549.9 | 1304.8 | 111.1 | 0 | 75.7 | 634.4 | 0 | 1.2 | 0 | 0 | 0 | 2677.1
2022-08-04 | 14:00 | 2705.4 | 549.9 | 1427.7 | 129.2 | 0 | 75.7 | 522.2 | 0 | 0.7 | 0 | 0 | 0 | 2705.4
2022-08-04 | 15:00 | 2675.4 | 549.9 | 1527.3 | 172.9 | 0 | 75.7 | 349.1 | 0 | 0.5 | 0 | 0 | 0 | 2675.4
2022-08-04 | 16:00 | 2575 | 549.9 | 1540.3 | 214.5 | 0 | 75.7 | 194.2 | 0 | 0.4 | 0 | 0 | 0 | 2575
2022-08-04 | 17:00 | 2419.1 | 549.9 | 1474.2 | 214.5 | 0 | 75.7 | 104.6 | 0 | 0.2 | 0 | 0 | 0 | 2419.1
2022-08-04 | 18:00 | 2318.9 | 549.9 | 1420.2 | 214.5 | 0 | 75.7 | 58.5 | 0 | 0.1 | 0 | 0 | 0 | 2318.9
2022-08-04 | 19:00 | 2186.6 | 549.9 | 1346.5 | 214.5 | 0 | 75.7 | 0 | 0 | 0 | 0 | 0 | 0 | 2186.6
2022-08-04 | 20:00 | 2068.5 | 549.9 | 1228.4 | 214.5 | 0 | 75.7 | 0 | 0 | 0 | 0 | 0 | 0 | 2068.5
2022-08-04 | 21:00 | 1950.4 | 549.9 | 1110.3 | 214.5 | 0 | 75.7 | 0 | 0 | 0 | 0 | 0 | 0 | 1950.4
2022-08-04 | 22:00 | 1839.9 | 549.9 | 999.8 | 214.5 | 0 | 75.7 | 0 | 0 | 0 | 0 | 0 | 0 | 1839.9
2022-08-04 | 23:00 | 1732.7 | 549.9 | 892.5 | 214.5 | 0 | 75.7 | 0 | 0 | 0.1 | 0 | 0 | 0 | 1732.7
2022-08-05 | 0:00 | 1586.5 | 549.9 | 746.4 | 214.5 | 0 | 75.7 | 0 | 0 | 0 | 0 | 0 | 0 | 1586.5
2022-08-05 | 1:00 | 1485.6 | 549.9 | 645.3 | 214.5 | 0 | 75.7 | 0 | 0 | 0.2 | 0 | 0 | 0 | 1485.6
2022-08-05 | 2:00 | 1463.1 | 549.9 | 622.3 | 214.5 | 0 | 75.7 | 0 | 0 | 0.7 | 0 | 0 | 0 | 1463.1
2022-08-05 | 3:00 | 1472.9 | 549.9 | 631.8 | 214.5 | 0 | 75.7 | 0 | 0 | 1 | 0 | 0 | 0 | 1472.9
2022-08-05 | 4:00 | 1469.2 | 549.9 | 628 | 214.5 | 0 | 75.7 | 0 | 0 | 1.1 | 0 | 0 | 0 | 1469.2
2022-08-05 | 5:00 | 1515.3 | 549.9 | 607.7 | 214.5 | 0 | 75.7 | 66.5 | 0 | 1 | 0 | 0 | 0 | 1515.3
2022-08-05 | 6:00 | 1620.9 | 549.9 | 656.5 | 172.9 | 0 | 75.7 | 165.1 | 0 | 0.8 | 0 | 0 | 0 | 1620.9
2022-08-05 | 7:00 | 1844.2 | 549.9 | 807.2 | 129.2 | 0 | 75.7 | 281.6 | 0 | 0.6 | 0 | 0 | 0 | 1844.2
2022-08-05 | 8:00 | 2159.7 | 549.9 | 1046.6 | 111.1 | 0 | 75.7 | 376 | 0 | 0.4 | 0 | 0 | 0 | 2159.7
2022-08-05 | 9:00 | 2375.2 | 549.9 | 1210 | 105.6 | 0 | 75.7 | 433.6 | 0 | 0.4 | 0 | 0 | 0 | 2375.2
2022-08-05 | 10:00 | 2418.6 | 549.9 | 1225.2 | 105.6 | 0 | 75.7 | 462.1 | 0 | 0.1 | 0 | 0 | 0 | 2418.6
2022-08-05 | 11:00 | 2402 | 549.9 | 1241.3 | 105.6 | 0 | 75.7 | 429.2 | 0 | 0.3 | 0 | 0 | 0 | 2402
2022-08-05 | 12:00 | 2261.5 | 549.9 | 1041.6 | 105.6 | 0 | 75.7 | 488 | 0 | 0.7 | 0 | 0 | 0 | 2261.5
2022-08-05 | 13:00 | 2416.5 | 549.9 | 1100.7 | 111.1 | 0 | 75.7 | 578.6 | 0 | 0.5 | 0 | 0 | 0 | 2416.5
2022-08-05 | 14:00 | 2512.8 | 549.9 | 1226.4 | 129.2 | 0 | 75.7 | 531.2 | 0 | 0.4 | 0 | 0 | 0 | 2512.8
2022-08-05 | 15:00 | 2479.7 | 549.9 | 1304.8 | 172.9 | 0 | 75.7 | 375.8 | 0 | 0.6 | 0 | 0 | 0 | 2479.7
2022-08-05 | 16:00 | 2403.3 | 549.9 | 1273.8 | 214.5 | 0 | 75.7 | 288.9 | 0 | 0.5 | 0 | 0 | 0 | 2403.3
2022-08-05 | 17:00 | 2289.4 | 549.9 | 1258.5 | 214.5 | 0 | 75.7 | 190.6 | 0 | 0.2 | 0 | 0 | 0 | 2289.4
2022-08-05 | 18:00 | 2200.5 | 549.9 | 1276 | 214.5 | 0 | 75.7 | 84.4 | 0 | 0 | 0 | 0 | 0 | 2200.5
2022-08-05 | 19:00 | 2087.1 | 549.9 | 1247 | 214.5 | 0 | 75.7 | 0 | 0 | 0 | 0 | 0 | 0 | 2087.1
2022-08-05 | 20:00 | 1971.3 | 549.9 | 1131.2 | 214.5 | 0 | 75.7 | 0 | 0 | 0 | 0 | 0 | 0 | 1971.3
2022-08-05 | 21:00 | 1861.8 | 549.9 | 1021.7 | 214.5 | 0 | 75.7 | 0 | 0 | 0 | 0 | 0 | 0 | 1861.8
2022-08-05 | 22:00 | 1774.6 | 549.9 | 934.5 | 214.5 | 0 | 75.7 | 0 | 0 | 0 | 0 | 0 | 0 | 1774.6
2022-08-05 | 23:00 | 1672.4 | 549.9 | 832.3 | 214.5 | 0 | 75.7 | 0 | 0 | 0 | 0 | 0 | 0 | 1672.4
2022-08-06 | 0:00 | 1531.3 | 549.9 | 691.2 | 214.5 | 0 | 75.7 | 0 | 0 | 0 | 0 | 0 | 0 | 1531.3
2022-08-06 | 1:00 | 1430.7 | 549.9 | 590.5 | 214.5 | 0 | 75.7 | 0 | 0 | 0.1 | 0 | 0 | 0 | 1430.7
2022-08-06 | 2:00 | 1413.9 | 549.9 | 573.8 | 214.5 | 0 | 75.7 | 0 | 0 | 0 | 0 | 0 | 0 | 1413.9
2022-08-06 | 3:00 | 1421.4 | 549.9 | 581.3 | 214.5 | 0 | 75.7 | 0 | 0 | 0 | 0 | 0 | 0 | 1421.4
2022-08-06 | 4:00 | 1408.3 | 549.9 | 568.1 | 214.5 | 0 | 75.7 | 0 | 0 | 0.1 | 0 | 0 | 0 | 1408.3
2022-08-06 | 5:00 | 1422.2 | 549.9 | 520.4 | 214.5 | 0 | 75.7 | 61.7 | 0 | 0 | 0 | 0 | 0 | 1422.2
2022-08-06 | 6:00 | 1451.5 | 549.9 | 513.7 | 172.9 | 0 | 75.7 | 139.3 | 0 | 0 | 0 | 0 | 0 | 1451.5
2022-08-06 | 7:00 | 1579.1 | 549.9 | 568.3 | 129.2 | 0 | 75.7 | 255.9 | 0 | 0.1 | 0 | 0 | 0 | 1579.1
2022-08-06 | 8:00 | 1765.1 | 549.9 | 698.7 | 111.1 | 0 | 75.7 | 329.7 | 0 | 0 | 0 | 0 | 0 | 1765.1
2022-08-06 | 9:00 | 1916.4 | 549.9 | 774.4 | 105.6 | 0 | 75.7 | 410.7 | 0 | 0.1 | 0 | 0 | 0 | 1916.4
2022-08-06 | 10:00 | 1984.3 | 549.9 | 732.1 | 105.6 | 0 | 75.7 | 521 | 0 | 0 | 0 | 0 | 0 | 1984.3
2022-08-06 | 11:00 | 2030.3 | 549.9 | 709.7 | 105.6 | 0 | 75.7 | 589.3 | 0 | 0.1 | 0 | 0 | 0 | 2030.3
2022-08-06 | 12:00 | 2015.8 | 549.9 | 674.9 | 105.6 | 0 | 75.7 | 609.6 | 0 | 0.1 | 0 | 0 | 0 | 2015.8
2022-08-06 | 13:00 | 2071.9 | 549.9 | 720.8 | 111.1 | 0 | 75.7 | 614.2 | 0 | 0.2 | 0 | 0 | 0 | 2071.9
2022-08-06 | 14:00 | 2093.6 | 549.9 | 760.4 | 129.2 | 0 | 75.7 | 578.1 | 0 | 0.3 | 0 | 0 | 0 | 2093.6
2022-08-06 | 15:00 | 2106.8 | 549.9 | 846.2 | 172.9 | 0 | 75.7 | 461.6 | 0 | 0.5 | 0 | 0 | 0 | 2106.8
2022-08-06 | 16:00 | 2128.6 | 549.9 | 950 | 214.5 | 0 | 75.7 | 337.9 | 0 | 0.6 | 0 | 0 | 0 | 2128.6
2022-08-06 | 17:00 | 2097.5 | 549.9 | 1050.9 | 214.5 | 0 | 75.7 | 205.7 | 0 | 0.8 | 0 | 0 | 0 | 2097.5
2022-08-06 | 18:00 | 2051.5 | 549.9 | 1128.6 | 214.5 | 0 | 75.7 | 82 | 0 | 0.8 | 0 | 0 | 0 | 2051.5
2022-08-06 | 19:00 | 1967.4 | 549.9 | 1126.7 | 214.5 | 0 | 75.7 | 0 | 0 | 0.6 | 0 | 0 | 0 | 1967.4
2022-08-06 | 20:00 | 1874.1 | 549.9 | 1033.6 | 214.5 | 0 | 75.7 | 0 | 0 | 0.4 | 0 | 0 | 0 | 1874.1
2022-08-06 | 21:00 | 1787.1 | 549.9 | 946.4 | 214.5 | 0 | 75.7 | 0 | 0 | 0.6 | 0 | 0 | 0 | 1787.1
2022-08-06 | 22:00 | 1704.8 | 549.9 | 864.1 | 214.5 | 0 | 75.7 | 0 | 0 | 0.6 | 0 | 0 | 0 | 1704.8
2022-08-06 | 23:00 | 1622.6 | 549.9 | 781.9 | 214.5 | 0 | 75.7 | 0 | 0 | 0.6 | 0 | 0 | 0 | 1622.6
2022-08-07 | 0:00 | 1485.5 | 549.9 | 645.3 | 214.5 | 0 | 75.7 | 0 | 0 | 0.1 | 0 | 0 | 0 | 1485.5
2022-08-07 | 1:00 | 1390.2 | 549.9 | 549.5 | 214.5 | 0 | 75.7 | 0 | 0 | 0.6 | 0 | 0 | 0 | 1390.2
2022-08-07 | 2:00 | 1365.2 | 549.9 | 524.6 | 214.5 | 0 | 75.7 | 0 | 0 | 0.5 | 0 | 0 | 0 | 1365.2
2022-08-07 | 3:00 | 1374.3 | 549.9 | 533.9 | 214.5 | 0 | 75.7 | 0 | 0 | 0.3 | 0 | 0 | 0 | 1374.3
2022-08-07 | 4:00 | 1361.2 | 549.9 | 521 | 214.5 | 0 | 75.7 | 0 | 0 | 0.1 | 0 | 0 | 0 | 1361.2
2022-08-07 | 5:00 | 1372.4 | 549.9 | 466.6 | 214.5 | 0 | 75.7 | 65.6 | 0 | 0.1 | 0 | 0 | 0 | 1372.4
2022-08-07 | 6:00 | 1401.9 | 549.9 | 432.8 | 172.9 | 0 | 75.7 | 170.5 | 0 | 0.1 | 0 | 0 | 0 | 1401.9
2022-08-07 | 7:00 | 1523.4 | 549.9 | 458 | 129.2 | 0 | 75.7 | 310.6 | 0 | 0 | 0 | 0 | 0 | 1523.4
2022-08-07 | 8:00 | 1683.6 | 549.9 | 496.3 | 111.1 | 0 | 75.7 | 450.5 | 0 | 0.1 | 0 | 0 | 0 | 1683.6
2022-08-07 | 9:00 | 1848.8 | 549.9 | 576.6 | 105.6 | 0 | 75.7 | 541 | 0 | 0 | 0 | 0 | 0 | 1848.8
2022-08-07 | 10:00 | 1925.1 | 549.9 | 594.8 | 105.6 | 0 | 75.7 | 599 | 0 | 0.1 | 0 | 0 | 0 | 1925.1
2022-08-07 | 11:00 | 1993.9 | 549.9 | 577.2 | 105.6 | 0 | 75.7 | 685.4 | 0 | 0.1 | 0 | 0 | 0 | 1993.9
2022-08-07 | 12:00 | 2057.5 | 549.9 | 612.6 | 105.6 | 0 | 75.7 | 713.3 | 0 | 0.4 | 0 | 0 | 0 | 2057.5
2022-08-07 | 13:00 | 2087.2 | 549.9 | 646.6 | 111.1 | 0 | 75.7 | 703.3 | 0 | 0.6 | 0 | 0 | 0 | 2087.2
2022-08-07 | 14:00 | 2104.3 | 549.9 | 716.8 | 129.2 | 0 | 75.7 | 631.7 | 0 | 1 | 0 | 0 | 0 | 2104.3
2022-08-07 | 15:00 | 2106.6 | 549.9 | 807.2 | 172.9 | 0 | 75.7 | 499.5 | 0 | 1.4 | 0 | 0 | 0 | 2106.6
2022-08-07 | 16:00 | 2118.1 | 549.9 | 935.2 | 214.5 | 0 | 75.7 | 341.4 | 0 | 1.4 | 0 | 0 | 0 | 2118.1
2022-08-07 | 17:00 | 2116.6 | 549.9 | 1084.2 | 214.5 | 0 | 75.7 | 191 | 0 | 1.3 | 0 | 0 | 0 | 2116.6
2022-08-07 | 18:00 | 2088.1 | 549.9 | 1170.5 | 214.5 | 0 | 75.7 | 76.4 | 0 | 1.1 | 0 | 0 | 0 | 2088.1
2022-08-07 | 19:00 | 2024.7 | 549.9 | 1183.3 | 214.5 | 0 | 75.7 | 0 | 0 | 1.3 | 0 | 0 | 0 | 2024.7
2022-08-07 | 20:00 | 1948.5 | 549.9 | 1107.6 | 214.5 | 0 | 75.7 | 0 | 0 | 0.8 | 0 | 0 | 0 | 1948.5
2022-08-07 | 21:00 | 1846 | 549.9 | 1005.3 | 214.5 | 0 | 75.7 | 0 | 0 | 0.6 | 0 | 0 | 0 | 1846
2022-08-07 | 22:00 | 1749 | 549.9 | 907.5 | 214.5 | 0 | 75.7 | 0 | 0 | 1.4 | 0 | 0 | 0 | 1749
2022-08-07 | 23:00 | 1634.4 | 549.9 | 792.7 | 214.5 | 0 | 75.7 | 0 | 0 | 1.6 | 0 | 0 | 0 | 1634.4
2022-08-08 | 0:00 | 1504.1 | 549.9 | 663 | 214.5 | 0 | 75.7 | 0 | 0 | 1 | 0 | 0 | 0 | 1504.1
2022-08-08 | 1:00 | 1398.6 | 549.9 | 557.9 | 214.5 | 0 | 75.7 | 0 | 0 | 0.6 | 0 | 0 | 0 | 1398.6
2022-08-08 | 2:00 | 1381.9 | 549.9 | 541.2 | 214.5 | 0 | 75.7 | 0 | 0 | 0.6 | 0 | 0 | 0 | 1381.9
2022-08-08 | 3:00 | 1393.1 | 549.9 | 552.4 | 214.5 | 0 | 75.7 | 0 | 0 | 0.6 | 0 | 0 | 0 | 1393.1
2022-08-08 | 4:00 | 1385 | 549.9 | 544.4 | 214.5 | 0 | 75.7 | 0 | 0 | 0.5 | 0 | 0 | 0 | 1385
2022-08-08 | 5:00 | 1436.3 | 549.9 | 529.3 | 214.5 | 0 | 75.7 | 66.1 | 0 | 0.8 | 0 | 0 | 0 | 1436.3
2022-08-08 | 6:00 | 1575.4 | 549.9 | 593.5 | 172.9 | 0 | 75.7 | 182.8 | 0 | 0.6 | 0 | 0 | 0 | 1575.4
2022-08-08 | 7:00 | 1846.8 | 549.9 | 758 | 129.2 | 0 | 75.7 | 333.5 | 0 | 0.5 | 0 | 0 | 0 | 1846.8
2022-08-08 | 8:00 | 2213.3 | 549.9 | 994 | 111.1 | 0 | 75.7 | 482.2 | 0 | 0.4 | 0 | 0 | 0 | 2213.3
2022-08-08 | 9:00 | 2469.5 | 549.9 | 1156.7 | 105.6 | 0 | 75.7 | 581.3 | 0 | 0.3 | 0 | 0 | 0 | 2469.5
2022-08-08 | 10:00 | 2575.9 | 549.9 | 1194.4 | 105.6 | 0 | 75.7 | 650 | 0 | 0.3 | 0 | 0 | 0 | 2575.9
2022-08-08 | 11:00 | 2637.4 | 549.9 | 1223.4 | 105.6 | 0 | 75.7 | 682.3 | 0 | 0.5 | 0 | 0 | 0 | 2637.4
2022-08-08 | 12:00 | 2583.6 | 549.9 | 1143.2 | 105.6 | 0 | 75.7 | 708.7 | 0 | 0.5 | 0 | 0 | 0 | 2583.6
2022-08-08 | 13:00 | 2679.6 | 549.9 | 1235.2 | 111.1 | 0 | 75.7 | 707.1 | 0 | 0.6 | 0 | 0 | 0 | 2679.6
2022-08-08 | 14:00 | 2702.2 | 549.9 | 1313 | 129.2 | 0 | 75.7 | 633.4 | 0 | 1 | 0 | 0 | 0 | 2702.2
2022-08-08 | 15:00 | 2696.8 | 549.9 | 1402.5 | 172.9 | 0 | 75.7 | 494.6 | 0 | 1.2 | 0 | 0 | 0 | 2696.8
2022-08-08 | 16:00 | 2678.2 | 549.9 | 1499.1 | 214.5 | 0 | 75.7 | 337.5 | 0 | 1.5 | 0 | 0 | 0 | 2678.2
2022-08-08 | 17:00 | 2535.3 | 549.9 | 1509.2 | 214.5 | 0 | 75.7 | 185 | 0 | 1 | 0 | 0 | 0 | 2535.3
2022-08-08 | 18:00 | 2411.6 | 549.9 | 1496.1 | 214.5 | 0 | 75.7 | 74.4 | 0 | 1 | 0 | 0 | 0 | 2411.6
2022-08-08 | 19:00 | 2284.3 | 549.9 | 1443.1 | 214.5 | 0 | 75.7 | 0 | 0 | 1.1 | 0 | 0 | 0 | 2284.3
2022-08-08 | 20:00 | 2147.2 | 549.9 | 1305.9 | 214.5 | 0 | 75.7 | 0 | 0 | 1.2 | 0 | 0 | 0 | 2147.2
2022-08-08 | 21:00 | 2039.2 | 549.9 | 1197.9 | 214.5 | 0 | 75.7 | 0 | 0 | 1.2 | 0 | 0 | 0 | 2039.2
2022-08-08 | 22:00 | 1918.2 | 549.9 | 1076.9 | 214.5 | 0 | 75.7 | 0 | 0 | 1.2 | 0 | 0 | 0 | 1918.2
2022-08-08 | 23:00 | 1800.9 | 549.9 | 959.5 | 214.5 | 0 | 75.7 | 0 | 0 | 1.3 | 0 | 0 | 0 | 1800.9
2022-08-09 | 0:00 | 1643 | 549.9 | 802.2 | 214.5 | 0 | 75.7 | 0 | 0 | 0.7 | 0 | 0 | 0 | 1643
2022-08-09 | 1:00 | 1533.2 | 549.9 | 692.5 | 214.5 | 0 | 75.7 | 0 | 0 | 0.6 | 0 | 0 | 0 | 1533.2
2022-08-09 | 2:00 | 1511.5 | 549.9 | 670.7 | 214.5 | 0 | 75.7 | 0 | 0 | 0.7 | 0 | 0 | 0 | 1511.5
2022-08-09 | 3:00 | 1505.4 | 549.9 | 664.7 | 214.5 | 0 | 75.7 | 0 | 0 | 0.6 | 0 | 0 | 0 | 1505.4
2022-08-09 | 4:00 | 1497 | 549.9 | 656.5 | 214.5 | 0 | 75.7 | 0 | 0 | 0.4 | 0 | 0 | 0 | 1497
2022-08-09 | 5:00 | 1539.9 | 549.9 | 633.7 | 214.5 | 0 | 75.7 | 65.4 | 0 | 0.7 | 0 | 0 | 0 | 1539.9
2022-08-09 | 6:00 | 1661.4 | 549.9 | 679.9 | 172.9 | 0 | 75.7 | 182.3 | 0 | 0.7 | 0 | 0 | 0 | 1661.4
2022-08-09 | 7:00 | 1903.8 | 549.9 | 809.9 | 129.2 | 0 | 75.7 | 338.4 | 0 | 0.7 | 0 | 0 | 0 | 1903.8
2022-08-09 | 8:00 | 2244 | 549.9 | 1026.8 | 111.1 | 0 | 75.7 | 479.9 | 0 | 0.6 | 0 | 0 | 0 | 2244
2022-08-09 | 9:00 | 2491.4 | 549.9 | 1151.2 | 105.6 | 0 | 75.7 | 608.3 | 0 | 0.7 | 0 | 0 | 0 | 2491.4
2022-08-09 | 10:00 | 2605.2 | 549.9 | 1161.9 | 105.6 | 0 | 75.7 | 711.6 | 0 | 0.5 | 0 | 0 | 0 | 2605.2
2022-08-09 | 11:00 | 2670.3 | 549.9 | 1178.7 | 105.6 | 0 | 75.7 | 759.7 | 0 | 0.7 | 0 | 0 | 0 | 2670.3
2022-08-09 | 12:00 | 2632.2 | 549.9 | 1139.6 | 105.6 | 0 | 75.7 | 760.6 | 0 | 0.8 | 0 | 0 | 0 | 2632.2
2022-08-09 | 13:00 | 2707.9 | 549.9 | 1256.7 | 111.1 | 0 | 75.7 | 713.2 | 0 | 1.3 | 0 | 0 | 0 | 2707.9
2022-08-09 | 14:00 | 2713.6 | 549.9 | 1330.5 | 129.2 | 0 | 75.7 | 626.7 | 0 | 1.6 | 0 | 0 | 0 | 2713.6
2022-08-09 | 15:00 | 2681 | 549.9 | 1395.7 | 172.9 | 0 | 75.7 | 484.9 | 0 | 1.9 | 0 | 0 | 0 | 2681
2022-08-09 | 16:00 | 2660.7 | 549.9 | 1493.9 | 214.5 | 0 | 75.7 | 324.7 | 0 | 2 | 0 | 0 | 0 | 2660.7
2022-08-09 | 17:00 | 2538.6 | 549.9 | 1514.8 | 214.5 | 0 | 75.7 | 181.7 | 0 | 2 | 0 | 0 | 0 | 2538.6
2022-08-09 | 18:00 | 2426.1 | 549.9 | 1510.4 | 214.5 | 0 | 75.7 | 73.4 | 0 | 2.2 | 0 | 0 | 0 | 2426.1
2022-08-09 | 19:00 | 2299.3 | 549.9 | 1457.4 | 214.5 | 0 | 75.7 | 0 | 0 | 1.8 | 0 | 0 | 0 | 2299.3
2022-08-09 | 20:00 | 2167.1 | 549.9 | 1325.5 | 214.5 | 0 | 75.7 | 0 | 0 | 1.5 | 0 | 0 | 0 | 2167.1
2022-08-09 | 21:00 | 2048.1 | 549.9 | 1206.5 | 214.5 | 0 | 75.7 | 0 | 0 | 1.5 | 0 | 0 | 0 | 2048.1
2022-08-09 | 22:00 | 1936.1 | 549.9 | 1094.7 | 214.5 | 0 | 75.7 | 0 | 0 | 1.3 | 0 | 0 | 0 | 1936.1
2022-08-09 | 23:00 | 1811.1 | 549.9 | 970.1 | 214.5 | 0 | 75.7 | 0 | 0 | 0.9 | 0 | 0 | 0 | 1811.1
2022-08-10 | 0:00 | 1645.5 | 549.9 | 804.4 | 214.5 | 0 | 75.7 | 0 | 0 | 1 | 0 | 0 | 0 | 1645.5
2022-08-10 | 1:00 | 1528.3 | 549.9 | 687.3 | 214.5 | 0 | 75.7 | 0 | 0 | 0.9 | 0 | 0 | 0 | 1528.3
2022-08-10 | 2:00 | 1501.1 | 549.9 | 660.2 | 214.5 | 0 | 75.7 | 0 | 0 | 0.8 | 0 | 0 | 0 | 1501.1
2022-08-10 | 3:00 | 1498 | 549.9 | 657.2 | 214.5 | 0 | 75.7 | 0 | 0 | 0.7 | 0 | 0 | 0 | 1498
2022-08-10 | 4:00 | 1497.1 | 549.9 | 656.5 | 214.5 | 0 | 75.7 | 0 | 0 | 0.5 | 0 | 0 | 0 | 1497.1
2022-08-10 | 5:00 | 1528.6 | 549.9 | 624.1 | 214.5 | 0 | 75.7 | 64.1 | 0 | 0.3 | 0 | 0 | 0 | 1528.6
2022-08-10 | 6:00 | 1625.5 | 549.9 | 652.2 | 172.9 | 0 | 75.7 | 174.5 | 0 | 0.3 | 0 | 0 | 0 | 1625.5
2022-08-10 | 7:00 | 1853.9 | 549.9 | 778.3 | 129.2 | 0 | 75.7 | 320.6 | 0 | 0.2 | 0 | 0 | 0 | 1853.9
2022-08-10 | 8:00 | 2198.8 | 549.9 | 994.5 | 111.1 | 0 | 75.7 | 467.3 | 0 | 0.3 | 0 | 0 | 0 | 2198.8
2022-08-10 | 9:00 | 2453.2 | 549.9 | 1146 | 105.6 | 0 | 75.7 | 575.7 | 0 | 0.3 | 0 | 0 | 0 | 2453.2
2022-08-10 | 10:00 | 2530.7 | 549.9 | 1153.6 | 105.6 | 0 | 75.7 | 645.4 | 0 | 0.5 | 0 | 0 | 0 | 2530.7
2022-08-10 | 11:00 | 2580.5 | 549.9 | 1165.9 | 105.6 | 0 | 75.7 | 682.8 | 0 | 0.6 | 0 | 0 | 0 | 2580.5
2022-08-10 | 12:00 | 2558.8 | 549.9 | 1144 | 105.6 | 0 | 75.7 | 683 | 0 | 0.6 | 0 | 0 | 0 | 2558.8
2022-08-10 | 13:00 | 2617.9 | 549.9 | 1244.7 | 111.1 | 0 | 75.7 | 635.4 | 0 | 1.1 | 0 | 0 | 0 | 2617.9
2022-08-10 | 14:00 | 2630.3 | 549.9 | 1300.5 | 129.2 | 0 | 75.7 | 573.7 | 0 | 1.3 | 0 | 0 | 0 | 2630.3
2022-08-10 | 15:00 | 2628.4 | 549.9 | 1368.9 | 172.9 | 0 | 75.7 | 459.7 | 0 | 1.3 | 0 | 0 | 0 | 2628.4
2022-08-10 | 16:00 | 2591.9 | 549.9 | 1439.6 | 214.5 | 0 | 75.7 | 310.8 | 0 | 1.4 | 0 | 0 | 0 | 2591.9
2022-08-10 | 17:00 | 2442.5 | 549.9 | 1439.5 | 214.5 | 0 | 75.7 | 161.5 | 0 | 1.4 | 0 | 0 | 0 | 2442.5
2022-08-10 | 18:00 | 2333.9 | 549.9 | 1424.8 | 214.5 | 0 | 75.7 | 67.5 | 0 | 1.5 | 0 | 0 | 0 | 2333.9
2022-08-10 | 19:00 | 2223.1 | 549.9 | 1381.9 | 214.5 | 0 | 75.7 | 0 | 0 | 1.1 | 0 | 0 | 0 | 2223.1
2022-08-10 | 20:00 | 2103.3 | 549.9 | 1261.9 | 214.5 | 0 | 75.7 | 0 | 0 | 1.3 | 0 | 0 | 0 | 2103.3
2022-08-10 | 21:00 | 1991.3 | 549.9 | 1150.1 | 214.5 | 0 | 75.7 | 0 | 0 | 1.1 | 0 | 0 | 0 | 1991.3
2022-08-10 | 22:00 | 1888.5 | 549.9 | 1047.2 | 214.5 | 0 | 75.7 | 0 | 0 | 1.2 | 0 | 0 | 0 | 1888.5
2022-08-10 | 23:00 | 1777.1 | 549.9 | 935.8 | 214.5 | 0 | 75.7 | 0 | 0 | 1.2 | 0 | 0 | 0 | 1777.1
2022-08-11 | 0:00 | 1617.2 | 549.9 | 776.1 | 214.5 | 0 | 75.7 | 0 | 0 | 1 | 0 | 0 | 0 | 1617.2
2022-08-11 | 1:00 | 1510.5 | 549.9 | 669.3 | 214.5 | 0 | 75.7 | 0 | 0 | 1.1 | 0 | 0 | 0 | 1510.5
2022-08-11 | 2:00 | 1484.6 | 549.9 | 643.8 | 214.5 | 0 | 75.7 | 0 | 0 | 0.7 | 0 | 0 | 0 | 1484.6
2022-08-11 | 3:00 | 1475.9 | 549.9 | 634.9 | 214.5 | 0 | 75.7 | 0 | 0 | 0.9 | 0 | 0 | 0 | 1475.9
2022-08-11 | 4:00 | 1453.4 | 549.9 | 612.5 | 214.5 | 0 | 75.7 | 0 | 0 | 0.8 | 0 | 0 | 0 | 1453.4
2022-08-11 | 5:00 | 1468.6 | 549.9 | 571.2 | 214.5 | 0 | 75.7 | 56.6 | 0 | 0.7 | 0 | 0 | 0 | 1468.6
2022-08-11 | 6:00 | 1513.3 | 549.9 | 563.7 | 172.9 | 0 | 75.7 | 150.3 | 0 | 0.8 | 0 | 0 | 0 | 1513.3
2022-08-11 | 7:00 | 1658.2 | 549.9 | 597.1 | 129.2 | 0 | 75.7 | 305.5 | 0 | 0.8 | 0 | 0 | 0 | 1658.2
2022-08-11 | 8:00 | 1874.9 | 549.9 | 653.7 | 111.1 | 0 | 75.7 | 483.9 | 0 | 0.6 | 0 | 0 | 0 | 1874.9
2022-08-11 | 9:00 | 2054.2 | 549.9 | 701 | 105.6 | 0 | 75.7 | 621.3 | 0 | 0.7 | 0 | 0 | 0 | 2054.2
2022-08-11 | 10:00 | 2144 | 549.9 | 714.4 | 105.6 | 0 | 75.7 | 697.7 | 0 | 0.7 | 0 | 0 | 0 | 2144
2022-08-11 | 11:00 | 2225.6 | 549.9 | 745.8 | 105.6 | 0 | 75.7 | 747.9 | 0 | 0.7 | 0 | 0 | 0 | 2225.6
2022-08-11 | 12:00 | 2234 | 549.9 | 760.4 | 105.6 | 0 | 75.7 | 741.3 | 0 | 1.1 | 0 | 0 | 0 | 2234
2022-08-11 | 13:00 | 2266.8 | 549.9 | 813.9 | 111.1 | 0 | 75.7 | 714.5 | 0 | 1.7 | 0 | 0 | 0 | 2266.8
2022-08-11 | 14:00 | 2283.1 | 549.9 | 891.9 | 129.2 | 0 | 75.7 | 634.4 | 0 | 2 | 0 | 0 | 0 | 2283.1
2022-08-11 | 15:00 | 2297.9 | 549.9 | 986.8 | 172.9 | 0 | 75.7 | 510.3 | 0 | 2.3 | 0 | 0 | 0 | 2297.9
2022-08-11 | 16:00 | 2297.9 | 549.9 | 1113.1 | 214.5 | 0 | 75.7 | 342.4 | 0 | 2.3 | 0 | 0 | 0 | 2297.9
2022-08-11 | 17:00 | 2241.1 | 549.9 | 1210.8 | 214.5 | 0 | 75.7 | 188.1 | 0 | 2.1 | 0 | 0 | 0 | 2241.1
2022-08-11 | 18:00 | 2179 | 549.9 | 1262.8 | 214.5 | 0 | 75.7 | 74.1 | 0 | 2 | 0 | 0 | 0 | 2179
2022-08-11 | 19:00 | 2101 | 549.9 | 1259.3 | 214.5 | 0 | 75.7 | 0 | 0 | 1.6 | 0 | 0 | 0 | 2101
2022-08-11 | 20:00 | 2013.7 | 549.9 | 1172 | 214.5 | 0 | 75.7 | 0 | 0 | 1.6 | 0 | 0 | 0 | 2013.7
2022-08-11 | 21:00 | 1921.3 | 549.9 | 1079.5 | 214.5 | 0 | 75.7 | 0 | 0 | 1.7 | 0 | 0 | 0 | 1921.3
2022-08-11 | 22:00 | 1821.4 | 549.9 | 979.9 | 214.5 | 0 | 75.7 | 0 | 0 | 1.4 | 0 | 0 | 0 | 1821.4
2022-08-11 | 23:00 | 1713.5 | 549.9 | 871.9 | 214.5 | 0 | 75.7 | 0 | 0 | 1.5 | 0 | 0 | 0 | 1713.5
2022-08-12 | 0:00 | 1562.1 | 549.9 | 720.6 | 214.5 | 0 | 75.7 | 0 | 0 | 1.4 | 0 | 0 | 0 | 1562.1
2022-08-12 | 1:00 | 1454.3 | 549.9 | 612.8 | 214.5 | 0 | 75.7 | 0 | 0 | 1.4 | 0 | 0 | 0 | 1454.3
2022-08-12 | 2:00 | 1433.5 | 549.9 | 592.1 | 214.5 | 0 | 75.7 | 0 | 0 | 1.3 | 0 | 0 | 0 | 1433.5
2022-08-12 | 3:00 | 1434.8 | 549.9 | 593.8 | 214.5 | 0 | 75.7 | 0 | 0 | 0.9 | 0 | 0 | 0 | 1434.8
2022-08-12 | 4:00 | 1413.2 | 549.9 | 572.6 | 214.5 | 0 | 75.7 | 0 | 0 | 0.5 | 0 | 0 | 0 | 1413.2
2022-08-12 | 5:00 | 1445.9 | 549.9 | 552.3 | 214.5 | 0 | 75.7 | 52.7 | 0 | 0.8 | 0 | 0 | 0 | 1445.9
2022-08-12 | 6:00 | 1507 | 549.9 | 592.9 | 172.9 | 0 | 75.7 | 114.6 | 0 | 1 | 0 | 0 | 0 | 1507
2022-08-12 | 7:00 | 1652.5 | 549.9 | 687.9 | 129.2 | 0 | 75.7 | 208.8 | 0 | 1 | 0 | 0 | 0 | 1652.5
2022-08-12 | 8:00 | 1886.5 | 549.9 | 860.6 | 111.1 | 0 | 75.7 | 288.7 | 0 | 0.5 | 0 | 0 | 0 | 1886.5
2022-08-12 | 9:00 | 2038.4 | 549.9 | 943.3 | 105.6 | 0 | 75.7 | 363.5 | 0 | 0.4 | 0 | 0 | 0 | 2038.4
2022-08-12 | 10:00 | 2093.1 | 549.9 | 938.4 | 105.6 | 0 | 75.7 | 423.1 | 0 | 0.4 | 0 | 0 | 0 | 2093.1
2022-08-12 | 11:00 | 2141.3 | 549.9 | 943.1 | 105.6 | 0 | 75.7 | 466.5 | 0 | 0.5 | 0 | 0 | 0 | 2141.3
2022-08-12 | 12:00 | 2130.2 | 549.9 | 979.8 | 105.6 | 0 | 75.7 | 418.7 | 0 | 0.5 | 0 | 0 | 0 | 2130.2
2022-08-12 | 13:00 | 2159.7 | 549.9 | 994.5 | 111.1 | 0 | 75.7 | 428.2 | 0 | 0.3 | 0 | 0 | 0 | 2159.7
2022-08-12 | 14:00 | 2184.5 | 549.9 | 1014 | 129.2 | 0 | 75.7 | 415.5 | 0 | 0.2 | 0 | 0 | 0 | 2184.5
2022-08-12 | 15:00 | 2206.9 | 549.9 | 1032.6 | 172.9 | 0 | 75.7 | 375.7 | 0 | 0.1 | 0 | 0 | 0 | 2206.9
2022-08-12 | 16:00 | 2241.9 | 549.9 | 1121.3 | 214.5 | 0 | 75.7 | 280.4 | 0 | 0.1 | 0 | 0 | 0 | 2241.9
2022-08-12 | 17:00 | 2220.6 | 549.9 | 1217.2 | 214.5 | 0 | 75.7 | 163.2 | 0 | 0.1 | 0 | 0 | 0 | 2220.6
2022-08-12 | 18:00 | 2169.8 | 549.9 | 1261.7 | 214.5 | 0 | 75.7 | 68 | 0 | 0 | 0 | 0 | 0 | 2169.8
2022-08-12 | 19:00 | 2085.7 | 549.9 | 1245.6 | 214.5 | 0 | 75.7 | 0 | 0 | 0 | 0 | 0 | 0 | 2085.7
2022-08-12 | 20:00 | 1980.4 | 549.9 | 1140.3 | 214.5 | 0 | 75.7 | 0 | 0 | 0 | 0 | 0 | 0 | 1980.4
2022-08-12 | 21:00 | 1864 | 549.9 | 1023.9 | 214.5 | 0 | 75.7 | 0 | 0 | 0 | 0 | 0 | 0 | 1864
2022-08-12 | 22:00 | 1750.1 | 549.9 | 910 | 214.5 | 0 | 75.7 | 0 | 0 | 0 | 0 | 0 | 0 | 1750.1
2022-08-12 | 23:00 | 1642.8 | 549.9 | 802.7 | 214.5 | 0 | 75.7 | 0 | 0 | 0 | 0 | 0 | 0 | 1642.8
2022-08-13 | 0:00 | 1489.9 | 549.9 | 649.4 | 214.5 | 0 | 75.7 | 0 | 0 | 0.4 | 0 | 0 | 0 | 1489.9
2022-08-13 | 1:00 | 1375.3 | 549.9 | 534.2 | 214.5 | 0 | 75.7 | 0 | 0 | 1 | 0 | 0 | 0 | 1375.3
2022-08-13 | 2:00 | 1353.3 | 549.9 | 512.2 | 214.5 | 0 | 75.7 | 0 | 0 | 1 | 0 | 0 | 0 | 1353.3
2022-08-13 | 3:00 | 1351.3 | 549.9 | 510 | 214.5 | 0 | 75.7 | 0 | 0 | 1.2 | 0 | 0 | 0 | 1351.3
2022-08-13 | 4:00 | 1337.6 | 549.9 | 494.7 | 214.5 | 0 | 75.7 | 0 | 0 | 2.8 | 0 | 0 | 0 | 1337.6
2022-08-13 | 5:00 | 1357.3 | 549.9 | 452.8 | 214.5 | 0 | 75.7 | 61.4 | 0 | 3 | 0 | 0 | 0 | 1357.3
2022-08-13 | 6:00 | 1409.6 | 549.9 | 433.4 | 172.9 | 0 | 75.7 | 174.7 | 0 | 3 | 0 | 0 | 0 | 1409.6
2022-08-13 | 7:00 | 1529.3 | 549.9 | 450.2 | 129.2 | 0 | 75.7 | 321.6 | 0 | 2.7 | 0 | 0 | 0 | 1529.3
2022-08-13 | 8:00 | 1698.4 | 549.9 | 530.1 | 111.1 | 0 | 75.7 | 429.7 | 0 | 1.9 | 0 | 0 | 0 | 1698.4
2022-08-13 | 9:00 | 1826.4 | 549.9 | 590.1 | 105.6 | 0 | 75.7 | 503.7 | 0 | 1.4 | 0 | 0 | 0 | 1826.4
2022-08-13 | 10:00 | 1902.5 | 549.9 | 599.9 | 105.6 | 0 | 75.7 | 570.2 | 0 | 1.2 | 0 | 0 | 0 | 1902.5
2022-08-13 | 11:00 | 1961 | 549.9 | 647.4 | 105.6 | 0 | 75.7 | 581.5 | 0 | 0.9 | 0 | 0 | 0 | 1961
2022-08-13 | 12:00 | 1982.4 | 549.9 | 710.6 | 105.6 | 0 | 75.7 | 540 | 0 | 0.6 | 0 | 0 | 0 | 1982.4
2022-08-13 | 13:00 | 2008.7 | 549.9 | 744.1 | 111.1 | 0 | 75.7 | 527.8 | 0 | 0.1 | 0 | 0 | 0 | 2008.7
2022-08-13 | 14:00 | 2039.1 | 549.9 | 821.1 | 129.2 | 0 | 75.7 | 463.2 | 0 | 0 | 0 | 0 | 0 | 2039.1
2022-08-13 | 15:00 | 1999.1 | 549.9 | 880.8 | 172.9 | 0 | 75.7 | 319.6 | 0 | 0.2 | 0 | 0 | 0 | 1999.1
2022-08-13 | 16:00 | 1977.6 | 549.9 | 884 | 214.5 | 0 | 75.7 | 253 | 0 | 0.5 | 0 | 0 | 0 | 1977.6
2022-08-13 | 17:00 | 1958.4 | 549.9 | 974.2 | 214.5 | 0 | 75.7 | 143.4 | 0 | 0.7 | 0 | 0 | 0 | 1958.4
2022-08-13 | 18:00 | 1962.1 | 549.9 | 1051.7 | 214.5 | 0 | 75.7 | 68.8 | 0 | 1.5 | 0 | 0 | 0 | 1962.1
2022-08-13 | 19:00 | 1918.2 | 549.9 | 1076.9 | 214.5 | 0 | 75.7 | 0 | 0 | 1.2 | 0 | 0 | 0 | 1918.2
2022-08-13 | 20:00 | 1835 | 549.9 | 994 | 214.5 | 0 | 75.7 | 0 | 0 | 0.9 | 0 | 0 | 0 | 1835
2022-08-13 | 21:00 | 1750.5 | 549.9 | 909.5 | 214.5 | 0 | 75.7 | 0 | 0 | 0.9 | 0 | 0 | 0 | 1750.5
2022-08-13 | 22:00 | 1659.9 | 549.9 | 818.5 | 214.5 | 0 | 75.7 | 0 | 0 | 1.3 | 0 | 0 | 0 | 1659.9
2022-08-13 | 23:00 | 1570 | 549.9 | 729.1 | 214.5 | 0 | 75.7 | 0 | 0 | 0.8 | 0 | 0 | 0 | 1570
2022-08-14 | 0:00 | 1440.1 | 549.9 | 599.3 | 214.5 | 0 | 75.7 | 0 | 0 | 0.7 | 0 | 0 | 0 | 1440.1
2022-08-14 | 1:00 | 1348.4 | 549.9 | 507.9 | 214.5 | 0 | 75.7 | 0 | 0 | 0.4 | 0 | 0 | 0 | 1348.4
2022-08-14 | 2:00 | 1335.9 | 549.9 | 495.5 | 214.5 | 0 | 75.7 | 0 | 0 | 0.3 | 0 | 0 | 0 | 1335.9
2022-08-14 | 3:00 | 1335.1 | 549.9 | 494.8 | 214.5 | 0 | 75.7 | 0 | 0 | 0.2 | 0 | 0 | 0 | 1335.1
2022-08-14 | 4:00 | 1318.7 | 549.9 | 478.5 | 214.5 | 0 | 75.7 | 0 | 0 | 0.1 | 0 | 0 | 0 | 1318.7
2022-08-14 | 5:00 | 1326.7 | 549.9 | 432.6 | 214.5 | 0 | 75.7 | 53.9 | 0 | 0.1 | 0 | 0 | 0 | 1326.7
2022-08-14 | 6:00 | 1355.3 | 549.9 | 442.1 | 172.9 | 0 | 75.7 | 114.6 | 0 | 0.1 | 0 | 0 | 0 | 1355.3
2022-08-14 | 7:00 | 1450.6 | 549.9 | 507.4 | 129.2 | 0 | 75.7 | 188.3 | 0 | 0.1 | 0 | 0 | 0 | 1450.6
2022-08-14 | 8:00 | 1575.8 | 549.9 | 574.5 | 111.1 | 0 | 75.7 | 264.5 | 0 | 0.1 | 0 | 0 | 0 | 1575.8
2022-08-14 | 9:00 | 1727.5 | 549.9 | 629.9 | 105.6 | 0 | 75.7 | 366.3 | 0 | 0.1 | 0 | 0 | 0 | 1727.5
2022-08-14 | 10:00 | 1776.6 | 549.9 | 703.2 | 105.6 | 0 | 75.7 | 342.1 | 0 | 0.1 | 0 | 0 | 0 | 1776.6
2022-08-14 | 11:00 | 1765.7 | 549.9 | 604.7 | 105.6 | 0 | 75.7 | 429.5 | 0 | 0.3 | 0 | 0 | 0 | 1765.7
2022-08-14 | 12:00 | 1860.6 | 549.9 | 652 | 105.6 | 0 | 75.7 | 476.8 | 0 | 0.6 | 0 | 0 | 0 | 1860.6
2022-08-14 | 13:00 | 1878.8 | 549.9 | 770.9 | 111.1 | 0 | 75.7 | 370.4 | 0 | 0.8 | 0 | 0 | 0 | 1878.8
2022-08-14 | 14:00 | 1830.5 | 549.9 | 783 | 129.2 | 0 | 75.7 | 291.6 | 0 | 1.1 | 0 | 0 | 0 | 1830.5
2022-08-14 | 15:00 | 1826.8 | 549.9 | 737.4 | 172.9 | 0 | 75.7 | 289.9 | 0 | 1 | 0 | 0 | 0 | 1826.8
2022-08-14 | 16:00 | 1889.6 | 549.9 | 783.9 | 214.5 | 0 | 75.7 | 264.8 | 0 | 0.8 | 0 | 0 | 0 | 1889.6
2022-08-14 | 17:00 | 1941.7 | 549.9 | 937 | 214.5 | 0 | 75.7 | 164.2 | 0 | 0.4 | 0 | 0 | 0 | 1941.7
2022-08-14 | 18:00 | 1938.3 | 549.9 | 1032.1 | 214.5 | 0 | 75.7 | 65.9 | 0 | 0.2 | 0 | 0 | 0 | 1938.3
2022-08-14 | 19:00 | 1897.1 | 549.9 | 1056.9 | 214.5 | 0 | 75.7 | 0 | 0 | 0.1 | 0 | 0 | 0 | 1897.1
2022-08-14 | 20:00 | 1818.5 | 549.9 | 978.3 | 214.5 | 0 | 75.7 | 0 | 0 | 0.1 | 0 | 0 | 0 | 1818.5
2022-08-14 | 21:00 | 1726.2 | 549.9 | 885.9 | 214.5 | 0 | 75.7 | 0 | 0 | 0.2 | 0 | 0 | 0 | 1726.2
2022-08-14 | 22:00 | 1633 | 549.9 | 792.8 | 214.5 | 0 | 75.7 | 0 | 0 | 0.1 | 0 | 0 | 0 | 1633
2022-08-14 | 23:00 | 1538.3 | 549.9 | 698 | 214.5 | 0 | 75.7 | 0 | 0 | 0.2 | 0 | 0 | 0 | 1538.3
2022-08-15 | 0:00 | 1404.3 | 549.9 | 563.9 | 214.5 | 0 | 75.7 | 0 | 0 | 0.3 | 0 | 0 | 0 | 1404.3
2022-08-15 | 1:00 | 1309.4 | 549.9 | 468.9 | 214.5 | 0 | 75.7 | 0 | 0 | 0.4 | 0 | 0 | 0 | 1309.4
2022-08-15 | 2:00 | 1298.7 | 549.9 | 458.3 | 214.5 | 0 | 75.7 | 0 | 0 | 0.3 | 0 | 0 | 0 | 1298.7
2022-08-15 | 3:00 | 1306.1 | 549.9 | 465.6 | 214.5 | 0 | 75.7 | 0 | 0 | 0.4 | 0 | 0 | 0 | 1306.1
2022-08-15 | 4:00 | 1303.2 | 549.9 | 462.7 | 214.5 | 0 | 75.7 | 0 | 0 | 0.4 | 0 | 0 | 0 | 1303.2
2022-08-15 | 5:00 | 1340.2 | 549.9 | 441.1 | 214.5 | 0 | 75.7 | 58.5 | 0 | 0.5 | 0 | 0 | 0 | 1340.2
2022-08-15 | 6:00 | 1400.3 | 549.9 | 445.1 | 172.9 | 0 | 75.7 | 156.4 | 0 | 0.3 | 0 | 0 | 0 | 1400.3
2022-08-15 | 7:00 | 1539.5 | 549.9 | 520.5 | 129.2 | 0 | 75.7 | 264 | 0 | 0.2 | 0 | 0 | 0 | 1539.5
2022-08-15 | 8:00 | 1748.5 | 549.9 | 619 | 111.1 | 0 | 75.7 | 392.6 | 0 | 0.2 | 0 | 0 | 0 | 1748.5
2022-08-15 | 9:00 | 1928.6 | 549.9 | 689.2 | 105.6 | 0 | 75.7 | 508 | 0 | 0.2 | 0 | 0 | 0 | 1928.6
2022-08-15 | 10:00 | 2016.7 | 549.9 | 660.1 | 105.6 | 0 | 75.7 | 624.9 | 0 | 0.5 | 0 | 0 | 0 | 2016.7
2022-08-15 | 11:00 | 2080 | 549.9 | 659.6 | 105.6 | 0 | 75.7 | 688.1 | 0 | 1.1 | 0 | 0 | 0 | 2080
2022-08-15 | 12:00 | 2117.3 | 549.9 | 681.7 | 105.6 | 0 | 75.7 | 702.6 | 0 | 1.8 | 0 | 0 | 0 | 2117.3
2022-08-15 | 13:00 | 2146.1 | 549.9 | 707.2 | 111.1 | 0 | 75.7 | 700.1 | 0 | 2.1 | 0 | 0 | 0 | 2146.1
2022-08-15 | 14:00 | 2161.2 | 549.9 | 791.7 | 129.2 | 0 | 75.7 | 611.8 | 0 | 2.9 | 0 | 0 | 0 | 2161.2
2022-08-15 | 15:00 | 2168.4 | 549.9 | 878.3 | 172.9 | 0 | 75.7 | 488.7 | 0 | 2.9 | 0 | 0 | 0 | 2168.4
2022-08-15 | 16:00 | 2179.1 | 549.9 | 1001.2 | 214.5 | 0 | 75.7 | 335 | 0 | 2.8 | 0 | 0 | 0 | 2179.1
2022-08-15 | 17:00 | 2157.8 | 549.9 | 1138.9 | 214.5 | 0 | 75.7 | 176.2 | 0 | 2.6 | 0 | 0 | 0 | 2157.8
2022-08-15 | 18:00 | 2093.3 | 549.9 | 1185.1 | 214.5 | 0 | 75.7 | 65.4 | 0 | 2.7 | 0 | 0 | 0 | 2093.3
2022-08-15 | 19:00 | 2028.1 | 549.9 | 1185.3 | 214.5 | 0 | 75.7 | 0 | 0 | 2.7 | 0 | 0 | 0 | 2028.1
2022-08-15 | 20:00 | 1934.7 | 549.9 | 1091.7 | 214.5 | 0 | 75.7 | 0 | 0 | 2.9 | 0 | 0 | 0 | 1934.7
2022-08-15 | 21:00 | 1832 | 549.9 | 989.1 | 214.5 | 0 | 75.7 | 0 | 0 | 2.8 | 0 | 0 | 0 | 1832
2022-08-15 | 22:00 | 1734.7 | 549.9 | 892.2 | 214.5 | 0 | 75.7 | 0 | 0 | 2.4 | 0 | 0 | 0 | 1734.7
2022-08-15 | 23:00 | 1624.7 | 549.9 | 781.7 | 214.5 | 0 | 75.7 | 0 | 0 | 2.9 | 0 | 0 | 0 | 1624.7
2022-08-16 | 0:00 | 1465.3 | 549.9 | 621.9 | 214.5 | 0 | 75.7 | 0 | 0 | 3.3 | 0 | 0 | 0 | 1465.3
2022-08-16 | 1:00 | 1370.2 | 549.9 | 526.4 | 214.5 | 0 | 75.7 | 0 | 0 | 3.7 | 0 | 0 | 0 | 1370.2
2022-08-16 | 2:00 | 1346.1 | 549.9 | 502.5 | 214.5 | 0 | 75.7 | 0 | 0 | 3.5 | 0 | 0 | 0 | 1346.1
2022-08-16 | 3:00 | 1362.1 | 549.9 | 518.3 | 214.5 | 0 | 75.7 | 0 | 0 | 3.7 | 0 | 0 | 0 | 1362.1
2022-08-16 | 4:00 | 1359.7 | 549.9 | 515.9 | 214.5 | 0 | 75.7 | 0 | 0 | 3.7 | 0 | 0 | 0 | 1359.7
2022-08-16 | 5:00 | 1410.4 | 549.9 | 512.8 | 214.5 | 0 | 75.7 | 53.9 | 0 | 3.6 | 0 | 0 | 0 | 1410.4
2022-08-16 | 6:00 | 1483.4 | 549.9 | 552.4 | 172.9 | 0 | 75.7 | 129.1 | 0 | 3.4 | 0 | 0 | 0 | 1483.4
2022-08-16 | 7:00 | 1660 | 549.9 | 654.4 | 129.2 | 0 | 75.7 | 247.7 | 0 | 3.1 | 0 | 0 | 0 | 1660
2022-08-16 | 8:00 | 1921.9 | 549.9 | 828.5 | 111.1 | 0 | 75.7 | 353.6 | 0 | 3.1 | 0 | 0 | 0 | 1921.9
2022-08-16 | 9:00 | 2092.7 | 549.9 | 931.6 | 105.6 | 0 | 75.7 | 427 | 0 | 2.9 | 0 | 0 | 0 | 2092.7
2022-08-16 | 10:00 | 2161.2 | 549.9 | 883.9 | 105.6 | 0 | 75.7 | 543.7 | 0 | 2.4 | 0 | 0 | 0 | 2161.2
2022-08-16 | 11:00 | 2249.8 | 549.9 | 861.7 | 105.6 | 0 | 75.7 | 654.7 | 0 | 2.2 | 0 | 0 | 0 | 2249.8
2022-08-16 | 12:00 | 2267.8 | 549.9 | 896.3 | 105.6 | 0 | 75.7 | 637.8 | 0 | 2.5 | 0 | 0 | 0 | 2267.8
2022-08-16 | 13:00 | 2304.2 | 549.9 | 978.3 | 111.1 | 0 | 75.7 | 586.9 | 0 | 2.3 | 0 | 0 | 0 | 2304.2
2022-08-16 | 14:00 | 2305.6 | 549.9 | 1075.7 | 129.2 | 0 | 75.7 | 472.2 | 0 | 2.9 | 0 | 0 | 0 | 2305.6
2022-08-16 | 15:00 | 2296.4 | 549.9 | 1168.4 | 172.9 | 0 | 75.7 | 326.4 | 0 | 3.1 | 0 | 0 | 0 | 2296.4
2022-08-16 | 16:00 | 2269.1 | 549.9 | 1231.1 | 214.5 | 0 | 75.7 | 195.2 | 0 | 2.7 | 0 | 0 | 0 | 2269.1
2022-08-16 | 17:00 | 2202.7 | 549.9 | 1256.5 | 214.5 | 0 | 75.7 | 103.2 | 0 | 2.9 | 0 | 0 | 0 | 2202.7
2022-08-16 | 18:00 | 2152.4 | 549.9 | 1259.2 | 214.5 | 0 | 75.7 | 50.9 | 0 | 2.2 | 0 | 0 | 0 | 2152.4
2022-08-16 | 19:00 | 2040.3 | 549.9 | 1198.6 | 214.5 | 0 | 75.7 | 0 | 0 | 1.6 | 0 | 0 | 0 | 2040.3
2022-08-16 | 20:00 | 1926 | 549.9 | 1084.2 | 214.5 | 0 | 75.7 | 0 | 0 | 1.7 | 0 | 0 | 0 | 1926
2022-08-16 | 21:00 | 1798.7 | 549.9 | 957.2 | 214.5 | 0 | 75.7 | 0 | 0 | 1.4 | 0 | 0 | 0 | 1798.7
2022-08-16 | 22:00 | 1681.1 | 549.9 | 839.4 | 214.5 | 0 | 75.7 | 0 | 0 | 1.6 | 0 | 0 | 0 | 1681.1
2022-08-16 | 23:00 | 1588 | 549.9 | 746.6 | 214.5 | 0 | 75.7 | 0 | 0 | 1.3 | 0 | 0 | 0 | 1588
2022-08-17 | 0:00 | 1441.1 | 549.9 | 599.2 | 214.5 | 0 | 75.7 | 0 | 0 | 1.8 | 0 | 0 | 0 | 1441.1
2022-08-17 | 1:00 | 1344.8 | 549.9 | 502.8 | 214.5 | 0 | 75.7 | 0 | 0 | 1.9 | 0 | 0 | 0 | 1344.8
2022-08-17 | 2:00 | 1339.1 | 549.9 | 497.4 | 214.5 | 0 | 75.7 | 0 | 0 | 1.6 | 0 | 0 | 0 | 1339.1
2022-08-17 | 3:00 | 1343.1 | 549.9 | 502 | 214.5 | 0 | 75.7 | 0 | 0 | 1 | 0 | 0 | 0 | 1343.1
2022-08-17 | 4:00 | 1336.6 | 549.9 | 495.9 | 214.5 | 0 | 75.7 | 0 | 0 | 0.6 | 0 | 0 | 0 | 1336.6
2022-08-17 | 5:00 | 1375 | 549.9 | 482.7 | 214.5 | 0 | 75.7 | 51.5 | 0 | 0.7 | 0 | 0 | 0 | 1375
2022-08-17 | 6:00 | 1455.5 | 549.9 | 555.2 | 172.9 | 0 | 75.7 | 101 | 0 | 0.8 | 0 | 0 | 0 | 1455.5
2022-08-17 | 7:00 | 1662.8 | 549.9 | 743.8 | 129.2 | 0 | 75.7 | 163.2 | 0 | 1 | 0 | 0 | 0 | 1662.8
2022-08-17 | 8:00 | 1952.6 | 549.9 | 1012.8 | 111.1 | 0 | 75.7 | 201.8 | 0 | 1.3 | 0 | 0 | 0 | 1952.6
2022-08-17 | 9:00 | 2136.4 | 549.9 | 1198.6 | 105.6 | 0 | 75.7 | 205 | 0 | 1.6 | 0 | 0 | 0 | 2136.4
2022-08-17 | 10:00 | 2171.1 | 549.9 | 1213.7 | 105.6 | 0 | 75.7 | 224.5 | 0 | 1.7 | 0 | 0 | 0 | 2171.1
2022-08-17 | 11:00 | 2163.7 | 549.9 | 1168.9 | 105.6 | 0 | 75.7 | 261.6 | 0 | 2 | 0 | 0 | 0 | 2163.7
2022-08-17 | 12:00 | 2079.6 | 549.9 | 1041.1 | 105.6 | 0 | 75.7 | 305.5 | 0 | 1.8 | 0 | 0 | 0 | 2079.6
2022-08-17 | 13:00 | 2160.3 | 549.9 | 1097.4 | 111.1 | 0 | 75.7 | 324.3 | 0 | 1.9 | 0 | 0 | 0 | 2160.3
2022-08-17 | 14:00 | 2173.8 | 549.9 | 1148 | 129.2 | 0 | 75.7 | 268.7 | 0 | 2.3 | 0 | 0 | 0 | 2173.8
2022-08-17 | 15:00 | 2157.5 | 549.9 | 1146.2 | 172.9 | 0 | 75.7 | 210.6 | 0 | 2.2 | 0 | 0 | 0 | 2157.5
2022-08-17 | 16:00 | 2177.9 | 549.9 | 1173.3 | 214.5 | 0 | 75.7 | 162.5 | 0 | 2 | 0 | 0 | 0 | 2177.9
2022-08-17 | 17:00 | 2104.9 | 549.9 | 1162.7 | 214.5 | 0 | 75.7 | 99.5 | 0 | 2.6 | 0 | 0 | 0 | 2104.9
2022-08-17 | 18:00 | 2047.6 | 549.9 | 1153.5 | 214.5 | 0 | 75.7 | 51 | 0 | 3 | 0 | 0 | 0 | 2047.6
2022-08-17 | 19:00 | 1949.7 | 549.9 | 1106.3 | 214.5 | 0 | 75.7 | 0 | 0 | 3.3 | 0 | 0 | 0 | 1949.7
2022-08-17 | 20:00 | 1834.5 | 549.9 | 991.3 | 214.5 | 0 | 75.7 | 0 | 0 | 3.1 | 0 | 0 | 0 | 1834.5
2022-08-17 | 21:00 | 1735.6 | 549.9 | 892.4 | 214.5 | 0 | 75.7 | 0 | 0 | 3.1 | 0 | 0 | 0 | 1735.6
2022-08-17 | 22:00 | 1656.3 | 549.9 | 812.9 | 214.5 | 0 | 75.7 | 0 | 0 | 3.3 | 0 | 0 | 0 | 1656.3
2022-08-17 | 23:00 | 1574.9 | 549.9 | 731.3 | 214.5 | 0 | 75.7 | 0 | 0 | 3.5 | 0 | 0 | 0 | 1574.9
2022-08-18 | 0:00 | 1449.1 | 549.9 | 604.7 | 214.5 | 0 | 75.7 | 0 | 0 | 4.3 | 0 | 0 | 0 | 1449.1
2022-08-18 | 1:00 | 1362.4 | 549.9 | 517.7 | 214.5 | 0 | 75.7 | 0 | 0 | 4.6 | 0 | 0 | 0 | 1362.4
2022-08-18 | 2:00 | 1357.4 | 549.9 | 512.3 | 214.5 | 0 | 75.7 | 0 | 0 | 5 | 0 | 0 | 0 | 1357.4
2022-08-18 | 3:00 | 1376.5 | 549.9 | 532.1 | 214.5 | 0 | 75.7 | 0 | 0 | 4.3 | 0 | 0 | 0 | 1376.5
2022-08-18 | 4:00 | 1380.1 | 549.9 | 536.2 | 214.5 | 0 | 75.7 | 0 | 0 | 3.8 | 0 | 0 | 0 | 1380.1
2022-08-18 | 5:00 | 1395.9 | 549.9 | 504.8 | 214.5 | 0 | 75.7 | 47.3 | 0 | 3.7 | 0 | 0 | 0 | 1395.9
2022-08-18 | 6:00 | 1436.8 | 549.9 | 544.9 | 172.9 | 0 | 75.7 | 91.2 | 0 | 2.2 | 0 | 0 | 0 | 1436.8
2022-08-18 | 7:00 | 1603.6 | 549.9 | 706.1 | 129.2 | 0 | 75.7 | 141.3 | 0 | 1.4 | 0 | 0 | 0 | 1603.6
2022-08-18 | 8:00 | 1805.3 | 549.9 | 826.6 | 111.1 | 0 | 75.7 | 241.1 | 0 | 0.9 | 0 | 0 | 0 | 1805.3
2022-08-18 | 9:00 | 1965 | 549.9 | 843.5 | 105.6 | 0 | 75.7 | 390.2 | 0 | 0.1 | 0 | 0 | 0 | 1965
2022-08-18 | 10:00 | 2054.6 | 549.9 | 798.2 | 105.6 | 0 | 75.7 | 525.1 | 0 | 0.1 | 0 | 0 | 0 | 2054.6
2022-08-18 | 11:00 | 2102.4 | 549.9 | 806.2 | 105.6 | 0 | 75.7 | 564.9 | 0 | 0.1 | 0 | 0 | 0 | 2102.4
2022-08-18 | 12:00 | 2058.7 | 549.9 | 690.3 | 105.6 | 0 | 75.7 | 637.2 | 0 | 0 | 0 | 0 | 0 | 2058.7
2022-08-18 | 13:00 | 2181 | 549.9 | 769.3 | 111.1 | 0 | 75.7 | 675 | 0 | 0 | 0 | 0 | 0 | 2181
2022-08-18 | 14:00 | 2222.9 | 549.9 | 863.1 | 129.2 | 0 | 75.7 | 604.9 | 0 | 0.1 | 0 | 0 | 0 | 2222.9
2022-08-18 | 15:00 | 2231.9 | 549.9 | 951.1 | 172.9 | 0 | 75.7 | 482.2 | 0 | 0.1 | 0 | 0 | 0 | 2231.9
2022-08-18 | 16:00 | 2245.4 | 549.9 | 1074.5 | 214.5 | 0 | 75.7 | 330.6 | 0 | 0.2 | 0 | 0 | 0 | 2245.4
2022-08-18 | 17:00 | 2161.3 | 549.9 | 1148.6 | 214.5 | 0 | 75.7 | 172.5 | 0 | 0.1 | 0 | 0 | 0 | 2161.3
2022-08-18 | 18:00 | 2067.6 | 549.9 | 1163.8 | 214.5 | 0 | 75.7 | 63.2 | 0 | 0.5 | 0 | 0 | 0 | 2067.6
2022-08-18 | 19:00 | 1954.2 | 549.9 | 1113.3 | 214.5 | 0 | 75.7 | 0 | 0 | 0.8 | 0 | 0 | 0 | 1954.2
2022-08-18 | 20:00 | 1833.5 | 549.9 | 992.7 | 214.5 | 0 | 75.7 | 0 | 0 | 0.7 | 0 | 0 | 0 | 1833.5
2022-08-18 | 21:00 | 1730.4 | 549.9 | 889.2 | 214.5 | 0 | 75.7 | 0 | 0 | 1.1 | 0 | 0 | 0 | 1730.4
2022-08-18 | 22:00 | 1640.6 | 549.9 | 799.3 | 214.5 | 0 | 75.7 | 0 | 0 | 1.2 | 0 | 0 | 0 | 1640.6
2022-08-18 | 23:00 | 1543.5 | 549.9 | 702.4 | 214.5 | 0 | 75.7 | 0 | 0 | 1 | 0 | 0 | 0 | 1543.5
2022-08-19 | 0:00 | 1404.9 | 549.9 | 564.3 | 214.5 | 0 | 75.7 | 0 | 0 | 0.5 | 0 | 0 | 0 | 1404.9
2022-08-19 | 1:00 | 1311.1 | 549.9 | 470.8 | 214.5 | 0 | 75.7 | 0 | 0 | 0.2 | 0 | 0 | 0 | 1311.1
2022-08-19 | 2:00 | 1305.3 | 549.9 | 465 | 214.5 | 0 | 75.7 | 0 | 0 | 0.2 | 0 | 0 | 0 | 1305.3
2022-08-19 | 3:00 | 1327.1 | 549.9 | 486.9 | 214.5 | 0 | 75.7 | 0 | 0 | 0.1 | 0 | 0 | 0 | 1327.1
2022-08-19 | 4:00 | 1324 | 549.9 | 483.9 | 214.5 | 0 | 75.7 | 0 | 0 | 0 | 0 | 0 | 0 | 1324
2022-08-19 | 5:00 | 1366.3 | 549.9 | 470.9 | 214.5 | 0 | 75.7 | 55.3 | 0 | 0 | 0 | 0 | 0 | 1366.3
2022-08-19 | 6:00 | 1416.9 | 549.9 | 462.2 | 172.9 | 0 | 75.7 | 156.1 | 0 | 0.1 | 0 | 0 | 0 | 1416.9
2022-08-19 | 7:00 | 1591 | 549.9 | 517 | 129.2 | 0 | 75.7 | 319.2 | 0 | 0 | 0 | 0 | 0 | 1591
2022-08-19 | 8:00 | 1881.4 | 549.9 | 660.8 | 111.1 | 0 | 75.7 | 483.9 | 0 | 0 | 0 | 0 | 0 | 1881.4
2022-08-19 | 9:00 | 2084.2 | 549.9 | 772.8 | 105.6 | 0 | 75.7 | 580 | 0 | 0.2 | 0 | 0 | 0 | 2084.2
2022-08-19 | 10:00 | 2170.5 | 549.9 | 728.1 | 105.6 | 0 | 75.7 | 710.9 | 0 | 0.3 | 0 | 0 | 0 | 2170.5
2022-08-19 | 11:00 | 2221.7 | 549.9 | 709.9 | 105.6 | 0 | 75.7 | 779.7 | 0 | 0.9 | 0 | 0 | 0 | 2221.7
2022-08-19 | 12:00 | 2179.8 | 549.9 | 651.9 | 105.6 | 0 | 75.7 | 796 | 0 | 0.7 | 0 | 0 | 0 | 2179.8
2022-08-19 | 13:00 | 2241.8 | 549.9 | 747.3 | 111.1 | 0 | 75.7 | 757 | 0 | 0.8 | 0 | 0 | 0 | 2241.8
2022-08-19 | 14:00 | 2267.9 | 549.9 | 850.9 | 129.2 | 0 | 75.7 | 661.8 | 0 | 0.4 | 0 | 0 | 0 | 2267.9
2022-08-19 | 15:00 | 2287.9 | 549.9 | 975.9 | 172.9 | 0 | 75.7 | 513.2 | 0 | 0.3 | 0 | 0 | 0 | 2287.9
2022-08-19 | 16:00 | 2275.6 | 549.9 | 1108 | 214.5 | 0 | 75.7 | 327.4 | 0 | 0.1 | 0 | 0 | 0 | 2275.6
2022-08-19 | 17:00 | 2175.5 | 549.9 | 1158.9 | 214.5 | 0 | 75.7 | 176.4 | 0 | 0.1 | 0 | 0 | 0 | 2175.5
2022-08-19 | 18:00 | 2074.8 | 549.9 | 1170.5 | 214.5 | 0 | 75.7 | 64.2 | 0 | 0 | 0 | 0 | 0 | 2074.8
2022-08-19 | 19:00 | 1968.6 | 549.9 | 1128.4 | 214.5 | 0 | 75.7 | 0 | 0 | 0.1 | 0 | 0 | 0 | 1968.6
2022-08-19 | 20:00 | 1859.8 | 549.9 | 1019.7 | 214.5 | 0 | 75.7 | 0 | 0 | 0 | 0 | 0 | 0 | 1859.8
2022-08-19 | 21:00 | 1767.6 | 549.9 | 927.4 | 214.5 | 0 | 75.7 | 0 | 0 | 0.1 | 0 | 0 | 0 | 1767.6
2022-08-19 | 22:00 | 1676.4 | 549.9 | 836.2 | 214.5 | 0 | 75.7 | 0 | 0 | 0.1 | 0 | 0 | 0 | 1676.4
2022-08-19 | 23:00 | 1587.2 | 549.9 | 747 | 214.5 | 0 | 75.7 | 0 | 0 | 0.1 | 0 | 0 | 0 | 1587.2
2022-08-20 | 0:00 | 1449 | 549.9 | 608.9 | 214.5 | 0 | 75.7 | 0 | 0 | 0 | 0 | 0 | 0 | 1449
2022-08-20 | 1:00 | 1356.6 | 549.9 | 516.5 | 214.5 | 0 | 75.7 | 0 | 0 | 0 | 0 | 0 | 0 | 1356.6
2022-08-20 | 2:00 | 1345.5 | 549.9 | 505.4 | 214.5 | 0 | 75.7 | 0 | 0 | 0 | 0 | 0 | 0 | 1345.5
2022-08-20 | 3:00 | 1366.8 | 549.9 | 526.7 | 214.5 | 0 | 75.7 | 0 | 0 | 0 | 0 | 0 | 0 | 1366.8
2022-08-20 | 4:00 | 1359.4 | 549.9 | 519.2 | 214.5 | 0 | 75.7 | 0 | 0 | 0.1 | 0 | 0 | 0 | 1359.4
2022-08-20 | 5:00 | 1384.7 | 549.9 | 493.1 | 214.5 | 0 | 75.7 | 51.4 | 0 | 0.1 | 0 | 0 | 0 | 1384.7
2022-08-20 | 6:00 | 1410.4 | 549.9 | 488.7 | 172.9 | 0 | 75.7 | 123.2 | 0 | 0 | 0 | 0 | 0 | 1410.4
2022-08-20 | 7:00 | 1527.8 | 549.9 | 584 | 129.2 | 0 | 75.7 | 188.9 | 0 | 0.1 | 0 | 0 | 0 | 1527.8
2022-08-20 | 8:00 | 1699.1 | 549.9 | 722.4 | 111.1 | 0 | 75.7 | 239.9 | 0 | 0.1 | 0 | 0 | 0 | 1699.1
2022-08-20 | 9:00 | 1859.8 | 549.9 | 833.2 | 105.6 | 0 | 75.7 | 295.3 | 0 | 0.1 | 0 | 0 | 0 | 1859.8
2022-08-20 | 10:00 | 1975 | 549.9 | 890.8 | 105.6 | 0 | 75.7 | 352.8 | 0 | 0.2 | 0 | 0 | 0 | 1975
2022-08-20 | 11:00 | 2023.4 | 549.9 | 920 | 105.6 | 0 | 75.7 | 371.9 | 0 | 0.3 | 0 | 0 | 0 | 2023.4
2022-08-20 | 12:00 | 2034.4 | 549.9 | 943.7 | 105.6 | 0 | 75.7 | 359.2 | 0 | 0.3 | 0 | 0 | 0 | 2034.4
2022-08-20 | 13:00 | 2043.7 | 549.9 | 992.5 | 111.1 | 0 | 75.7 | 314.2 | 0 | 0.3 | 0 | 0 | 0 | 2043.7
2022-08-20 | 14:00 | 2055.6 | 549.9 | 955.7 | 129.2 | 0 | 75.7 | 344.8 | 0 | 0.3 | 0 | 0 | 0 | 2055.6
2022-08-20 | 15:00 | 2145.9 | 549.9 | 1032.7 | 172.9 | 0 | 75.7 | 314.3 | 0 | 0.4 | 0 | 0 | 0 | 2145.9
2022-08-20 | 16:00 | 2117.9 | 549.9 | 1138.3 | 214.5 | 0 | 75.7 | 139.1 | 0 | 0.4 | 0 | 0 | 0 | 2117.9
2022-08-20 | 17:00 | 2057.5 | 549.9 | 1139.2 | 214.5 | 0 | 75.7 | 78.1 | 0 | 0.1 | 0 | 0 | 0 | 2057.5
2022-08-20 | 18:00 | 2003.2 | 549.9 | 1115.1 | 214.5 | 0 | 75.7 | 48 | 0 | 0 | 0 | 0 | 0 | 2003.2
2022-08-20 | 19:00 | 1906.4 | 549.9 | 1066.3 | 214.5 | 0 | 75.7 | 0 | 0 | 0 | 0 | 0 | 0 | 1906.4
2022-08-20 | 20:00 | 1818.5 | 549.9 | 978.4 | 214.5 | 0 | 75.7 | 0 | 0 | 0 | 0 | 0 | 0 | 1818.5
2022-08-20 | 21:00 | 1728.5 | 549.9 | 888.3 | 214.5 | 0 | 75.7 | 0 | 0 | 0.1 | 0 | 0 | 0 | 1728.5
2022-08-20 | 22:00 | 1659.5 | 549.9 | 818.9 | 214.5 | 0 | 75.7 | 0 | 0 | 0.5 | 0 | 0 | 0 | 1659.5
2022-08-20 | 23:00 | 1575.3 | 549.9 | 734.9 | 214.5 | 0 | 75.7 | 0 | 0 | 0.3 | 0 | 0 | 0 | 1575.3
2022-08-21 | 0:00 | 1446.4 | 549.9 | 606.2 | 214.5 | 0 | 75.7 | 0 | 0 | 0.1 | 0 | 0 | 0 | 1446.4
2022-08-21 | 1:00 | 1351.2 | 549.9 | 511 | 214.5 | 0 | 75.7 | 0 | 0 | 0.1 | 0 | 0 | 0 | 1351.2
2022-08-21 | 2:00 | 1341.6 | 549.9 | 501.4 | 214.5 | 0 | 75.7 | 0 | 0 | 0.1 | 0 | 0 | 0 | 1341.6
2022-08-21 | 3:00 | 1351.3 | 549.9 | 510.8 | 214.5 | 0 | 75.7 | 0 | 0 | 0.4 | 0 | 0 | 0 | 1351.3
2022-08-21 | 4:00 | 1333.9 | 549.9 | 493.2 | 214.5 | 0 | 75.7 | 0 | 0 | 0.6 | 0 | 0 | 0 | 1333.9
2022-08-21 | 5:00 | 1347.8 | 549.9 | 460.1 | 214.5 | 0 | 75.7 | 47.5 | 0 | 0.1 | 0 | 0 | 0 | 1347.8
2022-08-21 | 6:00 | 1365.9 | 549.9 | 479.9 | 172.9 | 0 | 75.7 | 87.3 | 0 | 0.2 | 0 | 0 | 0 | 1365.9
2022-08-21 | 7:00 | 1453.8 | 549.9 | 555.7 | 129.2 | 0 | 75.7 | 143.2 | 0 | 0.1 | 0 | 0 | 0 | 1453.8
2022-08-21 | 8:00 | 1559.2 | 549.9 | 640 | 111.1 | 0 | 75.7 | 182.5 | 0 | 0 | 0 | 0 | 0 | 1559.2
2022-08-21 | 9:00 | 1675 | 549.9 | 696.1 | 105.6 | 0 | 75.7 | 247.6 | 0 | 0.1 | 0 | 0 | 0 | 1675
2022-08-21 | 10:00 | 1735.4 | 549.9 | 670 | 105.6 | 0 | 75.7 | 334.1 | 0 | 0.1 | 0 | 0 | 0 | 1735.4
2022-08-21 | 11:00 | 1780.4 | 549.9 | 567.8 | 105.6 | 0 | 75.7 | 481.4 | 0 | 0 | 0 | 0 | 0 | 1780.4
2022-08-21 | 12:00 | 1864.5 | 549.9 | 597.2 | 105.6 | 0 | 75.7 | 536.1 | 0 | 0 | 0 | 0 | 0 | 1864.5
2022-08-21 | 13:00 | 1897 | 549.9 | 670.2 | 111.1 | 0 | 75.7 | 490 | 0 | 0.1 | 0 | 0 | 0 | 1897
2022-08-21 | 14:00 | 1890 | 549.9 | 726.2 | 129.2 | 0 | 75.7 | 408.9 | 0 | 0.1 | 0 | 0 | 0 | 1890
2022-08-21 | 15:00 | 1890.5 | 549.9 | 753.5 | 172.9 | 0 | 75.7 | 338.4 | 0 | 0.1 | 0 | 0 | 0 | 1890.5
2022-08-21 | 16:00 | 1924.4 | 549.9 | 834.3 | 214.5 | 0 | 75.7 | 249.9 | 0 | 0.1 | 0 | 0 | 0 | 1924.4
2022-08-21 | 17:00 | 1932.1 | 549.9 | 951.1 | 214.5 | 0 | 75.7 | 140.7 | 0 | 0.2 | 0 | 0 | 0 | 1932.1
2022-08-21 | 18:00 | 1940.8 | 549.9 | 1043 | 214.5 | 0 | 75.7 | 57.6 | 0 | 0.1 | 0 | 0 | 0 | 1940.8
2022-08-21 | 19:00 | 1890.8 | 549.9 | 1050.5 | 214.5 | 0 | 75.7 | 0 | 0 | 0.2 | 0 | 0 | 0 | 1890.8
2022-08-21 | 20:00 | 1808.3 | 549.9 | 968.1 | 214.5 | 0 | 75.7 | 0 | 0 | 0.1 | 0 | 0 | 0 | 1808.3
2022-08-21 | 21:00 | 1716.2 | 549.9 | 876 | 214.5 | 0 | 75.7 | 0 | 0 | 0.1 | 0 | 0 | 0 | 1716.2
2022-08-21 | 22:00 | 1617.8 | 549.9 | 777.6 | 214.5 | 0 | 75.7 | 0 | 0 | 0.1 | 0 | 0 | 0 | 1617.8
2022-08-21 | 23:00 | 1525.8 | 549.9 | 685.7 | 214.5 | 0 | 75.7 | 0 | 0 | 0 | 0 | 0 | 0 | 1525.8
2022-08-22 | 0:00 | 1402.6 | 549.9 | 562.4 | 214.5 | 0 | 75.7 | 0 | 0 | 0.1 | 0 | 0 | 0 | 1402.6
2022-08-22 | 1:00 | 1319.5 | 549.9 | 479.3 | 214.5 | 0 | 75.7 | 0 | 0 | 0.1 | 0 | 0 | 0 | 1319.5
2022-08-22 | 2:00 | 1314.4 | 549.9 | 474.2 | 214.5 | 0 | 75.7 | 0 | 0 | 0.1 | 0 | 0 | 0 | 1314.4
2022-08-22 | 3:00 | 1330 | 549.9 | 489.7 | 214.5 | 0 | 75.7 | 0 | 0 | 0.2 | 0 | 0 | 0 | 1330
2022-08-22 | 4:00 | 1343.2 | 549.9 | 502.8 | 214.5 | 0 | 75.7 | 0 | 0 | 0.3 | 0 | 0 | 0 | 1343.2
2022-08-22 | 5:00 | 1389 | 549.9 | 495.4 | 214.5 | 0 | 75.7 | 53.1 | 0 | 0.4 | 0 | 0 | 0 | 1389
2022-08-22 | 6:00 | 1501.6 | 549.9 | 558.4 | 172.9 | 0 | 75.7 | 144.4 | 0 | 0.3 | 0 | 0 | 0 | 1501.6
2022-08-22 | 7:00 | 1755.4 | 549.9 | 729.7 | 129.2 | 0 | 75.7 | 270.6 | 0 | 0.3 | 0 | 0 | 0 | 1755.4
2022-08-22 | 8:00 | 2114.5 | 549.9 | 961.8 | 111.1 | 0 | 75.7 | 415.5 | 0 | 0.5 | 0 | 0 | 0 | 2114.5
2022-08-22 | 9:00 | 2399.9 | 549.9 | 1131 | 105.6 | 0 | 75.7 | 536.9 | 0 | 0.8 | 0 | 0 | 0 | 2399.9
2022-08-22 | 10:00 | 2509.5 | 549.9 | 1189.8 | 105.6 | 0 | 75.7 | 587.4 | 0 | 1.1 | 0 | 0 | 0 | 2509.5
2022-08-22 | 11:00 | 2565.1 | 549.9 | 1246.6 | 105.6 | 0 | 75.7 | 586.1 | 0 | 1.2 | 0 | 0 | 0 | 2565.1
2022-08-22 | 12:00 | 2522.2 | 549.9 | 1206.1 | 105.6 | 0 | 75.7 | 583.7 | 0 | 1.2 | 0 | 0 | 0 | 2522.2
2022-08-22 | 13:00 | 2607.6 | 549.9 | 1323.3 | 111.1 | 0 | 75.7 | 546.4 | 0 | 1.2 | 0 | 0 | 0 | 2607.6
2022-08-22 | 14:00 | 2597.7 | 549.9 | 1419.5 | 129.2 | 0 | 75.7 | 421.9 | 0 | 1.5 | 0 | 0 | 0 | 2597.7
2022-08-22 | 15:00 | 2547.5 | 549.9 | 1451.6 | 172.9 | 0 | 75.7 | 295.7 | 0 | 1.7 | 0 | 0 | 0 | 2547.5
2022-08-22 | 16:00 | 2516.9 | 549.9 | 1465.3 | 214.5 | 0 | 75.7 | 209.4 | 0 | 2.1 | 0 | 0 | 0 | 2516.9
2022-08-22 | 17:00 | 2402.7 | 549.9 | 1437.5 | 214.5 | 0 | 75.7 | 123.5 | 0 | 1.6 | 0 | 0 | 0 | 2402.7
2022-08-22 | 18:00 | 2328.3 | 549.9 | 1431.4 | 214.5 | 0 | 75.7 | 55.9 | 0 | 0.9 | 0 | 0 | 0 | 2328.3
2022-08-22 | 19:00 | 2182.5 | 549.9 | 1341.9 | 214.5 | 0 | 75.7 | 0 | 0 | 0.5 | 0 | 0 | 0 | 2182.5
2022-08-22 | 20:00 | 2051.9 | 549.9 | 1211 | 214.5 | 0 | 75.7 | 0 | 0 | 0.8 | 0 | 0 | 0 | 2051.9
2022-08-22 | 21:00 | 1952.9 | 549.9 | 1112.2 | 214.5 | 0 | 75.7 | 0 | 0 | 0.6 | 0 | 0 | 0 | 1952.9
2022-08-22 | 22:00 | 1847.2 | 549.9 | 1006.1 | 214.5 | 0 | 75.7 | 0 | 0 | 1 | 0 | 0 | 0 | 1847.2
2022-08-22 | 23:00 | 1745.6 | 549.9 | 904.3 | 214.5 | 0 | 75.7 | 0 | 0 | 1.2 | 0 | 0 | 0 | 1745.6
2022-08-23 | 0:00 | 1584 | 549.9 | 743.5 | 214.5 | 0 | 75.7 | 0 | 0 | 0.4 | 0 | 0 | 0 | 1584
2022-08-23 | 1:00 | 1477.5 | 549.9 | 636.5 | 214.5 | 0 | 75.7 | 0 | 0 | 0.9 | 0 | 0 | 0 | 1477.5
2022-08-23 | 2:00 | 1468.5 | 549.9 | 627.5 | 214.5 | 0 | 75.7 | 0 | 0 | 0.9 | 0 | 0 | 0 | 1468.5
2022-08-23 | 3:00 | 1481.7 | 549.9 | 641.2 | 214.5 | 0 | 75.7 | 0 | 0 | 0.4 | 0 | 0 | 0 | 1481.7
2022-08-23 | 4:00 | 1477.6 | 549.9 | 637.4 | 214.5 | 0 | 75.7 | 0 | 0 | 0.1 | 0 | 0 | 0 | 1477.6
2022-08-23 | 5:00 | 1524.1 | 549.9 | 634.6 | 214.5 | 0 | 75.7 | 49 | 0 | 0.4 | 0 | 0 | 0 | 1524.1
2022-08-23 | 6:00 | 1601.5 | 549.9 | 683.5 | 172.9 | 0 | 75.7 | 119.3 | 0 | 0.2 | 0 | 0 | 0 | 1601.5
2022-08-23 | 7:00 | 1814 | 549.9 | 795.1 | 129.2 | 0 | 75.7 | 264 | 0 | 0.1 | 0 | 0 | 0 | 1814
2022-08-23 | 8:00 | 2168.2 | 549.9 | 1005.9 | 111.1 | 0 | 75.7 | 425.6 | 0 | 0 | 0 | 0 | 0 | 2168.2
2022-08-23 | 9:00 | 2429.1 | 549.9 | 1168.9 | 105.6 | 0 | 75.7 | 529 | 0 | 0 | 0 | 0 | 0 | 2429.1
2022-08-23 | 10:00 | 2525.5 | 549.9 | 1199.1 | 105.6 | 0 | 75.7 | 595.1 | 0 | 0.1 | 0 | 0 | 0 | 2525.5
2022-08-23 | 11:00 | 2586.4 | 549.9 | 1237 | 105.6 | 0 | 75.7 | 618.1 | 0 | 0.1 | 0 | 0 | 0 | 2586.4
2022-08-23 | 12:00 | 2529.9 | 549.9 | 1253.9 | 105.6 | 0 | 75.7 | 544.7 | 0 | 0.1 | 0 | 0 | 0 | 2529.9
2022-08-23 | 13:00 | 2590.3 | 549.9 | 1378.5 | 111.1 | 0 | 75.7 | 474.8 | 0 | 0.3 | 0 | 0 | 0 | 2590.3
2022-08-23 | 14:00 | 2607.2 | 549.9 | 1426.8 | 129.2 | 0 | 75.7 | 425.3 | 0 | 0.3 | 0 | 0 | 0 | 2607.2
2022-08-23 | 15:00 | 2586.6 | 549.9 | 1418.7 | 172.9 | 0 | 75.7 | 369 | 0 | 0.4 | 0 | 0 | 0 | 2586.6
2022-08-23 | 16:00 | 2573.9 | 549.9 | 1470.4 | 214.5 | 0 | 75.7 | 263 | 0 | 0.4 | 0 | 0 | 0 | 2573.9
2022-08-23 | 17:00 | 2459.2 | 549.9 | 1483.8 | 214.5 | 0 | 75.7 | 134.7 | 0 | 0.6 | 0 | 0 | 0 | 2459.2
2022-08-23 | 18:00 | 2389.6 | 549.9 | 1495.5 | 214.5 | 0 | 75.7 | 53.6 | 0 | 0.4 | 0 | 0 | 0 | 2389.6
2022-08-23 | 19:00 | 2257.4 | 549.9 | 1417.1 | 214.5 | 0 | 75.7 | 0 | 0 | 0.2 | 0 | 0 | 0 | 2257.4
2022-08-23 | 20:00 | 2119.9 | 549.9 | 1279.7 | 214.5 | 0 | 75.7 | 0 | 0 | 0.1 | 0 | 0 | 0 | 2119.9
2022-08-23 | 21:00 | 1998.7 | 549.9 | 1158.5 | 214.5 | 0 | 75.7 | 0 | 0 | 0.1 | 0 | 0 | 0 | 1998.7
2022-08-23 | 22:00 | 1896.8 | 549.9 | 1056.7 | 214.5 | 0 | 75.7 | 0 | 0 | 0 | 0 | 0 | 0 | 1896.8
2022-08-23 | 23:00 | 1775.3 | 549.9 | 935.2 | 214.5 | 0 | 75.7 | 0 | 0 | 0 | 0 | 0 | 0 | 1775.3
2022-08-24 | 0:00 | 1616.9 | 549.9 | 776.8 | 214.5 | 0 | 75.7 | 0 | 0 | 0 | 0 | 0 | 0 | 1616.9
2022-08-24 | 1:00 | 1495.8 | 549.9 | 655.7 | 214.5 | 0 | 75.7 | 0 | 0 | 0 | 0 | 0 | 0 | 1495.8
2022-08-24 | 2:00 | 1473 | 549.9 | 632.9 | 214.5 | 0 | 75.7 | 0 | 0 | 0 | 0 | 0 | 0 | 1473
2022-08-24 | 3:00 | 1478.9 | 549.9 | 638.6 | 214.5 | 0 | 75.7 | 0 | 0 | 0.2 | 0 | 0 | 0 | 1478.9
2022-08-24 | 4:00 | 1478.5 | 549.9 | 638 | 214.5 | 0 | 75.7 | 0 | 0 | 0.4 | 0 | 0 | 0 | 1478.5
2022-08-24 | 5:00 | 1513.7 | 549.9 | 621.4 | 214.5 | 0 | 75.7 | 52 | 0 | 0.2 | 0 | 0 | 0 | 1513.7
2022-08-24 | 6:00 | 1607.9 | 549.9 | 685.1 | 172.9 | 0 | 75.7 | 124.1 | 0 | 0.2 | 0 | 0 | 0 | 1607.9
2022-08-24 | 7:00 | 1801.4 | 549.9 | 837.8 | 129.2 | 0 | 75.7 | 208.6 | 0 | 0.2 | 0 | 0 | 0 | 1801.4
2022-08-24 | 8:00 | 2112.8 | 549.9 | 1072.4 | 111.1 | 0 | 75.7 | 303.6 | 0 | 0.1 | 0 | 0 | 0 | 2112.8
2022-08-24 | 9:00 | 2307.8 | 549.9 | 1225.9 | 105.6 | 0 | 75.7 | 350.6 | 0 | 0.1 | 0 | 0 | 0 | 2307.8
2022-08-24 | 10:00 | 2359.9 | 549.9 | 1226.8 | 105.6 | 0 | 75.7 | 401.7 | 0 | 0.2 | 0 | 0 | 0 | 2359.9
2022-08-24 | 11:00 | 2402.8 | 549.9 | 1233 | 105.6 | 0 | 75.7 | 438.3 | 0 | 0.3 | 0 | 0 | 0 | 2402.8
2022-08-24 | 12:00 | 2348.2 | 549.9 | 1212.7 | 105.6 | 0 | 75.7 | 403.4 | 0 | 0.9 | 0 | 0 | 0 | 2348.2
2022-08-24 | 13:00 | 2436.1 | 549.9 | 1333.1 | 111.1 | 0 | 75.7 | 365 | 0 | 1.3 | 0 | 0 | 0 | 2436.1
2022-08-24 | 14:00 | 2444.5 | 549.9 | 1373.1 | 129.2 | 0 | 75.7 | 315.7 | 0 | 0.9 | 0 | 0 | 0 | 2444.5
2022-08-24 | 15:00 | 2420 | 549.9 | 1411.3 | 172.9 | 0 | 75.7 | 209.6 | 0 | 0.6 | 0 | 0 | 0 | 2420
2022-08-24 | 16:00 | 2358.4 | 549.9 | 1382.4 | 214.5 | 0 | 75.7 | 135.1 | 0 | 0.8 | 0 | 0 | 0 | 2358.4
2022-08-24 | 17:00 | 2237.3 | 549.9 | 1305.9 | 214.5 | 0 | 75.7 | 90.3 | 0 | 1 | 0 | 0 | 0 | 2237.3
2022-08-24 | 18:00 | 2175.7 | 549.9 | 1284.3 | 214.5 | 0 | 75.7 | 50.9 | 0 | 0.4 | 0 | 0 | 0 | 2175.7
2022-08-24 | 19:00 | 2062.6 | 549.9 | 1222.3 | 214.5 | 0 | 75.7 | 0 | 0 | 0.2 | 0 | 0 | 0 | 2062.6
2022-08-24 | 20:00 | 1941.8 | 549.9 | 1101.5 | 214.5 | 0 | 75.7 | 0 | 0 | 0.2 | 0 | 0 | 0 | 1941.8
2022-08-24 | 21:00 | 1841.1 | 549.9 | 1000.9 | 214.5 | 0 | 75.7 | 0 | 0 | 0.1 | 0 | 0 | 0 | 1841.1
2022-08-24 | 22:00 | 1743.1 | 549.9 | 903 | 214.5 | 0 | 75.7 | 0 | 0 | 0 | 0 | 0 | 0 | 1743.1
2022-08-24 | 23:00 | 1661.2 | 549.9 | 821.1 | 214.5 | 0 | 75.7 | 0 | 0 | 0 | 0 | 0 | 0 | 1661.2
2022-08-25 | 0:00 | 1514.7 | 549.9 | 674.6 | 214.5 | 0 | 75.7 | 0 | 0 | 0 | 0 | 0 | 0 | 1514.7
2022-08-25 | 1:00 | 1420.7 | 549.9 | 580.6 | 214.5 | 0 | 75.7 | 0 | 0 | 0 | 0 | 0 | 0 | 1420.7
2022-08-25 | 2:00 | 1420.4 | 549.9 | 580.3 | 214.5 | 0 | 75.7 | 0 | 0 | 0 | 0 | 0 | 0 | 1420.4
2022-08-25 | 3:00 | 1427 | 549.9 | 586.8 | 214.5 | 0 | 75.7 | 0 | 0 | 0.1 | 0 | 0 | 0 | 1427
2022-08-25 | 4:00 | 1434.3 | 549.9 | 593.9 | 214.5 | 0 | 75.7 | 0 | 0 | 0.3 | 0 | 0 | 0 | 1434.3
2022-08-25 | 5:00 | 1479.5 | 549.9 | 587.7 | 214.5 | 0 | 75.7 | 51.5 | 0 | 0.2 | 0 | 0 | 0 | 1479.5
2022-08-25 | 6:00 | 1553.9 | 549.9 | 635.6 | 172.9 | 0 | 75.7 | 119.5 | 0 | 0.3 | 0 | 0 | 0 | 1553.9
2022-08-25 | 7:00 | 1756.1 | 549.9 | 813.6 | 129.2 | 0 | 75.7 | 187.4 | 0 | 0.3 | 0 | 0 | 0 | 1756.1
2022-08-25 | 8:00 | 2067.4 | 549.9 | 1055 | 111.1 | 0 | 75.7 | 275.4 | 0 | 0.3 | 0 | 0 | 0 | 2067.4
2022-08-25 | 9:00 | 2311.7 | 549.9 | 1238.5 | 105.6 | 0 | 75.7 | 341.8 | 0 | 0.2 | 0 | 0 | 0 | 2311.7
2022-08-25 | 10:00 | 2382.2 | 549.9 | 1272.5 | 105.6 | 0 | 75.7 | 378.2 | 0 | 0.3 | 0 | 0 | 0 | 2382.2
2022-08-25 | 11:00 | 2418.3 | 549.9 | 1314.5 | 105.6 | 0 | 75.7 | 372.4 | 0 | 0.2 | 0 | 0 | 0 | 2418.3
2022-08-25 | 12:00 | 2331.9 | 549.9 | 1184.7 | 105.6 | 0 | 75.7 | 415.8 | 0 | 0.2 | 0 | 0 | 0 | 2331.9
2022-08-25 | 13:00 | 2418.6 | 549.9 | 1223.8 | 111.1 | 0 | 75.7 | 457.7 | 0 | 0.4 | 0 | 0 | 0 | 2418.6
2022-08-25 | 14:00 | 2468.5 | 549.9 | 1237.6 | 129.2 | 0 | 75.7 | 475.4 | 0 | 0.7 | 0 | 0 | 0 | 2468.5
2022-08-25 | 15:00 | 2469.5 | 549.9 | 1288.8 | 172.9 | 0 | 75.7 | 381.4 | 0 | 0.8 | 0 | 0 | 0 | 2469.5
2022-08-25 | 16:00 | 2455.8 | 549.9 | 1359.4 | 214.5 | 0 | 75.7 | 255.7 | 0 | 0.6 | 0 | 0 | 0 | 2455.8
2022-08-25 | 17:00 | 2343.6 | 549.9 | 1371.5 | 214.5 | 0 | 75.7 | 131.7 | 0 | 0.3 | 0 | 0 | 0 | 2343.6
2022-08-25 | 18:00 | 2258.2 | 549.9 | 1364.5 | 214.5 | 0 | 75.7 | 53.6 | 0 | 0 | 0 | 0 | 0 | 2258.2
2022-08-25 | 19:00 | 2139.5 | 549.9 | 1299.3 | 214.5 | 0 | 75.7 | 0 | 0 | 0.1 | 0 | 0 | 0 | 2139.5
2022-08-25 | 20:00 | 2014.2 | 549.9 | 1174.1 | 214.5 | 0 | 75.7 | 0 | 0 | 0 | 0 | 0 | 0 | 2014.2
2022-08-25 | 21:00 | 1911.7 | 549.9 | 1071.6 | 214.5 | 0 | 75.7 | 0 | 0 | 0 | 0 | 0 | 0 | 1911.7
2022-08-25 | 22:00 | 1810.8 | 549.9 | 970.6 | 214.5 | 0 | 75.7 | 0 | 0 | 0.1 | 0 | 0 | 0 | 1810.8
2022-08-25 | 23:00 | 1711.3 | 549.9 | 871.1 | 214.5 | 0 | 75.7 | 0 | 0 | 0.1 | 0 | 0 | 0 | 1711.3
2022-08-26 | 0:00 | 1563.7 | 549.9 | 723.6 | 214.5 | 0 | 75.7 | 0 | 0 | 0 | 0 | 0 | 0 | 1563.7
2022-08-26 | 1:00 | 1463.7 | 549.9 | 623.6 | 214.5 | 0 | 75.7 | 0 | 0 | 0 | 0 | 0 | 0 | 1463.7
2022-08-26 | 2:00 | 1450.9 | 549.9 | 610.6 | 214.5 | 0 | 75.7 | 0 | 0 | 0.2 | 0 | 0 | 0 | 1450.9
2022-08-26 | 3:00 | 1456.6 | 549.9 | 616.3 | 214.5 | 0 | 75.7 | 0 | 0 | 0.2 | 0 | 0 | 0 | 1456.6
2022-08-26 | 4:00 | 1462 | 549.9 | 620.8 | 214.5 | 0 | 75.7 | 0 | 0 | 1.1 | 0 | 0 | 0 | 1462
2022-08-26 | 5:00 | 1500.7 | 549.9 | 608.6 | 214.5 | 0 | 75.7 | 50.5 | 0 | 1.5 | 0 | 0 | 0 | 1500.7
2022-08-26 | 6:00 | 1576.6 | 549.9 | 658.7 | 172.9 | 0 | 75.7 | 117.4 | 0 | 2 | 0 | 0 | 0 | 1576.6
2022-08-26 | 7:00 | 1768.4 | 549.9 | 786 | 129.2 | 0 | 75.7 | 225.7 | 0 | 1.9 | 0 | 0 | 0 | 1768.4
2022-08-26 | 8:00 | 2054.7 | 549.9 | 971.3 | 111.1 | 0 | 75.7 | 345 | 0 | 1.7 | 0 | 0 | 0 | 2054.7
2022-08-26 | 9:00 | 2254.7 | 549.9 | 1073.8 | 105.6 | 0 | 75.7 | 448.8 | 0 | 0.9 | 0 | 0 | 0 | 2254.7
2022-08-26 | 10:00 | 2301.5 | 549.9 | 1021.2 | 105.6 | 0 | 75.7 | 548.3 | 0 | 0.8 | 0 | 0 | 0 | 2301.5
2022-08-26 | 11:00 | 2355.3 | 549.9 | 1010.2 | 105.6 | 0 | 75.7 | 613.2 | 0 | 0.7 | 0 | 0 | 0 | 2355.3
2022-08-26 | 12:00 | 2294.7 | 549.9 | 977 | 105.6 | 0 | 75.7 | 585.4 | 0 | 1.1 | 0 | 0 | 0 | 2294.7
2022-08-26 | 13:00 | 2374.3 | 549.9 | 1053.7 | 111.1 | 0 | 75.7 | 583 | 0 | 0.9 | 0 | 0 | 0 | 2374.3
2022-08-26 | 14:00 | 2413.8 | 549.9 | 1108 | 129.2 | 0 | 75.7 | 550.5 | 0 | 0.5 | 0 | 0 | 0 | 2413.8
2022-08-26 | 15:00 | 2401.7 | 549.9 | 1174.3 | 172.9 | 0 | 75.7 | 428.5 | 0 | 0.4 | 0 | 0 | 0 | 2401.7
2022-08-26 | 16:00 | 2396.8 | 549.9 | 1246.9 | 214.5 | 0 | 75.7 | 309.6 | 0 | 0.2 | 0 | 0 | 0 | 2396.8
2022-08-26 | 17:00 | 2275.9 | 549.9 | 1277.1 | 214.5 | 0 | 75.7 | 158.6 | 0 | 0.1 | 0 | 0 | 0 | 2275.9
2022-08-26 | 18:00 | 2162.4 | 549.9 | 1267.2 | 214.5 | 0 | 75.7 | 55.1 | 0 | 0 | 0 | 0 | 0 | 2162.4
2022-08-26 | 19:00 | 2034.2 | 549.9 | 1194.1 | 214.5 | 0 | 75.7 | 0 | 0 | 0 | 0 | 0 | 0 | 2034.2
2022-08-26 | 20:00 | 1907.5 | 549.9 | 1067.4 | 214.5 | 0 | 75.7 | 0 | 0 | 0 | 0 | 0 | 0 | 1907.5
2022-08-26 | 21:00 | 1817.2 | 549.9 | 977.1 | 214.5 | 0 | 75.7 | 0 | 0 | 0 | 0 | 0 | 0 | 1817.2
2022-08-26 | 22:00 | 1729 | 549.9 | 888.9 | 214.5 | 0 | 75.7 | 0 | 0 | 0 | 0 | 0 | 0 | 1729
2022-08-26 | 23:00 | 1642.3 | 549.9 | 802.2 | 214.5 | 0 | 75.7 | 0 | 0 | 0 | 0 | 0 | 0 | 1642.3
2022-08-27 | 0:00 | 1499.6 | 549.9 | 659.5 | 214.5 | 0 | 75.7 | 0 | 0 | 0 | 0 | 0 | 0 | 1499.6
2022-08-27 | 1:00 | 1392.6 | 549.9 | 552.5 | 214.5 | 0 | 75.7 | 0 | 0 | 0 | 0 | 0 | 0 | 1392.6
2022-08-27 | 2:00 | 1383.2 | 549.9 | 543.1 | 214.5 | 0 | 75.7 | 0 | 0 | 0 | 0 | 0 | 0 | 1383.2
2022-08-27 | 3:00 | 1393.3 | 549.9 | 553.2 | 214.5 | 0 | 75.7 | 0 | 0 | 0 | 0 | 0 | 0 | 1393.3
2022-08-27 | 4:00 | 1384 | 549.9 | 543.8 | 214.5 | 0 | 75.7 | 0 | 0 | 0.1 | 0 | 0 | 0 | 1384
2022-08-27 | 5:00 | 1404.7 | 549.9 | 514.5 | 214.5 | 0 | 75.7 | 50 | 0 | 0.1 | 0 | 0 | 0 | 1404.7
2022-08-27 | 6:00 | 1415.3 | 549.9 | 491.8 | 172.9 | 0 | 75.7 | 124.9 | 0 | 0.1 | 0 | 0 | 0 | 1415.3
2022-08-27 | 7:00 | 1510.5 | 549.9 | 516.5 | 129.2 | 0 | 75.7 | 239.1 | 0 | 0.1 | 0 | 0 | 0 | 1510.5
2022-08-27 | 8:00 | 1663.7 | 549.9 | 626.8 | 111.1 | 0 | 75.7 | 299.8 | 0 | 0.4 | 0 | 0 | 0 | 1663.7
2022-08-27 | 9:00 | 1787.9 | 549.9 | 724.7 | 105.6 | 0 | 75.7 | 331.6 | 0 | 0.4 | 0 | 0 | 0 | 1787.9
2022-08-27 | 10:00 | 1850 | 549.9 | 728.1 | 105.6 | 0 | 75.7 | 390.6 | 0 | 0.1 | 0 | 0 | 0 | 1850
2022-08-27 | 11:00 | 1877.7 | 549.9 | 727.7 | 105.6 | 0 | 75.7 | 418.7 | 0 | 0.1 | 0 | 0 | 0 | 1877.7
2022-08-27 | 12:00 | 1879.8 | 549.9 | 722.2 | 105.6 | 0 | 75.7 | 426.3 | 0 | 0.1 | 0 | 0 | 0 | 1879.8
2022-08-27 | 13:00 | 1888.2 | 549.9 | 723.8 | 111.1 | 0 | 75.7 | 427.5 | 0 | 0.2 | 0 | 0 | 0 | 1888.2
2022-08-27 | 14:00 | 1900.9 | 549.9 | 727.4 | 129.2 | 0 | 75.7 | 418.5 | 0 | 0.2 | 0 | 0 | 0 | 1900.9
2022-08-27 | 15:00 | 1920.4 | 549.9 | 736.3 | 172.9 | 0 | 75.7 | 385.5 | 0 | 0.1 | 0 | 0 | 0 | 1920.4
2022-08-27 | 16:00 | 1949.6 | 549.9 | 815.3 | 214.5 | 0 | 75.7 | 294.2 | 0 | 0 | 0 | 0 | 0 | 1949.6
2022-08-27 | 17:00 | 1936 | 549.9 | 941.2 | 214.5 | 0 | 75.7 | 154.6 | 0 | 0.1 | 0 | 0 | 0 | 1936
2022-08-27 | 18:00 | 1902 | 549.9 | 1008 | 214.5 | 0 | 75.7 | 53.9 | 0 | 0 | 0 | 0 | 0 | 1902
2022-08-27 | 19:00 | 1835.1 | 549.9 | 995 | 214.5 | 0 | 75.7 | 0 | 0 | 0 | 0 | 0 | 0 | 1835.1
2022-08-27 | 20:00 | 1735.9 | 549.9 | 895.7 | 214.5 | 0 | 75.7 | 0 | 0 | 0.1 | 0 | 0 | 0 | 1735.9
2022-08-27 | 21:00 | 1654.9 | 549.9 | 814.5 | 214.5 | 0 | 75.7 | 0 | 0 | 0.3 | 0 | 0 | 0 | 1654.9
2022-08-27 | 22:00 | 1571.1 | 549.9 | 730.8 | 214.5 | 0 | 75.7 | 0 | 0 | 0.2 | 0 | 0 | 0 | 1571.1
2022-08-27 | 23:00 | 1495.4 | 549.9 | 654.9 | 214.5 | 0 | 75.7 | 0 | 0 | 0.4 | 0 | 0 | 0 | 1495.4
2022-08-28 | 0:00 | 1364 | 549.9 | 523.6 | 214.5 | 0 | 75.7 | 0 | 0 | 0.3 | 0 | 0 | 0 | 1364
2022-08-28 | 1:00 | 1281.5 | 549.9 | 441 | 214.5 | 0 | 75.7 | 0 | 0 | 0.4 | 0 | 0 | 0 | 1281.5
2022-08-28 | 2:00 | 1270.5 | 549.9 | 429.1 | 214.5 | 0 | 75.7 | 0 | 0 | 1.3 | 0 | 0 | 0 | 1270.5
2022-08-28 | 3:00 | 1282.4 | 549.9 | 440.5 | 214.5 | 0 | 75.7 | 0 | 0 | 1.8 | 0 | 0 | 0 | 1282.4
2022-08-28 | 4:00 | 1280.8 | 549.9 | 438 | 214.5 | 0 | 75.7 | 0 | 0 | 2.7 | 0 | 0 | 0 | 1280.8
2022-08-28 | 5:00 | 1301.7 | 549.9 | 409.7 | 214.5 | 0 | 75.7 | 48.3 | 0 | 3.6 | 0 | 0 | 0 | 1301.7
2022-08-28 | 6:00 | 1288.1 | 549.9 | 385.5 | 172.9 | 0 | 75.7 | 100.3 | 0 | 3.8 | 0 | 0 | 0 | 1288.1
2022-08-28 | 7:00 | 1326.6 | 549.9 | 386.5 | 129.2 | 0 | 75.7 | 181.8 | 0 | 3.5 | 0 | 0 | 0 | 1326.6
2022-08-28 | 8:00 | 1408 | 549.9 | 374.1 | 111.1 | 0 | 75.7 | 293.7 | 0 | 3.5 | 0 | 0 | 0 | 1408
2022-08-28 | 9:00 | 1521.5 | 549.9 | 428.4 | 105.6 | 0 | 75.7 | 358.7 | 0 | 3.2 | 0 | 0 | 0 | 1521.5
2022-08-28 | 10:00 | 1568.7 | 549.9 | 511.2 | 105.6 | 0 | 75.7 | 323.5 | 0 | 2.8 | 0 | 0 | 0 | 1568.7
2022-08-28 | 11:00 | 1569.1 | 549.9 | 448.7 | 105.6 | 0 | 75.7 | 387 | 0 | 2.2 | 0 | 0 | 0 | 1569.1
2022-08-28 | 12:00 | 1559.2 | 549.9 | 378.2 | 105.6 | 0 | 75.7 | 448 | 0 | 1.8 | 0 | 0 | 0 | 1559.2
2022-08-28 | 13:00 | 1555.5 | 549.9 | 339.7 | 111.1 | 0 | 75.7 | 525.1 | 0 | 2.5 | 0 | -48.5 | 0 | 1555.5
2022-08-28 | 14:00 | 1615 | 549.9 | 340.8 | 129.2 | 0 | 75.7 | 511.7 | 0 | 2.4 | 0 | 5.3 | 0 | 1615
2022-08-28 | 15:00 | 1617.1 | 549.9 | 407.6 | 172.9 | 0 | 75.7 | 380.1 | 0 | 2.3 | 0 | 28.7 | 0 | 1617.1
2022-08-28 | 16:00 | 1655.5 | 549.9 | 527.5 | 214.5 | 0 | 75.7 | 285.5 | 0 | 2.4 | 0 | 0 | 0 | 1655.5
2022-08-28 | 17:00 | 1689.1 | 549.9 | 694.5 | 214.5 | 0 | 75.7 | 152.2 | 0 | 2.3 | 0 | 0 | 0 | 1689.1
2022-08-28 | 18:00 | 1682.5 | 549.9 | 787.3 | 214.5 | 0 | 75.7 | 52.7 | 0 | 2.4 | 0 | 0 | 0 | 1682.5
2022-08-28 | 19:00 | 1616.9 | 549.9 | 774.9 | 214.5 | 0 | 75.7 | 0 | 0 | 1.9 | 0 | 0 | 0 | 1616.9
2022-08-28 | 20:00 | 1536.6 | 549.9 | 695.2 | 214.5 | 0 | 75.7 | 0 | 0 | 1.3 | 0 | 0 | 0 | 1536.6
2022-08-28 | 21:00 | 1458.5 | 549.9 | 617.6 | 214.5 | 0 | 75.7 | 0 | 0 | 0.8 | 0 | 0 | 0 | 1458.5
2022-08-28 | 22:00 | 1373.8 | 549.9 | 533.2 | 214.5 | 0 | 75.7 | 0 | 0 | 0.5 | 0 | 0 | 0 | 1373.8
2022-08-28 | 23:00 | 1306.2 | 549.9 | 465.9 | 214.5 | 0 | 75.7 | 0 | 0 | 0.2 | 0 | 0 | 0 | 1306.2
2022-08-29 | 0:00 | 1205.3 | 549.9 | 365.1 | 214.5 | 0 | 75.7 | 0 | 0 | 0.1 | 0 | 0 | 0 | 1205.3
2022-08-29 | 1:00 | 1142.4 | 549.9 | 331.5 | 214.5 | 0 | 75.7 | 0 | 0 | 0.1 | 0 | -29.3 | 0 | 1142.4
2022-08-29 | 2:00 | 1140.4 | 549.9 | 331.5 | 214.5 | 0 | 75.7 | 0 | 0 | 0.1 | 0 | -31.3 | 0 | 1140.4
2022-08-29 | 3:00 | 1183.1 | 549.9 | 332.2 | 214.5 | 0 | 75.7 | 0 | 0 | 0.2 | 0 | 10.6 | 0 | 1183.1
2022-08-29 | 4:00 | 1212.7 | 549.9 | 340.7 | 214.5 | 0 | 75.7 | 0 | 0 | 0.1 | 0 | 31.8 | 0 | 1212.7
2022-08-29 | 5:00 | 1260.7 | 549.9 | 370.1 | 214.5 | 0 | 75.7 | 50.4 | 0 | 0.1 | 0 | 0 | 0 | 1260.7
2022-08-29 | 6:00 | 1331.1 | 549.9 | 381.2 | 172.9 | 0 | 75.7 | 151.3 | 0 | 0.1 | 0 | 0 | 0 | 1331.1
2022-08-29 | 7:00 | 1488.2 | 549.9 | 408.2 | 129.2 | 0 | 75.7 | 325.2 | 0 | 0 | 0 | 0 | 0 | 1488.2
2022-08-29 | 8:00 | 1753.1 | 549.9 | 518.2 | 111.1 | 0 | 75.7 | 498.1 | 0 | 0.1 | 0 | 0 | 0 | 1753.1
2022-08-29 | 9:00 | 1985.2 | 549.9 | 615.8 | 105.6 | 0 | 75.7 | 638.1 | 0 | 0.1 | 0 | 0 | 0 | 1985.2
2022-08-29 | 10:00 | 2104.6 | 549.9 | 640.7 | 105.6 | 0 | 75.7 | 732.5 | 0 | 0.2 | 0 | 0 | 0 | 2104.6
2022-08-29 | 11:00 | 2190.5 | 549.9 | 688.3 | 105.6 | 0 | 75.7 | 770.8 | 0 | 0.2 | 0 | 0 | 0 | 2190.5
2022-08-29 | 12:00 | 2167.6 | 549.9 | 689 | 105.6 | 0 | 75.7 | 747.2 | 0 | 0.2 | 0 | 0 | 0 | 2167.6
2022-08-29 | 13:00 | 2292.5 | 549.9 | 891 | 111.1 | 0 | 75.7 | 664.7 | 0 | 0.1 | 0 | 0 | 0 | 2292.5
2022-08-29 | 14:00 | 2320.9 | 549.9 | 1022.1 | 129.2 | 0 | 75.7 | 543.9 | 0 | 0.1 | 0 | 0 | 0 | 2320.9
2022-08-29 | 15:00 | 2325.1 | 549.9 | 1108.1 | 172.9 | 0 | 75.7 | 418.5 | 0 | 0 | 0 | 0 | 0 | 2325.1
2022-08-29 | 16:00 | 2319.5 | 549.9 | 1220.6 | 214.5 | 0 | 75.7 | 258.8 | 0 | 0 | 0 | 0 | 0 | 2319.5
2022-08-29 | 17:00 | 2195.8 | 549.9 | 1235.8 | 214.5 | 0 | 75.7 | 119.8 | 0 | 0.1 | 0 | 0 | 0 | 2195.8
2022-08-29 | 18:00 | 2129.3 | 549.9 | 1239.5 | 214.5 | 0 | 75.7 | 49.7 | 0 | 0 | 0 | 0 | 0 | 2129.3
2022-08-29 | 19:00 | 1998.3 | 549.9 | 1158.2 | 214.5 | 0 | 75.7 | 0 | 0 | 0 | 0 | 0 | 0 | 1998.3
2022-08-29 | 20:00 | 1864.4 | 549.9 | 1024.3 | 214.5 | 0 | 75.7 | 0 | 0 | 0 | 0 | 0 | 0 | 1864.4
2022-08-29 | 21:00 | 1760.7 | 549.9 | 920.6 | 214.5 | 0 | 75.7 | 0 | 0 | 0 | 0 | 0 | 0 | 1760.7
2022-08-29 | 22:00 | 1663.2 | 549.9 | 823.1 | 214.5 | 0 | 75.7 | 0 | 0 | 0 | 0 | 0 | 0 | 1663.2
2022-08-29 | 23:00 | 1573.6 | 549.9 | 733.5 | 214.5 | 0 | 75.7 | 0 | 0 | 0 | 0 | 0 | 0 | 1573.6
2022-08-30 | 0:00 | 1434.9 | 549.9 | 594.8 | 214.5 | 0 | 75.7 | 0 | 0 | 0 | 0 | 0 | 0 | 1434.9
2022-08-30 | 1:00 | 1350.3 | 549.9 | 510.2 | 214.5 | 0 | 75.7 | 0 | 0 | 0 | 0 | 0 | 0 | 1350.3
2022-08-30 | 2:00 | 1348.8 | 549.9 | 508.6 | 214.5 | 0 | 75.7 | 0 | 0 | 0.1 | 0 | 0 | 0 | 1348.8
2022-08-30 | 3:00 | 1379.5 | 549.9 | 539.2 | 214.5 | 0 | 75.7 | 0 | 0 | 0.2 | 0 | 0 | 0 | 1379.5
2022-08-30 | 4:00 | 1384.7 | 549.9 | 544.3 | 214.5 | 0 | 75.7 | 0 | 0 | 0.3 | 0 | 0 | 0 | 1384.7
2022-08-30 | 5:00 | 1423.3 | 549.9 | 535.3 | 214.5 | 0 | 75.7 | 47.6 | 0 | 0.3 | 0 | 0 | 0 | 1423.3
2022-08-30 | 6:00 | 1494 | 549.9 | 584 | 172.9 | 0 | 75.7 | 111.3 | 0 | 0.2 | 0 | 0 | 0 | 1494
2022-08-30 | 7:00 | 1681 | 549.9 | 712.9 | 129.2 | 0 | 75.7 | 213.2 | 0 | 0.1 | 0 | 0 | 0 | 1681
2022-08-30 | 8:00 | 1958.7 | 549.9 | 968 | 111.1 | 0 | 75.7 | 254 | 0 | 0 | 0 | 0 | 0 | 1958.7
2022-08-30 | 9:00 | 2107.5 | 549.9 | 1106.2 | 105.6 | 0 | 75.7 | 269.8 | 0 | 0.3 | 0 | 0 | 0 | 2107.5
2022-08-30 | 10:00 | 2170.6 | 549.9 | 1128.9 | 105.6 | 0 | 75.7 | 310.4 | 0 | 0.1 | 0 | 0 | 0 | 2170.6
2022-08-30 | 11:00 | 2193.6 | 549.9 | 1163.4 | 105.6 | 0 | 75.7 | 298.9 | 0 | 0.1 | 0 | 0 | 0 | 2193.6
2022-08-30 | 12:00 | 2093.5 | 549.9 | 1035.7 | 105.6 | 0 | 75.7 | 326.5 | 0 | 0.1 | 0 | 0 | 0 | 2093.5
2022-08-30 | 13:00 | 2231.4 | 549.9 | 1108.6 | 111.1 | 0 | 75.7 | 386 | 0 | 0.1 | 0 | 0 | 0 | 2231.4
2022-08-30 | 14:00 | 2293.1 | 549.9 | 1155.3 | 129.2 | 0 | 75.7 | 382.8 | 0 | 0.2 | 0 | 0 | 0 | 2293.1
2022-08-30 | 15:00 | 2321 | 549.9 | 1214.8 | 172.9 | 0 | 75.7 | 307.7 | 0 | 0 | 0 | 0 | 0 | 2321
2022-08-30 | 16:00 | 2318.8 | 549.9 | 1253.1 | 214.5 | 0 | 75.7 | 225.5 | 0 | 0.1 | 0 | 0 | 0 | 2318.8
2022-08-30 | 17:00 | 2231.3 | 549.9 | 1272.5 | 214.5 | 0 | 75.7 | 118.6 | 0 | 0.1 | 0 | 0 | 0 | 2231.3
2022-08-30 | 18:00 | 2163.4 | 549.9 | 1273.7 | 214.5 | 0 | 75.7 | 49.5 | 0 | 0.1 | 0 | 0 | 0 | 2163.4
2022-08-30 | 19:00 | 2027.2 | 549.9 | 1187 | 214.5 | 0 | 75.7 | 0 | 0 | 0.1 | 0 | 0 | 0 | 2027.2
2022-08-30 | 20:00 | 1910.6 | 549.9 | 1070.1 | 214.5 | 0 | 75.7 | 0 | 0 | 0.4 | 0 | 0 | 0 | 1910.6
2022-08-30 | 21:00 | 1807.4 | 549.9 | 966.4 | 214.5 | 0 | 75.7 | 0 | 0 | 0.9 | 0 | 0 | 0 | 1807.4
2022-08-30 | 22:00 | 1712.9 | 549.9 | 871.3 | 214.5 | 0 | 75.7 | 0 | 0 | 1.5 | 0 | 0 | 0 | 1712.9
2022-08-30 | 23:00 | 1623.9 | 549.9 | 781.5 | 214.5 | 0 | 75.7 | 0 | 0 | 2.3 | 0 | 0 | 0 | 1623.9
2022-08-31 | 0:00 | 1491.1 | 549.9 | 649.5 | 214.5 | 0 | 75.7 | 0 | 0 | 1.5 | 0 | 0 | 0 | 1491.1
2022-08-31 | 1:00 | 1393.8 | 549.9 | 552.6 | 214.5 | 0 | 75.7 | 0 | 0 | 1.1 | 0 | 0 | 0 | 1393.8
2022-08-31 | 2:00 | 1387.7 | 549.9 | 546 | 214.5 | 0 | 75.7 | 0 | 0 | 1.6 | 0 | 0 | 0 | 1387.7
2022-08-31 | 3:00 | 1413.1 | 549.9 | 571.1 | 214.5 | 0 | 75.7 | 0 | 0 | 1.9 | 0 | 0 | 0 | 1413.1
2022-08-31 | 4:00 | 1399.3 | 549.9 | 557.1 | 214.5 | 0 | 75.7 | 0 | 0 | 2.1 | 0 | 0 | 0 | 1399.3
2022-08-31 | 5:00 | 1435.9 | 549.9 | 543.3 | 214.5 | 0 | 75.7 | 49.8 | 0 | 2.7 | 0 | 0 | 0 | 1435.9
2022-08-31 | 6:00 | 1525.9 | 549.9 | 585.7 | 172.9 | 0 | 75.7 | 139 | 0 | 2.7 | 0 | 0 | 0 | 1525.9
2022-08-31 | 7:00 | 1742.3 | 549.9 | 706.3 | 129.2 | 0 | 75.7 | 278.6 | 0 | 2.6 | 0 | 0 | 0 | 1742.3
2022-08-31 | 8:00 | 2084.6 | 549.9 | 912.9 | 111.1 | 0 | 75.7 | 432.1 | 0 | 2.9 | 0 | 0 | 0 | 2084.6
2022-08-31 | 9:00 | 2324.2 | 549.9 | 1045.1 | 105.6 | 0 | 75.7 | 544.4 | 0 | 3.5 | 0 | 0 | 0 | 2324.2
2022-08-31 | 10:00 | 2428.1 | 549.9 | 1063.5 | 105.6 | 0 | 75.7 | 630.1 | 0 | 3.3 | 0 | 0 | 0 | 2428.1
2022-08-31 | 11:00 | 2498.1 | 549.9 | 1083.3 | 105.6 | 0 | 75.7 | 679.8 | 0 | 3.8 | 0 | 0 | 0 | 2498.1
2022-08-31 | 12:00 | 2477.2 | 549.9 | 1035.3 | 105.6 | 0 | 75.7 | 706.2 | 0 | 4.5 | 0 | 0 | 0 | 2477.2
2022-08-31 | 13:00 | 2589.9 | 549.9 | 1168.4 | 111.1 | 0 | 75.7 | 679.4 | 0 | 5.4 | 0 | 0 | 0 | 2589.9
2022-08-31 | 14:00 | 2610.5 | 549.9 | 1285.7 | 129.2 | 0 | 75.7 | 564.4 | 0 | 5.6 | 0 | 0 | 0 | 2610.5
2022-08-31 | 15:00 | 2594.6 | 549.9 | 1368.1 | 172.9 | 0 | 75.7 | 423.4 | 0 | 4.6 | 0 | 0 | 0 | 2594.6
2022-08-31 | 16:00 | 2581.3 | 549.9 | 1465.3 | 214.5 | 0 | 75.7 | 272.3 | 0 | 3.6 | 0 | 0 | 0 | 2581.3
2022-08-31 | 17:00 | 2437.7 | 549.9 | 1463.5 | 214.5 | 0 | 75.7 | 130.5 | 0 | 3.6 | 0 | 0 | 0 | 2437.7
2022-08-31 | 18:00 | 2350.4 | 549.9 | 1458.2 | 214.5 | 0 | 75.7 | 49.2 | 0 | 2.9 | 0 | 0 | 0 | 2350.4
2022-08-31 | 19:00 | 2222.7 | 549.9 | 1379.6 | 214.5 | 0 | 75.7 | 0 | 0 | 3 | 0 | 0 | 0 | 2222.7
2022-08-31 | 20:00 | 2094.3 | 549.9 | 1251.6 | 214.5 | 0 | 75.7 | 0 | 0 | 2.6 | 0 | 0 | 0 | 2094.3
2022-08-31 | 21:00 | 1992.2 | 549.9 | 1150 | 214.5 | 0 | 75.7 | 0 | 0 | 2.1 | 0 | 0 | 0 | 1992.2
2022-08-31 | 22:00 | 1876.4 | 549.9 | 1034.4 | 214.5 | 0 | 75.7 | 0 | 0 | 1.9 | 0 | 0 | 0 | 1876.4
2022-08-31 | 23:00 | 1755.8 | 549.9 | 913 | 214.5 | 0 | 75.7 | 0 | 0 | 2.7 | 0 | 0 | 0 | 1755.8
2022-09-01 | 0:00 | 1589.6 | 549.9 | 766.1 | 194.2 | 0 | 75.7 | 0 | 0 | 3.7 | 0 | 0 | 0 | 1589.6
2022-09-01 | 1:00 | 1485.7 | 549.9 | 662.3 | 194.2 | 0 | 75.7 | 0 | 0 | 3.6 | 0 | 0 | 0 | 1485.7
2022-09-01 | 2:00 | 1467.2 | 549.9 | 644.2 | 194.2 | 0 | 75.7 | 0 | 0 | 3.2 | 0 | 0 | 0 | 1467.2
2022-09-01 | 3:00 | 1475.8 | 549.9 | 652.8 | 194.2 | 0 | 75.7 | 0 | 0 | 3.2 | 0 | 0 | 0 | 1475.8
2022-09-01 | 4:00 | 1472.8 | 549.9 | 650.2 | 194.2 | 0 | 75.7 | 0 | 0 | 2.8 | 0 | 0 | 0 | 1472.8
2022-09-01 | 5:00 | 1506.7 | 549.9 | 646.3 | 194.2 | 0 | 75.7 | 39 | 0 | 1.6 | 0 | 0 | 0 | 1506.7
2022-09-01 | 6:00 | 1604.4 | 549.9 | 734.6 | 157.2 | 0 | 75.7 | 85.9 | 0 | 1.1 | 0 | 0 | 0 | 1604.4
2022-09-01 | 7:00 | 1838.3 | 549.9 | 933.4 | 115.5 | 0 | 75.7 | 163.2 | 0 | 0.6 | 0 | 0 | 0 | 1838.3
2022-09-01 | 8:00 | 2115.8 | 549.9 | 1196.4 | 98 | 0 | 75.7 | 195.3 | 0 | 0.5 | 0 | 0 | 0 | 2115.8
2022-09-01 | 9:00 | 2303.1 | 549.9 | 1392.7 | 93.3 | 0 | 75.7 | 190.9 | 0 | 0.6 | 0 | 0 | 0 | 2303.1
2022-09-01 | 10:00 | 2317.9 | 549.9 | 1355.2 | 93.3 | 0 | 75.7 | 243.2 | 0 | 0.6 | 0 | 0 | 0 | 2317.9
2022-09-01 | 11:00 | 2365.2 | 549.9 | 1281.9 | 93.3 | 0 | 75.7 | 363.9 | 0 | 0.5 | 0 | 0 | 0 | 2365.2
2022-09-01 | 12:00 | 2337.4 | 549.9 | 1237.6 | 93.3 | 0 | 75.7 | 380.4 | 0 | 0.5 | 0 | 0 | 0 | 2337.4
2022-09-01 | 13:00 | 2415.6 | 549.9 | 1384.5 | 98 | 0 | 75.7 | 306.8 | 0 | 0.7 | 0 | 0 | 0 | 2415.6
2022-09-01 | 14:00 | 2342.5 | 549.9 | 1351 | 115.5 | 0 | 75.7 | 249.4 | 0 | 1 | 0 | 0 | 0 | 2342.5
2022-09-01 | 15:00 | 2281.6 | 549.9 | 1307.4 | 157.2 | 0 | 75.7 | 190.2 | 0 | 1.2 | 0 | 0 | 0 | 2281.6
2022-09-01 | 16:00 | 2273.5 | 549.9 | 1280 | 194.2 | 0 | 75.7 | 172.8 | 0 | 0.9 | 0 | 0 | 0 | 2273.5
2022-09-01 | 17:00 | 2183.5 | 549.9 | 1251.6 | 194.2 | 0 | 75.7 | 110.9 | 0 | 1.2 | 0 | 0 | 0 | 2183.5
2022-09-01 | 18:00 | 2120.5 | 549.9 | 1259 | 194.2 | 0 | 75.7 | 40.9 | 0 | 0.8 | 0 | 0 | 0 | 2120.5
2022-09-01 | 19:00 | 1995.5 | 549.9 | 1175.2 | 194.2 | 0 | 75.7 | 0 | 0 | 0.5 | 0 | 0 | 0 | 1995.5
2022-09-01 | 20:00 | 1883.2 | 549.9 | 1062.9 | 194.2 | 0 | 75.7 | 0 | 0 | 0.5 | 0 | 0 | 0 | 1883.2
2022-09-01 | 21:00 | 1783 | 549.9 | 962.9 | 194.2 | 0 | 75.7 | 0 | 0 | 0.3 | 0 | 0 | 0 | 1783
2022-09-01 | 22:00 | 1681.4 | 549.9 | 861.4 | 194.2 | 0 | 75.7 | 0 | 0 | 0.2 | 0 | 0 | 0 | 1681.4
2022-09-01 | 23:00 | 1581.1 | 549.9 | 761.1 | 194.2 | 0 | 75.7 | 0 | 0 | 0.2 | 0 | 0 | 0 | 1581.1
2022-09-02 | 0:00 | 1446.1 | 549.9 | 626.2 | 194.2 | 0 | 75.7 | 0 | 0 | 0.1 | 0 | 0 | 0 | 1446.1
2022-09-02 | 1:00 | 1350.2 | 549.9 | 530.2 | 194.2 | 0 | 75.7 | 0 | 0 | 0.2 | 0 | 0 | 0 | 1350.2
2022-09-02 | 2:00 | 1357.9 | 549.9 | 538 | 194.2 | 0 | 75.7 | 0 | 0 | 0.1 | 0 | 0 | 0 | 1357.9
2022-09-02 | 3:00 | 1378.4 | 549.9 | 558.5 | 194.2 | 0 | 75.7 | 0 | 0 | 0.1 | 0 | 0 | 0 | 1378.4
2022-09-02 | 4:00 | 1388.1 | 549.9 | 568.2 | 194.2 | 0 | 75.7 | 0 | 0 | 0.1 | 0 | 0 | 0 | 1388.1
2022-09-02 | 5:00 | 1420.1 | 549.9 | 558.8 | 194.2 | 0 | 75.7 | 41.4 | 0 | 0.1 | 0 | 0 | 0 | 1420.1
2022-09-02 | 6:00 | 1479.8 | 549.9 | 590.1 | 157.2 | 0 | 75.7 | 106.8 | 0 | 0.1 | 0 | 0 | 0 | 1479.8
2022-09-02 | 7:00 | 1647.5 | 549.9 | 695.6 | 115.5 | 0 | 75.7 | 210.6 | 0 | 0.2 | 0 | 0 | 0 | 1647.5
2022-09-02 | 8:00 | 1908.2 | 549.9 | 808.5 | 98 | 0 | 75.7 | 376 | 0 | 0.1 | 0 | 0 | 0 | 1908.2
2022-09-02 | 9:00 | 2136.5 | 549.9 | 847.3 | 93.3 | 0 | 75.7 | 570.2 | 0 | 0.1 | 0 | 0 | 0 | 2136.5
2022-09-02 | 10:00 | 2240.5 | 549.9 | 828.2 | 93.3 | 0 | 75.7 | 693.3 | 0 | 0.1 | 0 | 0 | 0 | 2240.5
2022-09-02 | 11:00 | 2311.7 | 549.9 | 829.7 | 93.3 | 0 | 75.7 | 763.1 | 0 | 0 | 0 | 0 | 0 | 2311.7
2022-09-02 | 12:00 | 2277.5 | 549.9 | 783.7 | 93.3 | 0 | 75.7 | 774.8 | 0 | 0.1 | 0 | 0 | 0 | 2277.5
2022-09-02 | 13:00 | 2393.5 | 549.9 | 946.1 | 98 | 0 | 75.7 | 723.8 | 0 | 0 | 0 | 0 | 0 | 2393.5
2022-09-02 | 14:00 | 2424 | 549.9 | 1077.5 | 115.5 | 0 | 75.7 | 605.3 | 0 | 0.1 | 0 | 0 | 0 | 2424
2022-09-02 | 15:00 | 2409.5 | 549.9 | 1203.4 | 157.2 | 0 | 75.7 | 423.3 | 0 | 0 | 0 | 0 | 0 | 2409.5
2022-09-02 | 16:00 | 2336.2 | 549.9 | 1279.2 | 194.2 | 0 | 75.7 | 237.1 | 0 | 0.1 | 0 | 0 | 0 | 2336.2
2022-09-02 | 17:00 | 2166.9 | 549.9 | 1241.3 | 194.2 | 0 | 75.7 | 105.7 | 0 | 0.1 | 0 | 0 | 0 | 2166.9
2022-09-02 | 18:00 | 2067.9 | 549.9 | 1207 | 194.2 | 0 | 75.7 | 41 | 0 | 0.1 | 0 | 0 | 0 | 2067.9
2022-09-02 | 19:00 | 1941.7 | 549.9 | 1121.8 | 194.2 | 0 | 75.7 | 0 | 0 | 0.1 | 0 | 0 | 0 | 1941.7
2022-09-02 | 20:00 | 1845.1 | 549.9 | 1025.2 | 194.2 | 0 | 75.7 | 0 | 0 | 0.1 | 0 | 0 | 0 | 1845.1
2022-09-02 | 21:00 | 1754.4 | 549.9 | 934.5 | 194.2 | 0 | 75.7 | 0 | 0 | 0.1 | 0 | 0 | 0 | 1754.4
2022-09-02 | 22:00 | 1666.1 | 549.9 | 846.2 | 194.2 | 0 | 75.7 | 0 | 0 | 0.1 | 0 | 0 | 0 | 1666.1
2022-09-02 | 23:00 | 1585.3 | 549.9 | 765.4 | 194.2 | 0 | 75.7 | 0 | 0 | 0.1 | 0 | 0 | 0 | 1585.3
2022-09-03 | 0:00 | 1459.9 | 549.9 | 639.6 | 194.2 | 0 | 75.7 | 0 | 0 | 0.5 | 0 | 0 | 0 | 1459.9
2022-09-03 | 1:00 | 1363 | 549.9 | 542.8 | 194.2 | 0 | 75.7 | 0 | 0 | 0.4 | 0 | 0 | 0 | 1363
2022-09-03 | 2:00 | 1354.7 | 549.9 | 534.6 | 194.2 | 0 | 75.7 | 0 | 0 | 0.3 | 0 | 0 | 0 | 1354.7
2022-09-03 | 3:00 | 1361.8 | 549.9 | 541.8 | 194.2 | 0 | 75.7 | 0 | 0 | 0.2 | 0 | 0 | 0 | 1361.8
2022-09-03 | 4:00 | 1347.3 | 549.9 | 527.2 | 194.2 | 0 | 75.7 | 0 | 0 | 0.3 | 0 | 0 | 0 | 1347.3
2022-09-03 | 5:00 | 1351.9 | 549.9 | 490.6 | 194.2 | 0 | 75.7 | 41.4 | 0 | 0.1 | 0 | 0 | 0 | 1351.9
2022-09-03 | 6:00 | 1361.9 | 549.9 | 450.7 | 157.2 | 0 | 75.7 | 128.3 | 0 | 0.1 | 0 | 0 | 0 | 1361.9
2022-09-03 | 7:00 | 1453.4 | 549.9 | 419.9 | 115.5 | 0 | 75.7 | 292 | 0 | 0.4 | 0 | 0 | 0 | 1453.4
2022-09-03 | 8:00 | 1651 | 549.9 | 435.5 | 98 | 0 | 75.7 | 491.4 | 0 | 0.5 | 0 | 0 | 0 | 1651
2022-09-03 | 9:00 | 1845.8 | 549.9 | 481.6 | 93.3 | 0 | 75.7 | 645 | 0 | 0.3 | 0 | 0 | 0 | 1845.8
2022-09-03 | 10:00 | 1956.7 | 549.9 | 478.7 | 93.3 | 0 | 75.7 | 758.9 | 0 | 0.2 | 0 | 0 | 0 | 1956.7
2022-09-03 | 11:00 | 2030 | 549.9 | 545.8 | 93.3 | 0 | 75.7 | 765.1 | 0 | 0.2 | 0 | 0 | 0 | 2030
2022-09-03 | 12:00 | 2040.5 | 549.9 | 628.9 | 93.3 | 0 | 75.7 | 692.4 | 0 | 0.3 | 0 | 0 | 0 | 2040.5
2022-09-03 | 13:00 | 2038.3 | 549.9 | 718.7 | 98 | 0 | 75.7 | 595.5 | 0 | 0.5 | 0 | 0 | 0 | 2038.3
2022-09-03 | 14:00 | 1996 | 549.9 | 743.7 | 115.5 | 0 | 75.7 | 510.5 | 0 | 0.7 | 0 | 0 | 0 | 1996
2022-09-03 | 15:00 | 1963.5 | 549.9 | 814.3 | 157.2 | 0 | 75.7 | 365.7 | 0 | 0.7 | 0 | 0 | 0 | 1963.5
2022-09-03 | 16:00 | 1944.5 | 549.9 | 916.5 | 194.2 | 0 | 75.7 | 207.6 | 0 | 0.6 | 0 | 0 | 0 | 1944.5
2022-09-03 | 17:00 | 1903.8 | 549.9 | 987.2 | 194.2 | 0 | 75.7 | 96.4 | 0 | 0.4 | 0 | 0 | 0 | 1903.8
2022-09-03 | 18:00 | 1891 | 549.9 | 1031.4 | 194.2 | 0 | 75.7 | 39.7 | 0 | 0.1 | 0 | 0 | 0 | 1891
2022-09-03 | 19:00 | 1796.8 | 549.9 | 976.9 | 194.2 | 0 | 75.7 | 0 | 0 | 0.1 | 0 | 0 | 0 | 1796.8
2022-09-03 | 20:00 | 1696.7 | 549.9 | 876.8 | 194.2 | 0 | 75.7 | 0 | 0 | 0.1 | 0 | 0 | 0 | 1696.7
2022-09-03 | 21:00 | 1617.2 | 549.9 | 797.1 | 194.2 | 0 | 75.7 | 0 | 0 | 0.3 | 0 | 0 | 0 | 1617.2
2022-09-03 | 22:00 | 1541.2 | 549.9 | 721 | 194.2 | 0 | 75.7 | 0 | 0 | 0.4 | 0 | 0 | 0 | 1541.2
2022-09-03 | 23:00 | 1467.4 | 549.9 | 647.3 | 194.2 | 0 | 75.7 | 0 | 0 | 0.3 | 0 | 0 | 0 | 1467.4
2022-09-04 | 0:00 | 1349.7 | 549.9 | 529.6 | 194.2 | 0 | 75.7 | 0 | 0 | 0.3 | 0 | 0 | 0 | 1349.7
2022-09-04 | 1:00 | 1270.1 | 549.9 | 450.1 | 194.2 | 0 | 75.7 | 0 | 0 | 0.2 | 0 | 0 | 0 | 1270.1
2022-09-04 | 2:00 | 1264.8 | 549.9 | 444.7 | 194.2 | 0 | 75.7 | 0 | 0 | 0.3 | 0 | 0 | 0 | 1264.8
2022-09-04 | 3:00 | 1290.5 | 549.9 | 470.2 | 194.2 | 0 | 75.7 | 0 | 0 | 0.5 | 0 | 0 | 0 | 1290.5
2022-09-04 | 4:00 | 1284.4 | 549.9 | 464.2 | 194.2 | 0 | 75.7 | 0 | 0 | 0.4 | 0 | 0 | 0 | 1284.4
2022-09-04 | 5:00 | 1280.6 | 549.9 | 417.5 | 194.2 | 0 | 75.7 | 43.1 | 0 | 0.2 | 0 | 0 | 0 | 1280.6
2022-09-04 | 6:00 | 1308.9 | 549.9 | 368.4 | 157.2 | 0 | 75.7 | 157.6 | 0 | 0.1 | 0 | 0 | 0 | 1308.9
2022-09-04 | 7:00 | 1405.5 | 549.9 | 336.7 | 115.5 | 0 | 75.7 | 345 | 0 | 0.2 | 0 | -17.5 | 0 | 1405.5
2022-09-04 | 8:00 | 1554.7 | 549.9 | 339.6 | 98 | 0 | 75.7 | 542.1 | 0 | 0.7 | 0 | -51.3 | 0 | 1554.7
2022-09-04 | 9:00 | 1726.5 | 549.9 | 343.2 | 93.3 | 0 | 75.7 | 689 | 0 | 0.6 | 0 | -25.2 | 0 | 1726.5
2022-09-04 | 10:00 | 1846.8 | 549.9 | 345.4 | 93.3 | 0 | 75.7 | 774.9 | 0 | 0.4 | 0 | 7.2 | 0 | 1846.8
2022-09-04 | 11:00 | 1920.6 | 549.9 | 346.8 | 93.3 | 0 | 75.7 | 804.8 | 0 | 0.3 | 0 | 49.8 | 0 | 1920.6
2022-09-04 | 12:00 | 1957.9 | 549.9 | 454.2 | 93.3 | 0 | 75.7 | 775.6 | 0 | 0.4 | 0 | 8.8 | 0 | 1957.9
2022-09-04 | 13:00 | 1958.9 | 549.9 | 503.7 | 98 | 0 | 75.7 | 730.9 | 0 | 0.7 | 0 | 0 | 0 | 1958.9
2022-09-04 | 14:00 | 1957.1 | 549.9 | 594.2 | 115.5 | 0 | 75.7 | 620.5 | 0 | 1.3 | 0 | 0 | 0 | 1957.1
2022-09-04 | 15:00 | 1953.6 | 549.9 | 686.5 | 157.2 | 0 | 75.7 | 483.3 | 0 | 1 | 0 | 0 | 0 | 1953.6
2022-09-04 | 16:00 | 1946.6 | 549.9 | 823.3 | 194.2 | 0 | 75.7 | 302.6 | 0 | 0.9 | 0 | 0 | 0 | 1946.6
2022-09-04 | 17:00 | 1947.3 | 549.9 | 989.9 | 194.2 | 0 | 75.7 | 136.4 | 0 | 1.2 | 0 | 0 | 0 | 1947.3
2022-09-04 | 18:00 | 1951.7 | 549.9 | 1088.8 | 194.2 | 0 | 75.7 | 41.7 | 0 | 1.4 | 0 | 0 | 0 | 1951.7
2022-09-04 | 19:00 | 1885.6 | 549.9 | 1065 | 194.2 | 0 | 75.7 | 0 | 0 | 0.8 | 0 | 0 | 0 | 1885.6
2022-09-04 | 20:00 | 1796.1 | 549.9 | 975.3 | 194.2 | 0 | 75.7 | 0 | 0 | 1 | 0 | 0 | 0 | 1796.1
2022-09-04 | 21:00 | 1696.8 | 549.9 | 875.1 | 194.2 | 0 | 75.7 | 0 | 0 | 1.9 | 0 | 0 | 0 | 1696.8
2022-09-04 | 22:00 | 1589.7 | 549.9 | 767.5 | 194.2 | 0 | 75.7 | 0 | 0 | 2.4 | 0 | 0 | 0 | 1589.7
2022-09-04 | 23:00 | 1488 | 549.9 | 665.8 | 194.2 | 0 | 75.7 | 0 | 0 | 2.4 | 0 | 0 | 0 | 1488
2022-09-05 | 0:00 | 1364.5 | 549.9 | 541.9 | 194.2 | 0 | 75.7 | 0 | 0 | 2.8 | 0 | 0 | 0 | 1364.5
2022-09-05 | 1:00 | 1268.7 | 549.9 | 446.3 | 194.2 | 0 | 75.7 | 0 | 0 | 2.6 | 0 | 0 | 0 | 1268.7
2022-09-05 | 2:00 | 1261.4 | 549.9 | 439.4 | 194.2 | 0 | 75.7 | 0 | 0 | 2.2 | 0 | 0 | 0 | 1261.4
2022-09-05 | 3:00 | 1289.2 | 549.9 | 467.8 | 194.2 | 0 | 75.7 | 0 | 0 | 1.6 | 0 | 0 | 0 | 1289.2
2022-09-05 | 4:00 | 1300.9 | 549.9 | 479.8 | 194.2 | 0 | 75.7 | 0 | 0 | 1.3 | 0 | 0 | 0 | 1300.9
2022-09-05 | 5:00 | 1351.3 | 549.9 | 488.1 | 194.2 | 0 | 75.7 | 42.4 | 0 | 1 | 0 | 0 | 0 | 1351.3
2022-09-05 | 6:00 | 1464.9 | 549.9 | 524.9 | 157.2 | 0 | 75.7 | 155.6 | 0 | 1.6 | 0 | 0 | 0 | 1464.9
2022-09-05 | 7:00 | 1706.8 | 549.9 | 613.7 | 115.5 | 0 | 75.7 | 350 | 0 | 2 | 0 | 0 | 0 | 1706.8
2022-09-05 | 8:00 | 2051.7 | 549.9 | 793.4 | 98 | 0 | 75.7 | 532.3 | 0 | 2.4 | 0 | 0 | 0 | 2051.7
2022-09-05 | 9:00 | 2318.8 | 549.9 | 913.5 | 93.3 | 0 | 75.7 | 683 | 0 | 3.4 | 0 | 0 | 0 | 2318.8
2022-09-05 | 10:00 | 2443.2 | 549.9 | 955.1 | 93.3 | 0 | 75.7 | 765.3 | 0 | 3.9 | 0 | 0 | 0 | 2443.2
2022-09-05 | 11:00 | 2499.2 | 549.9 | 1031 | 93.3 | 0 | 75.7 | 744.7 | 0 | 4.6 | 0 | 0 | 0 | 2499.2
2022-09-05 | 12:00 | 2451.8 | 549.9 | 1039.8 | 93.3 | 0 | 75.7 | 687.9 | 0 | 5.2 | 0 | 0 | 0 | 2451.8
2022-09-05 | 13:00 | 2503.1 | 549.9 | 1168.6 | 98 | 0 | 75.7 | 605.7 | 0 | 5.2 | 0 | 0 | 0 | 2503.1
2022-09-05 | 14:00 | 2499.4 | 549.9 | 1224.4 | 115.5 | 0 | 75.7 | 529.1 | 0 | 4.8 | 0 | 0 | 0 | 2499.4
2022-09-05 | 15:00 | 2509.4 | 549.9 | 1306.9 | 157.2 | 0 | 75.7 | 414.8 | 0 | 4.9 | 0 | 0 | 0 | 2509.4
2022-09-05 | 16:00 | 2465.3 | 549.9 | 1381.8 | 194.2 | 0 | 75.7 | 259.2 | 0 | 4.5 | 0 | 0 | 0 | 2465.3
2022-09-05 | 17:00 | 2353.9 | 549.9 | 1405.3 | 194.2 | 0 | 75.7 | 123.9 | 0 | 4.9 | 0 | 0 | 0 | 2353.9
2022-09-05 | 18:00 | 2272.1 | 549.9 | 1406 | 194.2 | 0 | 75.7 | 41 | 0 | 5.3 | 0 | 0 | 0 | 2272.1
2022-09-05 | 19:00 | 2121.6 | 549.9 | 1296.6 | 194.2 | 0 | 75.7 | 0 | 0 | 5.2 | 0 | 0 | 0 | 2121.6
2022-09-05 | 20:00 | 1986.7 | 549.9 | 1161.3 | 194.2 | 0 | 75.7 | 0 | 0 | 5.6 | 0 | 0 | 0 | 1986.7
2022-09-05 | 21:00 | 1879 | 549.9 | 1052.1 | 194.2 | 0 | 75.7 | 0 | 0 | 7.1 | 0 | 0 | 0 | 1879
2022-09-05 | 22:00 | 1765.5 | 549.9 | 937.7 | 194.2 | 0 | 75.7 | 0 | 0 | 8 | 0 | 0 | 0 | 1765.5
2022-09-05 | 23:00 | 1659.7 | 549.9 | 831.4 | 194.2 | 0 | 75.7 | 0 | 0 | 8.5 | 0 | 0 | 0 | 1659.7
2022-09-06 | 0:00 | 1521.6 | 549.9 | 694 | 194.2 | 0 | 75.7 | 0 | 0 | 7.8 | 0 | 0 | 0 | 1521.6
2022-09-06 | 1:00 | 1428.8 | 549.9 | 601.1 | 194.2 | 0 | 75.7 | 0 | 0 | 7.9 | 0 | 0 | 0 | 1428.8
2022-09-06 | 2:00 | 1418.5 | 549.9 | 590.3 | 194.2 | 0 | 75.7 | 0 | 0 | 8.4 | 0 | 0 | 0 | 1418.5
2022-09-06 | 3:00 | 1441.1 | 549.9 | 612.7 | 194.2 | 0 | 75.7 | 0 | 0 | 8.6 | 0 | 0 | 0 | 1441.1
2022-09-06 | 4:00 | 1441.6 | 549.9 | 613.7 | 194.2 | 0 | 75.7 | 0 | 0 | 8.1 | 0 | 0 | 0 | 1441.6
2022-09-06 | 5:00 | 1478.6 | 549.9 | 609.2 | 194.2 | 0 | 75.7 | 40.7 | 0 | 8.9 | 0 | 0 | 0 | 1478.6
2022-09-06 | 6:00 | 1558.6 | 549.9 | 649.3 | 157.2 | 0 | 75.7 | 117.1 | 0 | 9.4 | 0 | 0 | 0 | 1558.6
2022-09-06 | 7:00 | 1786 | 549.9 | 762.3 | 115.5 | 0 | 75.7 | 272.9 | 0 | 9.7 | 0 | 0 | 0 | 1786
2022-09-06 | 8:00 | 2150.5 | 549.9 | 988.7 | 98 | 0 | 75.7 | 427 | 0 | 11.2 | 0 | 0 | 0 | 2150.5
2022-09-06 | 9:00 | 2401.4 | 549.9 | 1149.6 | 93.3 | 0 | 75.7 | 521.1 | 0 | 11.8 | 0 | 0 | 0 | 2401.4
2022-09-06 | 10:00 | 2505.9 | 549.9 | 1209.1 | 93.3 | 0 | 75.7 | 565.8 | 0 | 12.1 | 0 | 0 | 0 | 2505.9
2022-09-06 | 11:00 | 2556.7 | 549.9 | 1293.3 | 93.3 | 0 | 75.7 | 532.3 | 0 | 12.2 | 0 | 0 | 0 | 2556.7
2022-09-06 | 12:00 | 2501.1 | 549.9 | 1289.5 | 93.3 | 0 | 75.7 | 480.5 | 0 | 12.2 | 0 | 0 | 0 | 2501.1
2022-09-06 | 13:00 | 2559.9 | 549.9 | 1459.3 | 98 | 0 | 75.7 | 364.9 | 0 | 12.1 | 0 | 0 | 0 | 2559.9
2022-09-06 | 14:00 | 2501.6 | 549.9 | 1503.4 | 115.5 | 0 | 75.7 | 245.1 | 0 | 12 | 0 | 0 | 0 | 2501.6
2022-09-06 | 15:00 | 2441.8 | 549.9 | 1457.3 | 157.2 | 0 | 75.7 | 190.9 | 0 | 10.8 | 0 | 0 | 0 | 2441.8
2022-09-06 | 16:00 | 2428.8 | 549.9 | 1450.7 | 194.2 | 0 | 75.7 | 149.4 | 0 | 8.9 | 0 | 0 | 0 | 2428.8
2022-09-06 | 17:00 | 2315.2 | 549.9 | 1404.4 | 194.2 | 0 | 75.7 | 84.4 | 0 | 6.6 | 0 | 0 | 0 | 2315.2
2022-09-06 | 18:00 | 2238.5 | 549.9 | 1375.6 | 194.2 | 0 | 75.7 | 38.3 | 0 | 4.8 | 0 | 0 | 0 | 2238.5
2022-09-06 | 19:00 | 2092.5 | 549.9 | 1269.1 | 194.2 | 0 | 75.7 | 0 | 0 | 3.6 | 0 | 0 | 0 | 2092.5
2022-09-06 | 20:00 | 1971 | 549.9 | 1149.4 | 194.2 | 0 | 75.7 | 0 | 0 | 1.8 | 0 | 0 | 0 | 1971
2022-09-06 | 21:00 | 1863.1 | 549.9 | 1042.2 | 194.2 | 0 | 75.7 | 0 | 0 | 1.1 | 0 | 0 | 0 | 1863.1
2022-09-06 | 22:00 | 1735.7 | 549.9 | 915.4 | 194.2 | 0 | 75.7 | 0 | 0 | 0.5 | 0 | 0 | 0 | 1735.7
2022-09-06 | 23:00 | 1604.7 | 549.9 | 784.7 | 194.2 | 0 | 75.7 | 0 | 0 | 0.2 | 0 | 0 | 0 | 1604.7
2022-09-07 | 0:00 | 1452.8 | 549.9 | 632.9 | 194.2 | 0 | 75.7 | 0 | 0 | 0.1 | 0 | 0 | 0 | 1452.8
2022-09-07 | 1:00 | 1355.4 | 549.9 | 535.3 | 194.2 | 0 | 75.7 | 0 | 0 | 0.3 | 0 | 0 | 0 | 1355.4
2022-09-07 | 2:00 | 1344.9 | 549.9 | 524.7 | 194.2 | 0 | 75.7 | 0 | 0 | 0.4 | 0 | 0 | 0 | 1344.9
2022-09-07 | 3:00 | 1370.9 | 549.9 | 550.5 | 194.2 | 0 | 75.7 | 0 | 0 | 0.6 | 0 | 0 | 0 | 1370.9
2022-09-07 | 4:00 | 1371.4 | 549.9 | 551.2 | 194.2 | 0 | 75.7 | 0 | 0 | 0.4 | 0 | 0 | 0 | 1371.4
2022-09-07 | 5:00 | 1405.5 | 549.9 | 545.3 | 194.2 | 0 | 75.7 | 39.7 | 0 | 0.7 | 0 | 0 | 0 | 1405.5
2022-09-07 | 6:00 | 1464.3 | 549.9 | 579.4 | 157.2 | 0 | 75.7 | 101.1 | 0 | 1 | 0 | 0 | 0 | 1464.3
2022-09-07 | 7:00 | 1626.5 | 549.9 | 686.7 | 115.5 | 0 | 75.7 | 197.5 | 0 | 1.2 | 0 | 0 | 0 | 1626.5
2022-09-07 | 8:00 | 1852.4 | 549.9 | 830.7 | 98 | 0 | 75.7 | 296.5 | 0 | 1.6 | 0 | 0 | 0 | 1852.4
2022-09-07 | 9:00 | 2004 | 549.9 | 830.5 | 93.3 | 0 | 75.7 | 453 | 0 | 1.6 | 0 | 0 | 0 | 2004
2022-09-07 | 10:00 | 2125.1 | 549.9 | 712 | 93.3 | 0 | 75.7 | 692.9 | 0 | 1.3 | 0 | 0 | 0 | 2125.1
2022-09-07 | 11:00 | 2211.8 | 549.9 | 730.7 | 93.3 | 0 | 75.7 | 760.6 | 0 | 1.6 | 0 | 0 | 0 | 2211.8
2022-09-07 | 12:00 | 2171.6 | 549.9 | 743.5 | 93.3 | 0 | 75.7 | 707.1 | 0 | 2.1 | 0 | 0 | 0 | 2171.6
2022-09-07 | 13:00 | 2238.6 | 549.9 | 931.6 | 98 | 0 | 75.7 | 580.2 | 0 | 3.2 | 0 | 0 | 0 | 2238.6
2022-09-07 | 14:00 | 2246.2 | 549.9 | 1018.6 | 115.5 | 0 | 75.7 | 483.2 | 0 | 3.3 | 0 | 0 | 0 | 2246.2
2022-09-07 | 15:00 | 2231.9 | 549.9 | 1071.9 | 157.2 | 0 | 75.7 | 374.5 | 0 | 2.7 | 0 | 0 | 0 | 2231.9
2022-09-07 | 16:00 | 2211 | 549.9 | 1144.1 | 194.2 | 0 | 75.7 | 244.5 | 0 | 2.6 | 0 | 0 | 0 | 2211
2022-09-07 | 17:00 | 2088.7 | 549.9 | 1156.8 | 194.2 | 0 | 75.7 | 109.7 | 0 | 2.4 | 0 | 0 | 0 | 2088.7
2022-09-07 | 18:00 | 2016 | 549.9 | 1154.8 | 194.2 | 0 | 75.7 | 39.2 | 0 | 2.2 | 0 | 0 | 0 | 2016
2022-09-07 | 19:00 | 1885.5 | 549.9 | 1063.8 | 194.2 | 0 | 75.7 | 0 | 0 | 1.9 | 0 | 0 | 0 | 1885.5
2022-09-07 | 20:00 | 1781.1 | 549.9 | 959.3 | 194.2 | 0 | 75.7 | 0 | 0 | 2 | 0 | 0 | 0 | 1781.1
2022-09-07 | 21:00 | 1694.6 | 549.9 | 873.6 | 194.2 | 0 | 75.7 | 0 | 0 | 1.2 | 0 | 0 | 0 | 1694.6
2022-09-07 | 22:00 | 1615.7 | 549.9 | 794.8 | 194.2 | 0 | 75.7 | 0 | 0 | 1.1 | 0 | 0 | 0 | 1615.7
2022-09-07 | 23:00 | 1536.7 | 549.9 | 715.8 | 194.2 | 0 | 75.7 | 0 | 0 | 1.1 | 0 | 0 | 0 | 1536.7
2022-09-08 | 0:00 | 1417.8 | 549.9 | 596.6 | 194.2 | 0 | 75.7 | 0 | 0 | 1.4 | 0 | 0 | 0 | 1417.8
2022-09-08 | 1:00 | 1331.6 | 549.9 | 510.4 | 194.2 | 0 | 75.7 | 0 | 0 | 1.4 | 0 | 0 | 0 | 1331.6
2022-09-08 | 2:00 | 1335.8 | 549.9 | 514.2 | 194.2 | 0 | 75.7 | 0 | 0 | 1.8 | 0 | 0 | 0 | 1335.8
2022-09-08 | 3:00 | 1369.5 | 549.9 | 547.5 | 194.2 | 0 | 75.7 | 0 | 0 | 2.2 | 0 | 0 | 0 | 1369.5
2022-09-08 | 4:00 | 1376.8 | 549.9 | 554.7 | 194.2 | 0 | 75.7 | 0 | 0 | 2.3 | 0 | 0 | 0 | 1376.8
2022-09-08 | 5:00 | 1413.5 | 549.9 | 551.5 | 194.2 | 0 | 75.7 | 40 | 0 | 2.2 | 0 | 0 | 0 | 1413.5
2022-09-08 | 6:00 | 1507.1 | 549.9 | 601.6 | 157.2 | 0 | 75.7 | 121.2 | 0 | 1.5 | 0 | 0 | 0 | 1507.1
2022-09-08 | 7:00 | 1682 | 549.9 | 719.6 | 115.5 | 0 | 75.7 | 220.4 | 0 | 0.9 | 0 | 0 | 0 | 1682
2022-09-08 | 8:00 | 1921.6 | 549.9 | 916.2 | 98 | 0 | 75.7 | 281.3 | 0 | 0.5 | 0 | 0 | 0 | 1921.6
2022-09-08 | 9:00 | 2069.8 | 549.9 | 1044.7 | 93.3 | 0 | 75.7 | 305.6 | 0 | 0.6 | 0 | 0 | 0 | 2069.8
2022-09-08 | 10:00 | 2100.3 | 549.9 | 1038.4 | 93.3 | 0 | 75.7 | 342.3 | 0 | 0.7 | 0 | 0 | 0 | 2100.3
2022-09-08 | 11:00 | 2122.9 | 549.9 | 1024 | 93.3 | 0 | 75.7 | 379.5 | 0 | 0.5 | 0 | 0 | 0 | 2122.9
2022-09-08 | 12:00 | 2064.6 | 549.9 | 969.3 | 93.3 | 0 | 75.7 | 375.7 | 0 | 0.7 | 0 | 0 | 0 | 2064.6
2022-09-08 | 13:00 | 2152.3 | 549.9 | 1070.1 | 98 | 0 | 75.7 | 357.4 | 0 | 1.2 | 0 | 0 | 0 | 2152.3
2022-09-08 | 14:00 | 2180.7 | 549.9 | 1161.7 | 115.5 | 0 | 75.7 | 276.9 | 0 | 1 | 0 | 0 | 0 | 2180.7
2022-09-08 | 15:00 | 2148 | 549.9 | 1189.4 | 157.2 | 0 | 75.7 | 174.9 | 0 | 0.9 | 0 | 0 | 0 | 2148
2022-09-08 | 16:00 | 2130.3 | 549.9 | 1192.5 | 194.2 | 0 | 75.7 | 117 | 0 | 1 | 0 | 0 | 0 | 2130.3
2022-09-08 | 17:00 | 2026.6 | 549.9 | 1134.7 | 194.2 | 0 | 75.7 | 71.6 | 0 | 0.5 | 0 | 0 | 0 | 2026.6
2022-09-08 | 18:00 | 1956.2 | 549.9 | 1097.8 | 194.2 | 0 | 75.7 | 38.3 | 0 | 0.3 | 0 | 0 | 0 | 1956.2
2022-09-08 | 19:00 | 1830.2 | 549.9 | 1010.2 | 194.2 | 0 | 75.7 | 0 | 0 | 0.2 | 0 | 0 | 0 | 1830.2
2022-09-08 | 20:00 | 1732.9 | 549.9 | 913 | 194.2 | 0 | 75.7 | 0 | 0 | 0.1 | 0 | 0 | 0 | 1732.9
2022-09-08 | 21:00 | 1655.1 | 549.9 | 835.2 | 194.2 | 0 | 75.7 | 0 | 0 | 0.1 | 0 | 0 | 0 | 1655.1
2022-09-08 | 22:00 | 1584.7 | 549.9 | 764.8 | 194.2 | 0 | 75.7 | 0 | 0 | 0.1 | 0 | 0 | 0 | 1584.7
2022-09-08 | 23:00 | 1512.4 | 549.9 | 692.5 | 194.2 | 0 | 75.7 | 0 | 0 | 0.1 | 0 | 0 | 0 | 1512.4
2022-09-09 | 0:00 | 1399.5 | 549.9 | 579.6 | 194.2 | 0 | 75.7 | 0 | 0 | 0.1 | 0 | 0 | 0 | 1399.5
2022-09-09 | 1:00 | 1321.2 | 549.9 | 501 | 194.2 | 0 | 75.7 | 0 | 0 | 0.4 | 0 | 0 | 0 | 1321.2
2022-09-09 | 2:00 | 1325.2 | 549.9 | 505 | 194.2 | 0 | 75.7 | 0 | 0 | 0.4 | 0 | 0 | 0 | 1325.2
2022-09-09 | 3:00 | 1359.8 | 549.9 | 539.6 | 194.2 | 0 | 75.7 | 0 | 0 | 0.4 | 0 | 0 | 0 | 1359.8
2022-09-09 | 4:00 | 1369 | 549.9 | 548.4 | 194.2 | 0 | 75.7 | 0 | 0 | 0.8 | 0 | 0 | 0 | 1369
2022-09-09 | 5:00 | 1407.4 | 549.9 | 548.1 | 194.2 | 0 | 75.7 | 39.2 | 0 | 0.3 | 0 | 0 | 0 | 1407.4
2022-09-09 | 6:00 | 1488.1 | 549.9 | 602.4 | 157.2 | 0 | 75.7 | 102.5 | 0 | 0.4 | 0 | 0 | 0 | 1488.1
2022-09-09 | 7:00 | 1657.3 | 549.9 | 715.5 | 115.5 | 0 | 75.7 | 200.3 | 0 | 0.4 | 0 | 0 | 0 | 1657.3
2022-09-09 | 8:00 | 1888 | 549.9 | 903.9 | 98 | 0 | 75.7 | 260.2 | 0 | 0.3 | 0 | 0 | 0 | 1888
2022-09-09 | 9:00 | 2048 | 549.9 | 1031.5 | 93.3 | 0 | 75.7 | 297.4 | 0 | 0.2 | 0 | 0 | 0 | 2048
2022-09-09 | 10:00 | 2107.9 | 549.9 | 1041.7 | 93.3 | 0 | 75.7 | 347 | 0 | 0.3 | 0 | 0 | 0 | 2107.9
2022-09-09 | 11:00 | 2117.3 | 549.9 | 1060.9 | 93.3 | 0 | 75.7 | 337.2 | 0 | 0.3 | 0 | 0 | 0 | 2117.3
2022-09-09 | 12:00 | 2043.3 | 549.9 | 1015.5 | 93.3 | 0 | 75.7 | 308.5 | 0 | 0.4 | 0 | 0 | 0 | 2043.3
2022-09-09 | 13:00 | 2139.5 | 549.9 | 1117.3 | 98 | 0 | 75.7 | 298 | 0 | 0.6 | 0 | 0 | 0 | 2139.5
2022-09-09 | 14:00 | 2162.7 | 549.9 | 1137.1 | 115.5 | 0 | 75.7 | 283.9 | 0 | 0.6 | 0 | 0 | 0 | 2162.7
2022-09-09 | 15:00 | 2167 | 549.9 | 1145.5 | 157.2 | 0 | 75.7 | 238.5 | 0 | 0.2 | 0 | 0 | 0 | 2167
2022-09-09 | 16:00 | 2152.4 | 549.9 | 1184.7 | 194.2 | 0 | 75.7 | 147.9 | 0 | 0 | 0 | 0 | 0 | 2152.4
2022-09-09 | 17:00 | 2057.2 | 549.9 | 1162.3 | 194.2 | 0 | 75.7 | 75 | 0 | 0.1 | 0 | 0 | 0 | 2057.2
2022-09-09 | 18:00 | 1988.5 | 549.9 | 1130.4 | 194.2 | 0 | 75.7 | 38.2 | 0 | 0.1 | 0 | 0 | 0 | 1988.5
2022-09-09 | 19:00 | 1865.3 | 549.9 | 1045.2 | 194.2 | 0 | 75.7 | 0 | 0 | 0.3 | 0 | 0 | 0 | 1865.3
2022-09-09 | 20:00 | 1764.2 | 549.9 | 944.2 | 194.2 | 0 | 75.7 | 0 | 0 | 0.2 | 0 | 0 | 0 | 1764.2
2022-09-09 | 21:00 | 1679.9 | 549.9 | 859.9 | 194.2 | 0 | 75.7 | 0 | 0 | 0.2 | 0 | 0 | 0 | 1679.9
2022-09-09 | 22:00 | 1605.3 | 549.9 | 785.5 | 194.2 | 0 | 75.7 | 0 | 0 | 0 | 0 | 0 | 0 | 1605.3
2022-09-09 | 23:00 | 1528.7 | 549.9 | 708.8 | 194.2 | 0 | 75.7 | 0 | 0 | 0.1 | 0 | 0 | 0 | 1528.7
2022-09-10 | 0:00 | 1407.3 | 549.9 | 587.4 | 194.2 | 0 | 75.7 | 0 | 0 | 0.1 | 0 | 0 | 0 | 1407.3
2022-09-10 | 1:00 | 1323.6 | 549.9 | 503.7 | 194.2 | 0 | 75.7 | 0 | 0 | 0.1 | 0 | 0 | 0 | 1323.6
2022-09-10 | 2:00 | 1322.9 | 549.9 | 503 | 194.2 | 0 | 75.7 | 0 | 0 | 0.1 | 0 | 0 | 0 | 1322.9
2022-09-10 | 3:00 | 1346.4 | 549.9 | 526.5 | 194.2 | 0 | 75.7 | 0 | 0 | 0.1 | 0 | 0 | 0 | 1346.4
2022-09-10 | 4:00 | 1334.3 | 549.9 | 514.5 | 194.2 | 0 | 75.7 | 0 | 0 | 0 | 0 | 0 | 0 | 1334.3
2022-09-10 | 5:00 | 1343.5 | 549.9 | 483.2 | 194.2 | 0 | 75.7 | 40.4 | 0 | 0.1 | 0 | 0 | 0 | 1343.5
2022-09-10 | 6:00 | 1359.2 | 549.9 | 440.2 | 157.2 | 0 | 75.7 | 136.2 | 0 | 0 | 0 | 0 | 0 | 1359.2
2022-09-10 | 7:00 | 1445.5 | 549.9 | 405.9 | 115.5 | 0 | 75.7 | 298.5 | 0 | 0 | 0 | 0 | 0 | 1445.5
2022-09-10 | 8:00 | 1603 | 549.9 | 452.1 | 98 | 0 | 75.7 | 427.3 | 0 | 0 | 0 | 0 | 0 | 1603
2022-09-10 | 9:00 | 1711.5 | 549.9 | 518.7 | 93.3 | 0 | 75.7 | 473.9 | 0 | 0 | 0 | 0 | 0 | 1711.5
2022-09-10 | 10:00 | 1811.8 | 549.9 | 518.4 | 93.3 | 0 | 75.7 | 574.5 | 0 | 0 | 0 | 0 | 0 | 1811.8
2022-09-10 | 11:00 | 1865.8 | 549.9 | 558.8 | 93.3 | 0 | 75.7 | 588 | 0 | 0.1 | 0 | 0 | 0 | 1865.8
2022-09-10 | 12:00 | 1867.9 | 549.9 | 569.9 | 93.3 | 0 | 75.7 | 579 | 0 | 0.1 | 0 | 0 | 0 | 1867.9
2022-09-10 | 13:00 | 1940.7 | 549.9 | 609.5 | 98 | 0 | 75.7 | 607.5 | 0 | 0.1 | 0 | 0 | 0 | 1940.7
2022-09-10 | 14:00 | 1949.3 | 549.9 | 694.7 | 115.5 | 0 | 75.7 | 513.4 | 0 | 0.1 | 0 | 0 | 0 | 1949.3
2022-09-10 | 15:00 | 1945.8 | 549.9 | 780.9 | 157.2 | 0 | 75.7 | 382.1 | 0 | 0 | 0 | 0 | 0 | 1945.8
2022-09-10 | 16:00 | 1911.7 | 549.9 | 865.3 | 194.2 | 0 | 75.7 | 226.5 | 0 | 0.1 | 0 | 0 | 0 | 1911.7
2022-09-10 | 17:00 | 1857.6 | 549.9 | 933.2 | 194.2 | 0 | 75.7 | 104.5 | 0 | 0.1 | 0 | 0 | 0 | 1857.6
2022-09-10 | 18:00 | 1841.5 | 549.9 | 983.5 | 194.2 | 0 | 75.7 | 38.2 | 0 | 0 | 0 | 0 | 0 | 1841.5
2022-09-10 | 19:00 | 1761.8 | 549.9 | 942 | 194.2 | 0 | 75.7 | 0 | 0 | 0 | 0 | 0 | 0 | 1761.8
2022-09-10 | 20:00 | 1675.7 | 549.9 | 855.9 | 194.2 | 0 | 75.7 | 0 | 0 | 0 | 0 | 0 | 0 | 1675.7
2022-09-10 | 21:00 | 1598.8 | 549.9 | 779 | 194.2 | 0 | 75.7 | 0 | 0 | 0 | 0 | 0 | 0 | 1598.8
2022-09-10 | 22:00 | 1535.6 | 549.9 | 715.8 | 194.2 | 0 | 75.7 | 0 | 0 | 0 | 0 | 0 | 0 | 1535.6
2022-09-10 | 23:00 | 1466 | 549.9 | 646.2 | 194.2 | 0 | 75.7 | 0 | 0 | 0 | 0 | 0 | 0 | 1466
2022-09-11 | 0:00 | 1345.4 | 549.9 | 525.4 | 194.2 | 0 | 75.7 | 0 | 0 | 0.2 | 0 | 0 | 0 | 1345.4
2022-09-11 | 1:00 | 1264.9 | 549.9 | 444.7 | 194.2 | 0 | 75.7 | 0 | 0 | 0.4 | 0 | 0 | 0 | 1264.9
2022-09-11 | 2:00 | 1257.9 | 549.9 | 438.1 | 194.2 | 0 | 75.7 | 0 | 0 | 0 | 0 | 0 | 0 | 1257.9
2022-09-11 | 3:00 | 1279.8 | 549.9 | 460 | 194.2 | 0 | 75.7 | 0 | 0 | 0 | 0 | 0 | 0 | 1279.8
2022-09-11 | 4:00 | 1281.7 | 549.9 | 461.9 | 194.2 | 0 | 75.7 | 0 | 0 | 0 | 0 | 0 | 0 | 1281.7
2022-09-11 | 5:00 | 1279.9 | 549.9 | 419.9 | 194.2 | 0 | 75.7 | 40.2 | 0 | 0 | 0 | 0 | 0 | 1279.9
2022-09-11 | 6:00 | 1283.5 | 549.9 | 359.9 | 157.2 | 0 | 75.7 | 140.8 | 0 | 0 | 0 | 0 | 0 | 1283.5
2022-09-11 | 7:00 | 1375.1 | 549.9 | 336.1 | 115.5 | 0 | 75.7 | 322.2 | 0 | 0 | 0 | -24.3 | 0 | 1375.1
2022-09-11 | 8:00 | 1518.6 | 549.9 | 339 | 98 | 0 | 75.7 | 505.8 | 0 | 0 | 0 | -49.8 | 0 | 1518.6
2022-09-11 | 9:00 | 1664.3 | 549.9 | 341.7 | 93.3 | 0 | 75.7 | 654.8 | 0 | 0.1 | 0 | -51.2 | 0 | 1664.3
2022-09-11 | 10:00 | 1784.6 | 549.9 | 344.2 | 93.3 | 0 | 75.7 | 780.3 | 0 | 0.1 | 0 | -58.9 | 0 | 1784.6
2022-09-11 | 11:00 | 1864.9 | 549.9 | 345.9 | 93.3 | 0 | 75.7 | 825.2 | 0 | 0 | 0 | -25.1 | 0 | 1864.9
2022-09-11 | 12:00 | 1913 | 549.9 | 346.8 | 93.3 | 0 | 75.7 | 800.9 | 0 | 0.1 | 0 | 46.3 | 0 | 1913
2022-09-11 | 13:00 | 1937.7 | 549.9 | 378.6 | 98 | 0 | 75.7 | 735.1 | 0 | 0.4 | 0 | 100 | 0 | 1937.7
2022-09-11 | 14:00 | 1946.3 | 549.9 | 565.1 | 115.5 | 0 | 75.7 | 639.8 | 0 | 0.3 | 0 | 0 | 0 | 1946.3
2022-09-11 | 15:00 | 1961.6 | 549.9 | 686.2 | 157.2 | 0 | 75.7 | 492.4 | 0 | 0.2 | 0 | 0 | 0 | 1961.6
2022-09-11 | 16:00 | 1990.4 | 549.9 | 858.5 | 194.2 | 0 | 75.7 | 312 | 0 | 0.1 | 0 | 0 | 0 | 1990.4
2022-09-11 | 17:00 | 1993.5 | 549.9 | 1048.5 | 194.2 | 0 | 75.7 | 125.2 | 0 | 0 | 0 | 0 | 0 | 1993.5
2022-09-11 | 18:00 | 1982.4 | 549.9 | 1124.6 | 194.2 | 0 | 75.7 | 38 | 0 | 0 | 0 | 0 | 0 | 1982.4
2022-09-11 | 19:00 | 1898.9 | 549.9 | 1079 | 194.2 | 0 | 75.7 | 0 | 0 | 0.1 | 0 | 0 | 0 | 1898.9
2022-09-11 | 20:00 | 1810.6 | 549.9 | 990.8 | 194.2 | 0 | 75.7 | 0 | 0 | 0 | 0 | 0 | 0 | 1810.6
2022-09-11 | 21:00 | 1710.4 | 549.9 | 890.5 | 194.2 | 0 | 75.7 | 0 | 0 | 0.1 | 0 | 0 | 0 | 1710.4
2022-09-11 | 22:00 | 1611 | 549.9 | 791.1 | 194.2 | 0 | 75.7 | 0 | 0 | 0.1 | 0 | 0 | 0 | 1611
2022-09-11 | 23:00 | 1523 | 549.9 | 703.1 | 194.2 | 0 | 75.7 | 0 | 0 | 0.1 | 0 | 0 | 0 | 1523
2022-09-12 | 0:00 | 1386.8 | 549.9 | 566.8 | 194.2 | 0 | 75.7 | 0 | 0 | 0.2 | 0 | 0 | 0 | 1386.8
2022-09-12 | 1:00 | 1298.7 | 549.9 | 478.8 | 194.2 | 0 | 75.7 | 0 | 0 | 0.1 | 0 | 0 | 0 | 1298.7
2022-09-12 | 2:00 | 1287.4 | 549.9 | 467.5 | 194.2 | 0 | 75.7 | 0 | 0 | 0.1 | 0 | 0 | 0 | 1287.4
2022-09-12 | 3:00 | 1311.9 | 549.9 | 492.1 | 194.2 | 0 | 75.7 | 0 | 0 | 0 | 0 | 0 | 0 | 1311.9
2022-09-12 | 4:00 | 1317.9 | 549.9 | 498.1 | 194.2 | 0 | 75.7 | 0 | 0 | 0 | 0 | 0 | 0 | 1317.9
2022-09-12 | 5:00 | 1354.2 | 549.9 | 494.6 | 194.2 | 0 | 75.7 | 39.8 | 0 | 0 | 0 | 0 | 0 | 1354.2
2022-09-12 | 6:00 | 1454.8 | 549.9 | 533.5 | 157.2 | 0 | 75.7 | 138.4 | 0 | 0.1 | 0 | 0 | 0 | 1454.8
2022-09-12 | 7:00 | 1688 | 549.9 | 626.4 | 115.5 | 0 | 75.7 | 320.5 | 0 | 0 | 0 | 0 | 0 | 1688
2022-09-12 | 8:00 | 2013.7 | 549.9 | 770.6 | 98 | 0 | 75.7 | 519.4 | 0 | 0.1 | 0 | 0 | 0 | 2013.7
2022-09-12 | 9:00 | 2269 | 549.9 | 862.6 | 93.3 | 0 | 75.7 | 687.5 | 0 | 0 | 0 | 0 | 0 | 2269
2022-09-12 | 10:00 | 2387.7 | 549.9 | 871 | 93.3 | 0 | 75.7 | 797.7 | 0 | 0.1 | 0 | 0 | 0 | 2387.7
2022-09-12 | 11:00 | 2464.2 | 549.9 | 906 | 93.3 | 0 | 75.7 | 839.1 | 0 | 0.2 | 0 | 0 | 0 | 2464.2
2022-09-12 | 12:00 | 2433.6 | 549.9 | 910.7 | 93.3 | 0 | 75.7 | 803.6 | 0 | 0.4 | 0 | 0 | 0 | 2433.6
2022-09-12 | 13:00 | 2528.9 | 549.9 | 1089.9 | 98 | 0 | 75.7 | 715 | 0 | 0.4 | 0 | 0 | 0 | 2528.9
2022-09-12 | 14:00 | 2555.8 | 549.9 | 1206.7 | 115.5 | 0 | 75.7 | 607.7 | 0 | 0.3 | 0 | 0 | 0 | 2555.8
2022-09-12 | 15:00 | 2551.2 | 549.9 | 1302.9 | 157.2 | 0 | 75.7 | 465.4 | 0 | 0.1 | 0 | 0 | 0 | 2551.2
2022-09-12 | 16:00 | 2543.2 | 549.9 | 1427.6 | 194.2 | 0 | 75.7 | 295.8 | 0 | 0 | 0 | 0 | 0 | 2543.2
2022-09-12 | 17:00 | 2410 | 549.9 | 1470 | 194.2 | 0 | 75.7 | 120.2 | 0 | 0 | 0 | 0 | 0 | 2410
2022-09-12 | 18:00 | 2301.9 | 549.9 | 1444.4 | 194.2 | 0 | 75.7 | 37.7 | 0 | 0 | 0 | 0 | 0 | 2301.9
2022-09-12 | 19:00 | 2143.2 | 549.9 | 1323.3 | 194.2 | 0 | 75.7 | 0 | 0 | 0.1 | 0 | 0 | 0 | 2143.2
2022-09-12 | 20:00 | 1999.8 | 549.9 | 1179.9 | 194.2 | 0 | 75.7 | 0 | 0 | 0.1 | 0 | 0 | 0 | 1999.8
2022-09-12 | 21:00 | 1895.4 | 549.9 | 1075.3 | 194.2 | 0 | 75.7 | 0 | 0 | 0.3 | 0 | 0 | 0 | 1895.4
2022-09-12 | 22:00 | 1797.2 | 549.9 | 977.3 | 194.2 | 0 | 75.7 | 0 | 0 | 0.1 | 0 | 0 | 0 | 1797.2
2022-09-12 | 23:00 | 1681.4 | 549.9 | 861.5 | 194.2 | 0 | 75.7 | 0 | 0 | 0.1 | 0 | 0 | 0 | 1681.4
2022-09-13 | 0:00 | 1532.7 | 549.9 | 712.9 | 194.2 | 0 | 75.7 | 0 | 0 | 0 | 0 | 0 | 0 | 1532.7
2022-09-13 | 1:00 | 1427.7 | 549.9 | 607.9 | 194.2 | 0 | 75.7 | 0 | 0 | 0 | 0 | 0 | 0 | 1427.7
2022-09-13 | 2:00 | 1409.5 | 549.9 | 589.7 | 194.2 | 0 | 75.7 | 0 | 0 | 0 | 0 | 0 | 0 | 1409.5
2022-09-13 | 3:00 | 1425.4 | 549.9 | 605.6 | 194.2 | 0 | 75.7 | 0 | 0 | 0 | 0 | 0 | 0 | 1425.4
2022-09-13 | 4:00 | 1427.6 | 549.9 | 607.8 | 194.2 | 0 | 75.7 | 0 | 0 | 0 | 0 | 0 | 0 | 1427.6
2022-09-13 | 5:00 | 1462 | 549.9 | 602.6 | 194.2 | 0 | 75.7 | 39.5 | 0 | 0.1 | 0 | 0 | 0 | 1462
2022-09-13 | 6:00 | 1551.4 | 549.9 | 636.7 | 157.2 | 0 | 75.7 | 131.8 | 0 | 0.1 | 0 | 0 | 0 | 1551.4
2022-09-13 | 7:00 | 1761.8 | 549.9 | 715.5 | 115.5 | 0 | 75.7 | 305.1 | 0 | 0.1 | 0 | 0 | 0 | 1761.8
2022-09-13 | 8:00 | 2083.6 | 549.9 | 862.9 | 98 | 0 | 75.7 | 497 | 0 | 0.1 | 0 | 0 | 0 | 2083.6
2022-09-13 | 9:00 | 2333.1 | 549.9 | 943.5 | 93.3 | 0 | 75.7 | 670.6 | 0 | 0.1 | 0 | 0 | 0 | 2333.1
2022-09-13 | 10:00 | 2449 | 549.9 | 943.1 | 93.3 | 0 | 75.7 | 786.9 | 0 | 0.1 | 0 | 0 | 0 | 2449
2022-09-13 | 11:00 | 2538.7 | 549.9 | 990.1 | 93.3 | 0 | 75.7 | 829.6 | 0 | 0.1 | 0 | 0 | 0 | 2538.7
2022-09-13 | 12:00 | 2502.1 | 549.9 | 977.2 | 93.3 | 0 | 75.7 | 806 | 0 | 0 | 0 | 0 | 0 | 2502.1
2022-09-13 | 13:00 | 2615.4 | 549.9 | 1157.4 | 98 | 0 | 75.7 | 734.3 | 0 | 0.1 | 0 | 0 | 0 | 2615.4
2022-09-13 | 14:00 | 2637.9 | 549.9 | 1272.3 | 115.5 | 0 | 75.7 | 624.4 | 0 | 0.1 | 0 | 0 | 0 | 2637.9
2022-09-13 | 15:00 | 2636.6 | 549.9 | 1375.4 | 157.2 | 0 | 75.7 | 478.4 | 0 | 0 | 0 | 0 | 0 | 2636.6
2022-09-13 | 16:00 | 2624.1 | 549.9 | 1509.5 | 194.2 | 0 | 75.7 | 294.8 | 0 | 0 | 0 | 0 | 0 | 2624.1
2022-09-13 | 17:00 | 2475.4 | 549.9 | 1539.5 | 194.2 | 0 | 75.7 | 116 | 0 | 0.1 | 0 | 0 | 0 | 2475.4
2022-09-13 | 18:00 | 2367.6 | 549.9 | 1510.4 | 194.2 | 0 | 75.7 | 37.3 | 0 | 0.1 | 0 | 0 | 0 | 2367.6
2022-09-13 | 19:00 | 2201.8 | 549.9 | 1381.8 | 194.2 | 0 | 75.7 | 0 | 0 | 0.2 | 0 | 0 | 0 | 2201.8
2022-09-13 | 20:00 | 2060.8 | 549.9 | 1240.8 | 194.2 | 0 | 75.7 | 0 | 0 | 0.2 | 0 | 0 | 0 | 2060.8
2022-09-13 | 21:00 | 1946.5 | 549.9 | 1126.4 | 194.2 | 0 | 75.7 | 0 | 0 | 0.3 | 0 | 0 | 0 | 1946.5
2022-09-13 | 22:00 | 1830.1 | 549.9 | 1010 | 194.2 | 0 | 75.7 | 0 | 0 | 0.3 | 0 | 0 | 0 | 1830.1
2022-09-13 | 23:00 | 1713.3 | 549.9 | 893.2 | 194.2 | 0 | 75.7 | 0 | 0 | 0.3 | 0 | 0 | 0 | 1713.3
2022-09-14 | 0:00 | 1558.3 | 549.9 | 738.4 | 194.2 | 0 | 75.7 | 0 | 0 | 0.1 | 0 | 0 | 0 | 1558.3
2022-09-14 | 1:00 | 1455.5 | 549.9 | 635.5 | 194.2 | 0 | 75.7 | 0 | 0 | 0.2 | 0 | 0 | 0 | 1455.5
2022-09-14 | 2:00 | 1442.3 | 549.9 | 622.4 | 194.2 | 0 | 75.7 | 0 | 0 | 0.1 | 0 | 0 | 0 | 1442.3
2022-09-14 | 3:00 | 1456.7 | 549.9 | 636.8 | 194.2 | 0 | 75.7 | 0 | 0 | 0.1 | 0 | 0 | 0 | 1456.7
2022-09-14 | 4:00 | 1448.7 | 549.9 | 628.9 | 194.2 | 0 | 75.7 | 0 | 0 | 0 | 0 | 0 | 0 | 1448.7
2022-09-14 | 5:00 | 1479.3 | 549.9 | 620.2 | 194.2 | 0 | 75.7 | 39.2 | 0 | 0.1 | 0 | 0 | 0 | 1479.3
2022-09-14 | 6:00 | 1571.8 | 549.9 | 658.4 | 157.2 | 0 | 75.7 | 130.6 | 0 | 0 | 0 | 0 | 0 | 1571.8
2022-09-14 | 7:00 | 1781 | 549.9 | 734.8 | 115.5 | 0 | 75.7 | 305 | 0 | 0.1 | 0 | 0 | 0 | 1781
2022-09-14 | 8:00 | 2118.6 | 549.9 | 905.8 | 98 | 0 | 75.7 | 489.2 | 0 | 0 | 0 | 0 | 0 | 2118.6
2022-09-14 | 9:00 | 2363.5 | 549.9 | 1025.3 | 93.3 | 0 | 75.7 | 619.2 | 0 | 0.1 | 0 | 0 | 0 | 2363.5
2022-09-14 | 10:00 | 2457.7 | 549.9 | 1045.1 | 93.3 | 0 | 75.7 | 693.6 | 0 | 0.1 | 0 | 0 | 0 | 2457.7
2022-09-14 | 11:00 | 2515.3 | 549.9 | 1071.5 | 93.3 | 0 | 75.7 | 724.8 | 0 | 0.1 | 0 | 0 | 0 | 2515.3
2022-09-14 | 12:00 | 2480.3 | 549.9 | 1038.2 | 93.3 | 0 | 75.7 | 723.1 | 0 | 0.1 | 0 | 0 | 0 | 2480.3
2022-09-14 | 13:00 | 2592.7 | 549.9 | 1181.4 | 98 | 0 | 75.7 | 687.5 | 0 | 0.2 | 0 | 0 | 0 | 2592.7
2022-09-14 | 14:00 | 2633.9 | 549.9 | 1290.6 | 115.5 | 0 | 75.7 | 602 | 0 | 0.2 | 0 | 0 | 0 | 2633.9
2022-09-14 | 15:00 | 2631 | 549.9 | 1399.2 | 157.2 | 0 | 75.7 | 448.9 | 0 | 0.1 | 0 | 0 | 0 | 2631
2022-09-14 | 16:00 | 2606.4 | 549.9 | 1506.7 | 194.2 | 0 | 75.7 | 279.8 | 0 | 0.1 | 0 | 0 | 0 | 2606.4
2022-09-14 | 17:00 | 2439 | 549.9 | 1510.1 | 194.2 | 0 | 75.7 | 108.9 | 0 | 0.2 | 0 | 0 | 0 | 2439
2022-09-14 | 18:00 | 2329.2 | 549.9 | 1472.1 | 194.2 | 0 | 75.7 | 37.1 | 0 | 0.2 | 0 | 0 | 0 | 2329.2
2022-09-14 | 19:00 | 2175.1 | 549.9 | 1355.1 | 194.2 | 0 | 75.7 | 0 | 0 | 0.2 | 0 | 0 | 0 | 2175.1
2022-09-14 | 20:00 | 2043.3 | 549.9 | 1223.3 | 194.2 | 0 | 75.7 | 0 | 0 | 0.2 | 0 | 0 | 0 | 2043.3
2022-09-14 | 21:00 | 1920.3 | 549.9 | 1100.3 | 194.2 | 0 | 75.7 | 0 | 0 | 0.2 | 0 | 0 | 0 | 1920.3
2022-09-14 | 22:00 | 1809.1 | 549.9 | 989 | 194.2 | 0 | 75.7 | 0 | 0 | 0.3 | 0 | 0 | 0 | 1809.1
2022-09-14 | 23:00 | 1698.4 | 549.9 | 878.3 | 194.2 | 0 | 75.7 | 0 | 0 | 0.3 | 0 | 0 | 0 | 1698.4
2022-09-15 | 0:00 | 1552.7 | 549.9 | 732.8 | 194.2 | 0 | 75.7 | 0 | 0 | 0.1 | 0 | 0 | 0 | 1552.7
2022-09-15 | 1:00 | 1454.6 | 549.9 | 634.8 | 194.2 | 0 | 75.7 | 0 | 0 | 0 | 0 | 0 | 0 | 1454.6
2022-09-15 | 2:00 | 1431.3 | 549.9 | 611.5 | 194.2 | 0 | 75.7 | 0 | 0 | 0 | 0 | 0 | 0 | 1431.3
2022-09-15 | 3:00 | 1447.1 | 549.9 | 627.2 | 194.2 | 0 | 75.7 | 0 | 0 | 0.1 | 0 | 0 | 0 | 1447.1
2022-09-15 | 4:00 | 1441.5 | 549.9 | 621.6 | 194.2 | 0 | 75.7 | 0 | 0 | 0.1 | 0 | 0 | 0 | 1441.5
2022-09-15 | 5:00 | 1471.1 | 549.9 | 612.6 | 194.2 | 0 | 75.7 | 38.7 | 0 | 0 | 0 | 0 | 0 | 1471.1
2022-09-15 | 6:00 | 1558.1 | 549.9 | 653.8 | 157.2 | 0 | 75.7 | 121.5 | 0 | 0 | 0 | 0 | 0 | 1558.1
2022-09-15 | 7:00 | 1776.9 | 549.9 | 733 | 115.5 | 0 | 75.7 | 302.8 | 0 | 0 | 0 | 0 | 0 | 1776.9
2022-09-15 | 8:00 | 2102 | 549.9 | 880.6 | 98 | 0 | 75.7 | 497.7 | 0 | 0.1 | 0 | 0 | 0 | 2102
2022-09-15 | 9:00 | 2355.3 | 549.9 | 999.9 | 93.3 | 0 | 75.7 | 636.4 | 0 | 0.1 | 0 | 0 | 0 | 2355.3
2022-09-15 | 10:00 | 2457.9 | 549.9 | 1010 | 93.3 | 0 | 75.7 | 728.7 | 0 | 0.3 | 0 | 0 | 0 | 2457.9
2022-09-15 | 11:00 | 2518.1 | 549.9 | 1035.8 | 93.3 | 0 | 75.7 | 763 | 0 | 0.4 | 0 | 0 | 0 | 2518.1
2022-09-15 | 12:00 | 2470.9 | 549.9 | 1008 | 93.3 | 0 | 75.7 | 743.7 | 0 | 0.3 | 0 | 0 | 0 | 2470.9
2022-09-15 | 13:00 | 2568.3 | 549.9 | 1151.7 | 98 | 0 | 75.7 | 692.8 | 0 | 0.2 | 0 | 0 | 0 | 2568.3
2022-09-15 | 14:00 | 2582.6 | 549.9 | 1262.6 | 115.5 | 0 | 75.7 | 578.7 | 0 | 0.2 | 0 | 0 | 0 | 2582.6
2022-09-15 | 15:00 | 2564 | 549.9 | 1343.5 | 157.2 | 0 | 75.7 | 437.4 | 0 | 0.3 | 0 | 0 | 0 | 2564
2022-09-15 | 16:00 | 2537.3 | 549.9 | 1447.1 | 194.2 | 0 | 75.7 | 270 | 0 | 0.4 | 0 | 0 | 0 | 2537.3
2022-09-15 | 17:00 | 2377 | 549.9 | 1452.4 | 194.2 | 0 | 75.7 | 104.5 | 0 | 0.3 | 0 | 0 | 0 | 2377
2022-09-15 | 18:00 | 2281.6 | 549.9 | 1424.4 | 194.2 | 0 | 75.7 | 37 | 0 | 0.4 | 0 | 0 | 0 | 2281.6
2022-09-15 | 19:00 | 2121.9 | 549.9 | 1301.6 | 194.2 | 0 | 75.7 | 0 | 0 | 0.5 | 0 | 0 | 0 | 2121.9
2022-09-15 | 20:00 | 1991.8 | 549.9 | 1171.6 | 194.2 | 0 | 75.7 | 0 | 0 | 0.4 | 0 | 0 | 0 | 1991.8
2022-09-15 | 21:00 | 1889.3 | 549.9 | 1069 | 194.2 | 0 | 75.7 | 0 | 0 | 0.5 | 0 | 0 | 0 | 1889.3
2022-09-15 | 22:00 | 1779 | 549.9 | 958.6 | 194.2 | 0 | 75.7 | 0 | 0 | 0.6 | 0 | 0 | 0 | 1779
2022-09-15 | 23:00 | 1673.8 | 549.9 | 853.3 | 194.2 | 0 | 75.7 | 0 | 0 | 0.7 | 0 | 0 | 0 | 1673.8
2022-09-16 | 0:00 | 1517 | 549.9 | 696.4 | 194.2 | 0 | 75.7 | 0 | 0 | 0.8 | 0 | 0 | 0 | 1517
2022-09-16 | 1:00 | 1420.7 | 549.9 | 600.3 | 194.2 | 0 | 75.7 | 0 | 0 | 0.6 | 0 | 0 | 0 | 1420.7
2022-09-16 | 2:00 | 1411.5 | 549.9 | 591 | 194.2 | 0 | 75.7 | 0 | 0 | 0.7 | 0 | 0 | 0 | 1411.5
2022-09-16 | 3:00 | 1430 | 549.9 | 609.5 | 194.2 | 0 | 75.7 | 0 | 0 | 0.7 | 0 | 0 | 0 | 1430
2022-09-16 | 4:00 | 1424.1 | 549.9 | 603.5 | 194.2 | 0 | 75.7 | 0 | 0 | 0.8 | 0 | 0 | 0 | 1424.1
2022-09-16 | 5:00 | 1447.8 | 549.9 | 588.6 | 194.2 | 0 | 75.7 | 38.5 | 0 | 0.9 | 0 | 0 | 0 | 1447.8
2022-09-16 | 6:00 | 1519.2 | 549.9 | 612.3 | 157.2 | 0 | 75.7 | 123.2 | 0 | 0.9 | 0 | 0 | 0 | 1519.2
2022-09-16 | 7:00 | 1709.3 | 549.9 | 651.7 | 115.5 | 0 | 75.7 | 315.8 | 0 | 0.7 | 0 | 0 | 0 | 1709.3
2022-09-16 | 8:00 | 1983.3 | 549.9 | 746.1 | 98 | 0 | 75.7 | 513.2 | 0 | 0.4 | 0 | 0 | 0 | 1983.3
2022-09-16 | 9:00 | 2199.4 | 549.9 | 806.6 | 93.3 | 0 | 75.7 | 673.7 | 0 | 0.2 | 0 | 0 | 0 | 2199.4
2022-09-16 | 10:00 | 2291.3 | 549.9 | 795.8 | 93.3 | 0 | 75.7 | 776.3 | 0 | 0.3 | 0 | 0 | 0 | 2291.3
2022-09-16 | 11:00 | 2341.3 | 549.9 | 805 | 93.3 | 0 | 75.7 | 816.8 | 0 | 0.6 | 0 | 0 | 0 | 2341.3
2022-09-16 | 12:00 | 2288.3 | 549.9 | 753.1 | 93.3 | 0 | 75.7 | 815.8 | 0 | 0.5 | 0 | 0 | 0 | 2288.3
2022-09-16 | 13:00 | 2372.7 | 549.9 | 887.9 | 98 | 0 | 75.7 | 760.9 | 0 | 0.3 | 0 | 0 | 0 | 2372.7
2022-09-16 | 14:00 | 2387.4 | 549.9 | 1004.2 | 115.5 | 0 | 75.7 | 641.8 | 0 | 0.3 | 0 | 0 | 0 | 2387.4
2022-09-16 | 15:00 | 2379.7 | 549.9 | 1123.7 | 157.2 | 0 | 75.7 | 472.9 | 0 | 0.3 | 0 | 0 | 0 | 2379.7
2022-09-16 | 16:00 | 2323.8 | 549.9 | 1235.2 | 194.2 | 0 | 75.7 | 268.5 | 0 | 0.3 | 0 | 0 | 0 | 2323.8
2022-09-16 | 17:00 | 2150.3 | 549.9 | 1237.6 | 194.2 | 0 | 75.7 | 92.3 | 0 | 0.6 | 0 | 0 | 0 | 2150.3
2022-09-16 | 18:00 | 2064.6 | 549.9 | 1207.1 | 194.2 | 0 | 75.7 | 36.8 | 0 | 0.9 | 0 | 0 | 0 | 2064.6
2022-09-16 | 19:00 | 1927.3 | 549.9 | 1106.6 | 194.2 | 0 | 75.7 | 0 | 0 | 0.9 | 0 | 0 | 0 | 1927.3
2022-09-16 | 20:00 | 1810.5 | 549.9 | 989.8 | 194.2 | 0 | 75.7 | 0 | 0 | 0.9 | 0 | 0 | 0 | 1810.5
2022-09-16 | 21:00 | 1717.4 | 549.9 | 896.9 | 194.2 | 0 | 75.7 | 0 | 0 | 0.7 | 0 | 0 | 0 | 1717.4
2022-09-16 | 22:00 | 1640.5 | 549.9 | 820.1 | 194.2 | 0 | 75.7 | 0 | 0 | 0.6 | 0 | 0 | 0 | 1640.5
2022-09-16 | 23:00 | 1566.1 | 549.9 | 746.1 | 194.2 | 0 | 75.7 | 0 | 0 | 0.2 | 0 | 0 | 0 | 1566.1
2022-09-17 | 0:00 | 1441.8 | 549.9 | 621.8 | 194.2 | 0 | 75.7 | 0 | 0 | 0.2 | 0 | 0 | 0 | 1441.8
2022-09-17 | 1:00 | 1355.2 | 549.9 | 535 | 194.2 | 0 | 75.7 | 0 | 0 | 0.4 | 0 | 0 | 0 | 1355.2
2022-09-17 | 2:00 | 1344.7 | 549.9 | 524.7 | 194.2 | 0 | 75.7 | 0 | 0 | 0.2 | 0 | 0 | 0 | 1344.7
2022-09-17 | 3:00 | 1365.9 | 549.9 | 545.9 | 194.2 | 0 | 75.7 | 0 | 0 | 0.2 | 0 | 0 | 0 | 1365.9
2022-09-17 | 4:00 | 1361 | 549.9 | 540.9 | 194.2 | 0 | 75.7 | 0 | 0 | 0.3 | 0 | 0 | 0 | 1361
2022-09-17 | 5:00 | 1378.1 | 549.9 | 520.1 | 194.2 | 0 | 75.7 | 37.8 | 0 | 0.4 | 0 | 0 | 0 | 1378.1
2022-09-17 | 6:00 | 1387.6 | 549.9 | 510.3 | 157.2 | 0 | 75.7 | 94 | 0 | 0.5 | 0 | 0 | 0 | 1387.6
2022-09-17 | 7:00 | 1457.2 | 549.9 | 505.2 | 115.5 | 0 | 75.7 | 210.5 | 0 | 0.4 | 0 | 0 | 0 | 1457.2
2022-09-17 | 8:00 | 1607 | 549.9 | 577.1 | 98 | 0 | 75.7 | 305.6 | 0 | 0.7 | 0 | 0 | 0 | 1607
2022-09-17 | 9:00 | 1763.5 | 549.9 | 700.5 | 93.3 | 0 | 75.7 | 343.1 | 0 | 1 | 0 | 0 | 0 | 1763.5
2022-09-17 | 10:00 | 1823.4 | 549.9 | 757.8 | 93.3 | 0 | 75.7 | 345.8 | 0 | 0.9 | 0 | 0 | 0 | 1823.4
2022-09-17 | 11:00 | 1825.9 | 549.9 | 783.3 | 93.3 | 0 | 75.7 | 322.7 | 0 | 1 | 0 | 0 | 0 | 1825.9
2022-09-17 | 12:00 | 1807.2 | 549.9 | 796.3 | 93.3 | 0 | 75.7 | 291.3 | 0 | 0.7 | 0 | 0 | 0 | 1807.2
2022-09-17 | 13:00 | 1817.7 | 549.9 | 843.3 | 98 | 0 | 75.7 | 250.3 | 0 | 0.5 | 0 | 0 | 0 | 1817.7
2022-09-17 | 14:00 | 1807.3 | 549.9 | 855.4 | 115.5 | 0 | 75.7 | 210.5 | 0 | 0.3 | 0 | 0 | 0 | 1807.3
2022-09-17 | 15:00 | 1792.4 | 549.9 | 852 | 157.2 | 0 | 75.7 | 157.1 | 0 | 0.5 | 0 | 0 | 0 | 1792.4
2022-09-17 | 16:00 | 1798.3 | 549.9 | 867.4 | 194.2 | 0 | 75.7 | 110.6 | 0 | 0.5 | 0 | 0 | 0 | 1798.3
2022-09-17 | 17:00 | 1785.9 | 549.9 | 908 | 194.2 | 0 | 75.7 | 57.2 | 0 | 0.9 | 0 | 0 | 0 | 1785.9
2022-09-17 | 18:00 | 1807.2 | 549.9 | 949.6 | 194.2 | 0 | 75.7 | 36.8 | 0 | 1 | 0 | 0 | 0 | 1807.2
2022-09-17 | 19:00 | 1735.8 | 549.9 | 914.9 | 194.2 | 0 | 75.7 | 0 | 0 | 1.1 | 0 | 0 | 0 | 1735.8
2022-09-17 | 20:00 | 1660.6 | 549.9 | 839.4 | 194.2 | 0 | 75.7 | 0 | 0 | 1.4 | 0 | 0 | 0 | 1660.6
2022-09-17 | 21:00 | 1586.4 | 549.9 | 764.9 | 194.2 | 0 | 75.7 | 0 | 0 | 1.7 | 0 | 0 | 0 | 1586.4
2022-09-17 | 22:00 | 1528.5 | 549.9 | 706.9 | 194.2 | 0 | 75.7 | 0 | 0 | 1.8 | 0 | 0 | 0 | 1528.5
2022-09-17 | 23:00 | 1462.5 | 549.9 | 640.3 | 194.2 | 0 | 75.7 | 0 | 0 | 2.4 | 0 | 0 | 0 | 1462.5
2022-09-18 | 0:00 | 1349.4 | 549.9 | 526.5 | 194.2 | 0 | 75.7 | 0 | 0 | 3.1 | 0 | 0 | 0 | 1349.4
2022-09-18 | 1:00 | 1271.1 | 549.9 | 448.3 | 194.2 | 0 | 75.7 | 0 | 0 | 3 | 0 | 0 | 0 | 1271.1
2022-09-18 | 2:00 | 1275.4 | 549.9 | 451.9 | 194.2 | 0 | 75.7 | 0 | 0 | 3.7 | 0 | 0 | 0 | 1275.4
2022-09-18 | 3:00 | 1305.4 | 549.9 | 480.5 | 194.2 | 0 | 75.7 | 0 | 0 | 5.1 | 0 | 0 | 0 | 1305.4
2022-09-18 | 4:00 | 1309.4 | 549.9 | 485.3 | 194.2 | 0 | 75.7 | 0 | 0 | 4.3 | 0 | 0 | 0 | 1309.4
2022-09-18 | 5:00 | 1330.1 | 549.9 | 467.5 | 194.2 | 0 | 75.7 | 38 | 0 | 4.8 | 0 | 0 | 0 | 1330.1
2022-09-18 | 6:00 | 1333.2 | 549.9 | 440 | 157.2 | 0 | 75.7 | 105.2 | 0 | 5.2 | 0 | 0 | 0 | 1333.2
2022-09-18 | 7:00 | 1413.6 | 549.9 | 462.5 | 115.5 | 0 | 75.7 | 203.2 | 0 | 6.8 | 0 | 0 | 0 | 1413.6
2022-09-18 | 8:00 | 1560.1 | 549.9 | 507.1 | 98 | 0 | 75.7 | 321.3 | 0 | 8.1 | 0 | 0 | 0 | 1560.1
2022-09-18 | 9:00 | 1716.2 | 549.9 | 546.9 | 93.3 | 0 | 75.7 | 441.5 | 0 | 8.9 | 0 | 0 | 0 | 1716.2
2022-09-18 | 10:00 | 1805 | 549.9 | 618.4 | 93.3 | 0 | 75.7 | 458.2 | 0 | 9.5 | 0 | 0 | 0 | 1805
2022-09-18 | 11:00 | 1859.2 | 549.9 | 712.4 | 93.3 | 0 | 75.7 | 418.2 | 0 | 9.7 | 0 | 0 | 0 | 1859.2
2022-09-18 | 12:00 | 1869.8 | 549.9 | 746.4 | 93.3 | 0 | 75.7 | 394.4 | 0 | 10.1 | 0 | 0 | 0 | 1869.8
2022-09-18 | 13:00 | 1867 | 549.9 | 809.3 | 98 | 0 | 75.7 | 323.7 | 0 | 10.4 | 0 | 0 | 0 | 1867
2022-09-18 | 14:00 | 1850.1 | 549.9 | 860.4 | 115.5 | 0 | 75.7 | 238.1 | 0 | 10.5 | 0 | 0 | 0 | 1850.1
2022-09-18 | 15:00 | 1833.8 | 549.9 | 885.7 | 157.2 | 0 | 75.7 | 154.3 | 0 | 11 | 0 | 0 | 0 | 1833.8
2022-09-18 | 16:00 | 1836 | 549.9 | 905.9 | 194.2 | 0 | 75.7 | 98.7 | 0 | 11.6 | 0 | 0 | 0 | 1836
2022-09-18 | 17:00 | 1861.4 | 549.9 | 974.9 | 194.2 | 0 | 75.7 | 55.2 | 0 | 11.5 | 0 | 0 | 0 | 1861.4
2022-09-18 | 18:00 | 1874.1 | 549.9 | 1042.6 | 194.2 | 0 | 75.7 | 0 | 0 | 11.7 | 0 | 0 | 0 | 1874.1
2022-09-18 | 19:00 | 1840.1 | 549.9 | 1008.7 | 194.2 | 0 | 75.7 | 0 | 0 | 11.6 | 0 | 0 | 0 | 1840.1
2022-09-18 | 20:00 | 1770.8 | 549.9 | 939.3 | 194.2 | 0 | 75.7 | 0 | 0 | 11.7 | 0 | 0 | 0 | 1770.8
2022-09-18 | 21:00 | 1689.6 | 549.9 | 857.7 | 194.2 | 0 | 75.7 | 0 | 0 | 12.1 | 0 | 0 | 0 | 1689.6
2022-09-18 | 22:00 | 1614.7 | 549.9 | 782.6 | 194.2 | 0 | 75.7 | 0 | 0 | 12.3 | 0 | 0 | 0 | 1614.7
2022-09-18 | 23:00 | 1542 | 549.9 | 710 | 194.2 | 0 | 75.7 | 0 | 0 | 12.2 | 0 | 0 | 0 | 1542
2022-09-19 | 0:00 | 1426.2 | 549.9 | 594 | 194.2 | 0 | 75.7 | 0 | 0 | 12.4 | 0 | 0 | 0 | 1426.2
2022-09-19 | 1:00 | 1337.4 | 549.9 | 506.2 | 194.2 | 0 | 75.7 | 0 | 0 | 11.4 | 0 | 0 | 0 | 1337.4
2022-09-19 | 2:00 | 1328.5 | 549.9 | 497.5 | 194.2 | 0 | 75.7 | 0 | 0 | 11.2 | 0 | 0 | 0 | 1328.5
2022-09-19 | 3:00 | 1348.2 | 549.9 | 517.3 | 194.2 | 0 | 75.7 | 0 | 0 | 11.1 | 0 | 0 | 0 | 1348.2
2022-09-19 | 4:00 | 1356.6 | 549.9 | 526.2 | 194.2 | 0 | 75.7 | 0 | 0 | 10.6 | 0 | 0 | 0 | 1356.6
2022-09-19 | 5:00 | 1374.6 | 549.9 | 508.4 | 194.2 | 0 | 75.7 | 36.8 | 0 | 9.6 | 0 | 0 | 0 | 1374.6
2022-09-19 | 6:00 | 1401.2 | 549.9 | 555.1 | 157.2 | 0 | 75.7 | 54 | 0 | 9.3 | 0 | 0 | 0 | 1401.2
2022-09-19 | 7:00 | 1524.8 | 549.9 | 658.9 | 115.5 | 0 | 75.7 | 117 | 0 | 7.8 | 0 | 0 | 0 | 1524.8
2022-09-19 | 8:00 | 1695.2 | 549.9 | 813 | 98 | 0 | 75.7 | 151.1 | 0 | 7.5 | 0 | 0 | 0 | 1695.2
2022-09-19 | 9:00 | 1828 | 549.9 | 915.2 | 93.3 | 0 | 75.7 | 186.5 | 0 | 7.4 | 0 | 0 | 0 | 1828
2022-09-19 | 10:00 | 1891.9 | 549.9 | 958.7 | 93.3 | 0 | 75.7 | 207.4 | 0 | 6.9 | 0 | 0 | 0 | 1891.9
2022-09-19 | 11:00 | 1924.2 | 549.9 | 966 | 93.3 | 0 | 75.7 | 232.6 | 0 | 6.7 | 0 | 0 | 0 | 1924.2
2022-09-19 | 12:00 | 1945.6 | 549.9 | 985 | 93.3 | 0 | 75.7 | 234.4 | 0 | 7.3 | 0 | 0 | 0 | 1945.6
2022-09-19 | 13:00 | 1935.5 | 549.9 | 982.1 | 98 | 0 | 75.7 | 222.6 | 0 | 7.2 | 0 | 0 | 0 | 1935.5
2022-09-19 | 14:00 | 1930 | 549.9 | 989.1 | 115.5 | 0 | 75.7 | 192.7 | 0 | 7.1 | 0 | 0 | 0 | 1930
2022-09-19 | 15:00 | 1882.4 | 549.9 | 966 | 157.2 | 0 | 75.7 | 126.8 | 0 | 6.8 | 0 | 0 | 0 | 1882.4
2022-09-19 | 16:00 | 1841.8 | 549.9 | 932.5 | 194.2 | 0 | 75.7 | 82.4 | 0 | 7.1 | 0 | 0 | 0 | 1841.8
2022-09-19 | 17:00 | 1803.8 | 549.9 | 927.6 | 194.2 | 0 | 75.7 | 49 | 0 | 7.4 | 0 | 0 | 0 | 1803.8
2022-09-19 | 18:00 | 1766.9 | 549.9 | 940.6 | 194.2 | 0 | 75.7 | 0 | 0 | 6.5 | 0 | 0 | 0 | 1766.9
2022-09-19 | 19:00 | 1717.4 | 549.9 | 891.4 | 194.2 | 0 | 75.7 | 0 | 0 | 6.2 | 0 | 0 | 0 | 1717.4
2022-09-19 | 20:00 | 1646.3 | 549.9 | 821.1 | 194.2 | 0 | 75.7 | 0 | 0 | 5.4 | 0 | 0 | 0 | 1646.3
2022-09-19 | 21:00 | 1561.8 | 549.9 | 735.5 | 194.2 | 0 | 75.7 | 0 | 0 | 6.5 | 0 | 0 | 0 | 1561.8
2022-09-19 | 22:00 | 1483 | 549.9 | 655.7 | 194.2 | 0 | 75.7 | 0 | 0 | 7.5 | 0 | 0 | 0 | 1483
2022-09-19 | 23:00 | 1421 | 549.9 | 594.5 | 194.2 | 0 | 75.7 | 0 | 0 | 6.7 | 0 | 0 | 0 | 1421
2022-09-20 | 0:00 | 1324.2 | 549.9 | 499.7 | 194.2 | 0 | 75.7 | 0 | 0 | 4.7 | 0 | 0 | 0 | 1324.2
2022-09-20 | 1:00 | 1256.2 | 549.9 | 430.7 | 194.2 | 0 | 75.7 | 0 | 0 | 5.7 | 0 | 0 | 0 | 1256.2
2022-09-20 | 2:00 | 1257.8 | 549.9 | 431.5 | 194.2 | 0 | 75.7 | 0 | 0 | 6.5 | 0 | 0 | 0 | 1257.8
2022-09-20 | 3:00 | 1266.3 | 549.9 | 441 | 194.2 | 0 | 75.7 | 0 | 0 | 5.5 | 0 | 0 | 0 | 1266.3
2022-09-20 | 4:00 | 1267.6 | 549.9 | 443 | 194.2 | 0 | 75.7 | 0 | 0 | 4.8 | 0 | 0 | 0 | 1267.6
2022-09-20 | 5:00 | 1295.2 | 549.9 | 433.7 | 194.2 | 0 | 75.7 | 37.3 | 0 | 4.4 | 0 | 0 | 0 | 1295.2
2022-09-20 | 6:00 | 1346.3 | 549.9 | 479.7 | 157.2 | 0 | 75.7 | 80 | 0 | 3.8 | 0 | 0 | 0 | 1346.3
2022-09-20 | 7:00 | 1484.9 | 549.9 | 590 | 115.5 | 0 | 75.7 | 148.5 | 0 | 5.3 | 0 | 0 | 0 | 1484.9
2022-09-20 | 8:00 | 1676 | 549.9 | 696.9 | 98 | 0 | 75.7 | 250.1 | 0 | 5.4 | 0 | 0 | 0 | 1676
2022-09-20 | 9:00 | 1796.6 | 549.9 | 640.2 | 93.3 | 0 | 75.7 | 431 | 0 | 6.5 | 0 | 0 | 0 | 1796.6
2022-09-20 | 10:00 | 1820.1 | 549.9 | 564.2 | 93.3 | 0 | 75.7 | 529.9 | 0 | 7.1 | 0 | 0 | 0 | 1820.1
2022-09-20 | 11:00 | 1819.9 | 549.9 | 559.8 | 93.3 | 0 | 75.7 | 533.4 | 0 | 7.8 | 0 | 0 | 0 | 1819.9
2022-09-20 | 12:00 | 1724.2 | 549.9 | 546.6 | 93.3 | 0 | 75.7 | 450.3 | 0 | 8.4 | 0 | 0 | 0 | 1724.2
2022-09-20 | 13:00 | 1771.7 | 549.9 | 601.3 | 98 | 0 | 75.7 | 438.4 | 0 | 8.4 | 0 | 0 | 0 | 1771.7
2022-09-20 | 14:00 | 1776.4 | 549.9 | 607.3 | 115.5 | 0 | 75.7 | 419.5 | 0 | 8.5 | 0 | 0 | 0 | 1776.4
2022-09-20 | 15:00 | 1782.4 | 549.9 | 696.5 | 157.2 | 0 | 75.7 | 294.5 | 0 | 8.6 | 0 | 0 | 0 | 1782.4
2022-09-20 | 16:00 | 1773.1 | 549.9 | 787.8 | 194.2 | 0 | 75.7 | 157 | 0 | 8.5 | 0 | 0 | 0 | 1773.1
2022-09-20 | 17:00 | 1725.5 | 549.9 | 833.1 | 194.2 | 0 | 75.7 | 64 | 0 | 8.6 | 0 | 0 | 0 | 1725.5
2022-09-20 | 18:00 | 1683.6 | 549.9 | 856.1 | 194.2 | 0 | 75.7 | 0 | 0 | 7.7 | 0 | 0 | 0 | 1683.6
2022-09-20 | 19:00 | 1604.9 | 549.9 | 778.5 | 194.2 | 0 | 75.7 | 0 | 0 | 6.6 | 0 | 0 | 0 | 1604.9
2022-09-20 | 20:00 | 1523.2 | 549.9 | 697.2 | 194.2 | 0 | 75.7 | 0 | 0 | 6.2 | 0 | 0 | 0 | 1523.2
2022-09-20 | 21:00 | 1451.6 | 549.9 | 625.2 | 194.2 | 0 | 75.7 | 0 | 0 | 6.6 | 0 | 0 | 0 | 1451.6
2022-09-20 | 22:00 | 1395.5 | 549.9 | 569.9 | 194.2 | 0 | 75.7 | 0 | 0 | 5.8 | 0 | 0 | 0 | 1395.5
2022-09-20 | 23:00 | 1335.4 | 549.9 | 510.2 | 194.2 | 0 | 75.7 | 0 | 0 | 5.4 | 0 | 0 | 0 | 1335.4
2022-09-21 | 0:00 | 1233.4 | 549.9 | 409 | 194.2 | 0 | 75.7 | 0 | 0 | 4.6 | 0 | 0 | 0 | 1233.4
2022-09-21 | 1:00 | 1162 | 549.9 | 336.7 | 194.2 | 0 | 75.7 | 0 | 0 | 5.5 | 0 | 0 | 0 | 1162
2022-09-21 | 2:00 | 1180.1 | 549.9 | 355.8 | 194.2 | 0 | 75.7 | 0 | 0 | 4.5 | 0 | 0 | 0 | 1180.1
2022-09-21 | 3:00 | 1229.7 | 549.9 | 406.3 | 194.2 | 0 | 75.7 | 0 | 0 | 3.6 | 0 | 0 | 0 | 1229.7
2022-09-21 | 4:00 | 1257.1 | 549.9 | 433.6 | 194.2 | 0 | 75.7 | 0 | 0 | 3.7 | 0 | 0 | 0 | 1257.1
2022-09-21 | 5:00 | 1293.7 | 549.9 | 432.3 | 194.2 | 0 | 75.7 | 37.7 | 0 | 3.9 | 0 | 0 | 0 | 1293.7
2022-09-21 | 6:00 | 1323.7 | 549.9 | 434.2 | 157.2 | 0 | 75.7 | 102.6 | 0 | 4.1 | 0 | 0 | 0 | 1323.7
2022-09-21 | 7:00 | 1426.7 | 549.9 | 444.4 | 115.5 | 0 | 75.7 | 236.8 | 0 | 4.4 | 0 | 0 | 0 | 1426.7
2022-09-21 | 8:00 | 1614.5 | 549.9 | 568.8 | 98 | 0 | 75.7 | 318.1 | 0 | 4 | 0 | 0 | 0 | 1614.5
2022-09-21 | 9:00 | 1707.5 | 549.9 | 613 | 93.3 | 0 | 75.7 | 371.4 | 0 | 4.2 | 0 | 0 | 0 | 1707.5
2022-09-21 | 10:00 | 1732.1 | 549.9 | 604.7 | 93.3 | 0 | 75.7 | 404.5 | 0 | 4 | 0 | 0 | 0 | 1732.1
2022-09-21 | 11:00 | 1732.8 | 549.9 | 597.4 | 93.3 | 0 | 75.7 | 412.5 | 0 | 4 | 0 | 0 | 0 | 1732.8
2022-09-21 | 12:00 | 1638.8 | 549.9 | 490.5 | 93.3 | 0 | 75.7 | 425.3 | 0 | 4.1 | 0 | 0 | 0 | 1638.8
2022-09-21 | 13:00 | 1719.7 | 549.9 | 510.6 | 98 | 0 | 75.7 | 481.5 | 0 | 4 | 0 | 0 | 0 | 1719.7
2022-09-21 | 14:00 | 1743.1 | 549.9 | 542.2 | 115.5 | 0 | 75.7 | 455.5 | 0 | 4.3 | 0 | 0 | 0 | 1743.1
2022-09-21 | 15:00 | 1743.6 | 549.9 | 606.3 | 157.2 | 0 | 75.7 | 350.7 | 0 | 3.8 | 0 | 0 | 0 | 1743.6
2022-09-21 | 16:00 | 1752.6 | 549.9 | 716.3 | 194.2 | 0 | 75.7 | 213.3 | 0 | 3.2 | 0 | 0 | 0 | 1752.6
2022-09-21 | 17:00 | 1708.4 | 549.9 | 805.9 | 194.2 | 0 | 75.7 | 80 | 0 | 2.7 | 0 | 0 | 0 | 1708.4
2022-09-21 | 18:00 | 1675.4 | 549.9 | 853.8 | 194.2 | 0 | 75.7 | 0 | 0 | 1.8 | 0 | 0 | 0 | 1675.4
2022-09-21 | 19:00 | 1594.6 | 549.9 | 774 | 194.2 | 0 | 75.7 | 0 | 0 | 0.8 | 0 | 0 | 0 | 1594.6
2022-09-21 | 20:00 | 1508.6 | 549.9 | 688.2 | 194.2 | 0 | 75.7 | 0 | 0 | 0.6 | 0 | 0 | 0 | 1508.6
2022-09-21 | 21:00 | 1441.7 | 549.9 | 621.4 | 194.2 | 0 | 75.7 | 0 | 0 | 0.5 | 0 | 0 | 0 | 1441.7
2022-09-21 | 22:00 | 1398.3 | 549.9 | 578.3 | 194.2 | 0 | 75.7 | 0 | 0 | 0.2 | 0 | 0 | 0 | 1398.3
2022-09-21 | 23:00 | 1345.4 | 549.9 | 525.5 | 194.2 | 0 | 75.7 | 0 | 0 | 0.1 | 0 | 0 | 0 | 1345.4
2022-09-22 | 0:00 | 1246.8 | 549.9 | 426.9 | 194.2 | 0 | 75.7 | 0 | 0 | 0.1 | 0 | 0 | 0 | 1246.8
2022-09-22 | 1:00 | 1179.2 | 549.9 | 359.4 | 194.2 | 0 | 75.7 | 0 | 0 | 0 | 0 | 0 | 0 | 1179.2
2022-09-22 | 2:00 | 1188.8 | 549.9 | 368.9 | 194.2 | 0 | 75.7 | 0 | 0 | 0.1 | 0 | 0 | 0 | 1188.8
2022-09-22 | 3:00 | 1247.3 | 549.9 | 427.4 | 194.2 | 0 | 75.7 | 0 | 0 | 0.1 | 0 | 0 | 0 | 1247.3
2022-09-22 | 4:00 | 1274.3 | 549.9 | 454.4 | 194.2 | 0 | 75.7 | 0 | 0 | 0.1 | 0 | 0 | 0 | 1274.3
2022-09-22 | 5:00 | 1300.7 | 549.9 | 443.5 | 194.2 | 0 | 75.7 | 37.3 | 0 | 0.1 | 0 | 0 | 0 | 1300.7
2022-09-22 | 6:00 | 1355.1 | 549.9 | 483 | 157.2 | 0 | 75.7 | 89.1 | 0 | 0.2 | 0 | 0 | 0 | 1355.1
2022-09-22 | 7:00 | 1469.8 | 549.9 | 564.9 | 115.5 | 0 | 75.7 | 163.4 | 0 | 0.4 | 0 | 0 | 0 | 1469.8
2022-09-22 | 8:00 | 1653.2 | 549.9 | 693.7 | 98 | 0 | 75.7 | 235.6 | 0 | 0.3 | 0 | 0 | 0 | 1653.2
2022-09-22 | 9:00 | 1772.5 | 549.9 | 744.7 | 93.3 | 0 | 75.7 | 308.7 | 0 | 0.2 | 0 | 0 | 0 | 1772.5
2022-09-22 | 10:00 | 1823.1 | 549.9 | 750.8 | 93.3 | 0 | 75.7 | 353.2 | 0 | 0.2 | 0 | 0 | 0 | 1823.1
2022-09-22 | 11:00 | 1839.6 | 549.9 | 758.7 | 93.3 | 0 | 75.7 | 361.7 | 0 | 0.3 | 0 | 0 | 0 | 1839.6
2022-09-22 | 12:00 | 1774.8 | 549.9 | 719.1 | 93.3 | 0 | 75.7 | 336.2 | 0 | 0.6 | 0 | 0 | 0 | 1774.8
2022-09-22 | 13:00 | 1838.1 | 549.9 | 781.5 | 98 | 0 | 75.7 | 332 | 0 | 1 | 0 | 0 | 0 | 1838.1
2022-09-22 | 14:00 | 1883.8 | 549.9 | 816.2 | 115.5 | 0 | 75.7 | 325.5 | 0 | 1 | 0 | 0 | 0 | 1883.8
2022-09-22 | 15:00 | 1863.5 | 549.9 | 850.9 | 157.2 | 0 | 75.7 | 229.5 | 0 | 0.3 | 0 | 0 | 0 | 1863.5
2022-09-22 | 16:00 | 1855.3 | 549.9 | 878.9 | 194.2 | 0 | 75.7 | 156.3 | 0 | 0.3 | 0 | 0 | 0 | 1855.3
2022-09-22 | 17:00 | 1791.5 | 549.9 | 903.5 | 194.2 | 0 | 75.7 | 67.7 | 0 | 0.5 | 0 | 0 | 0 | 1791.5
2022-09-22 | 18:00 | 1738.6 | 549.9 | 917.9 | 194.2 | 0 | 75.7 | 0 | 0 | 0.9 | 0 | 0 | 0 | 1738.6
2022-09-22 | 19:00 | 1648.4 | 549.9 | 827.6 | 194.2 | 0 | 75.7 | 0 | 0 | 1 | 0 | 0 | 0 | 1648.4
2022-09-22 | 20:00 | 1571 | 549.9 | 750.3 | 194.2 | 0 | 75.7 | 0 | 0 | 0.9 | 0 | 0 | 0 | 1571
2022-09-22 | 21:00 | 1515.7 | 549.9 | 695.2 | 194.2 | 0 | 75.7 | 0 | 0 | 0.7 | 0 | 0 | 0 | 1515.7
2022-09-22 | 22:00 | 1469.7 | 549.9 | 649.5 | 194.2 | 0 | 75.7 | 0 | 0 | 0.4 | 0 | 0 | 0 | 1469.7
2022-09-22 | 23:00 | 1414.8 | 549.9 | 594.4 | 194.2 | 0 | 75.7 | 0 | 0 | 0.6 | 0 | 0 | 0 | 1414.8
2022-09-23 | 0:00 | 1316.2 | 549.9 | 496.1 | 194.2 | 0 | 75.7 | 0 | 0 | 0.3 | 0 | 0 | 0 | 1316.2
2022-09-23 | 1:00 | 1245.2 | 549.9 | 425.1 | 194.2 | 0 | 75.7 | 0 | 0 | 0.3 | 0 | 0 | 0 | 1245.2
2022-09-23 | 2:00 | 1253.3 | 549.9 | 433.3 | 194.2 | 0 | 75.7 | 0 | 0 | 0.2 | 0 | 0 | 0 | 1253.3
2022-09-23 | 3:00 | 1295.8 | 549.9 | 475.8 | 194.2 | 0 | 75.7 | 0 | 0 | 0.2 | 0 | 0 | 0 | 1295.8
2022-09-23 | 4:00 | 1304.8 | 549.9 | 484.3 | 194.2 | 0 | 75.7 | 0 | 0 | 0.7 | 0 | 0 | 0 | 1304.8
2022-09-23 | 5:00 | 1320.6 | 549.9 | 463.6 | 194.2 | 0 | 75.7 | 36.8 | 0 | 0.4 | 0 | 0 | 0 | 1320.6
2022-09-23 | 6:00 | 1307.7 | 549.9 | 475.2 | 157.2 | 0 | 75.7 | 49.3 | 0 | 0.4 | 0 | 0 | 0 | 1307.7
2022-09-23 | 7:00 | 1400 | 549.9 | 545.9 | 115.5 | 0 | 75.7 | 112.6 | 0 | 0.4 | 0 | 0 | 0 | 1400
2022-09-23 | 8:00 | 1521 | 549.9 | 648.9 | 98 | 0 | 75.7 | 147.9 | 0 | 0.6 | 0 | 0 | 0 | 1521
2022-09-23 | 9:00 | 1650.7 | 549.9 | 777.8 | 93.3 | 0 | 75.7 | 152.4 | 0 | 1.6 | 0 | 0 | 0 | 1650.7
2022-09-23 | 10:00 | 1691.9 | 549.9 | 841.3 | 93.3 | 0 | 75.7 | 131.1 | 0 | 0.6 | 0 | 0 | 0 | 1691.9
2022-09-23 | 11:00 | 1694.7 | 549.9 | 832.4 | 93.3 | 0 | 75.7 | 143.3 | 0 | 0.1 | 0 | 0 | 0 | 1694.7
2022-09-23 | 12:00 | 1633.9 | 549.9 | 756.2 | 93.3 | 0 | 75.7 | 158.5 | 0 | 0.3 | 0 | 0 | 0 | 1633.9
2022-09-23 | 13:00 | 1642.4 | 549.9 | 750.8 | 98 | 0 | 75.7 | 167.9 | 0 | 0.1 | 0 | 0 | 0 | 1642.4
2022-09-23 | 14:00 | 1648.4 | 549.9 | 772.4 | 115.5 | 0 | 75.7 | 134.7 | 0 | 0.2 | 0 | 0 | 0 | 1648.4
2022-09-23 | 15:00 | 1634.5 | 549.9 | 745.6 | 157.2 | 0 | 75.7 | 106 | 0 | 0.1 | 0 | 0 | 0 | 1634.5
2022-09-23 | 16:00 | 1637.6 | 549.9 | 729.7 | 194.2 | 0 | 75.7 | 87.6 | 0 | 0.5 | 0 | 0 | 0 | 1637.6
2022-09-23 | 17:00 | 1636.4 | 549.9 | 762.4 | 194.2 | 0 | 75.7 | 53.2 | 0 | 1 | 0 | 0 | 0 | 1636.4
2022-09-23 | 18:00 | 1644.4 | 549.9 | 823.1 | 194.2 | 0 | 75.7 | 0 | 0 | 1.5 | 0 | 0 | 0 | 1644.4
2022-09-23 | 19:00 | 1603.9 | 549.9 | 782.6 | 194.2 | 0 | 75.7 | 0 | 0 | 1.5 | 0 | 0 | 0 | 1603.9
2022-09-23 | 20:00 | 1537.1 | 549.9 | 715.4 | 194.2 | 0 | 75.7 | 0 | 0 | 1.9 | 0 | 0 | 0 | 1537.1
2022-09-23 | 21:00 | 1475.7 | 549.9 | 653.1 | 194.2 | 0 | 75.7 | 0 | 0 | 2.8 | 0 | 0 | 0 | 1475.7
2022-09-23 | 22:00 | 1414.7 | 549.9 | 591.9 | 194.2 | 0 | 75.7 | 0 | 0 | 3 | 0 | 0 | 0 | 1414.7
2022-09-23 | 23:00 | 1359.7 | 549.9 | 537.1 | 194.2 | 0 | 75.7 | 0 | 0 | 2.8 | 0 | 0 | 0 | 1359.7
2022-09-24 | 0:00 | 1268.9 | 549.9 | 445.8 | 194.2 | 0 | 75.7 | 0 | 0 | 3.3 | 0 | 0 | 0 | 1268.9
2022-09-24 | 1:00 | 1202.2 | 549.9 | 378.3 | 194.2 | 0 | 75.7 | 0 | 0 | 4.1 | 0 | 0 | 0 | 1202.2
2022-09-24 | 2:00 | 1220.8 | 549.9 | 396.9 | 194.2 | 0 | 75.7 | 0 | 0 | 4.1 | 0 | 0 | 0 | 1220.8
2022-09-24 | 3:00 | 1250.4 | 549.9 | 426.9 | 194.2 | 0 | 75.7 | 0 | 0 | 3.7 | 0 | 0 | 0 | 1250.4
2022-09-24 | 4:00 | 1258.1 | 549.9 | 434.6 | 194.2 | 0 | 75.7 | 0 | 0 | 3.7 | 0 | 0 | 0 | 1258.1
2022-09-24 | 5:00 | 1253.3 | 549.9 | 393.8 | 194.2 | 0 | 75.7 | 37.3 | 0 | 2.4 | 0 | 0 | 0 | 1253.3
2022-09-24 | 6:00 | 1235.3 | 549.9 | 336.2 | 157.2 | 0 | 75.7 | 113.1 | 0 | 3.2 | 0 | 0 | 0 | 1235.3
2022-09-24 | 7:00 | 1300.7 | 549.9 | 334.5 | 115.5 | 0 | 75.7 | 293 | 0 | 2.5 | 0 | -70.4 | 0 | 1300.7
2022-09-24 | 8:00 | 1405.8 | 549.9 | 336.7 | 98 | 0 | 75.7 | 467.5 | 0 | 2.3 | 0 | -124.3 | 0 | 1405.8
2022-09-24 | 9:00 | 1523.6 | 549.9 | 339 | 93.3 | 0 | 75.7 | 567.4 | 0 | 2.7 | 0 | -104.4 | 0 | 1523.6
2022-09-24 | 10:00 | 1559.7 | 549.9 | 339.7 | 93.3 | 0 | 75.7 | 638.6 | 0 | 3.2 | 0 | -140.7 | 0 | 1559.7
2022-09-24 | 11:00 | 1603.3 | 549.9 | 340.6 | 93.3 | 0 | 75.7 | 734.1 | 0 | 3.5 | 0 | -193.8 | 0 | 1603.3
2022-09-24 | 12:00 | 1613.6 | 549.9 | 340.8 | 93.3 | 0 | 75.7 | 729.9 | 0 | 4.2 | 0 | -180.2 | 0 | 1613.6
2022-09-24 | 13:00 | 1648.8 | 549.9 | 341.6 | 98 | 0 | 75.7 | 668.1 | 0 | 5.1 | 0 | -89.6 | 0 | 1648.8
2022-09-24 | 14:00 | 1643.1 | 549.9 | 341.3 | 115.5 | 0 | 75.7 | 524.2 | 0 | 4.8 | 0 | 31.7 | 0 | 1643.1
2022-09-24 | 15:00 | 1624 | 549.9 | 341 | 157.2 | 0 | 75.7 | 388.8 | 0 | 4 | 0 | 107.4 | 0 | 1624
2022-09-24 | 16:00 | 1608.1 | 549.9 | 340.6 | 194.2 | 0 | 75.7 | 231.4 | 0 | 3.6 | 0 | 212.7 | 0 | 1608.1
2022-09-24 | 17:00 | 1564.7 | 549.9 | 381.7 | 194.2 | 0 | 75.7 | 78 | 0 | 4.8 | 0 | 280.4 | 0 | 1564.7
2022-09-24 | 18:00 | 1541.5 | 549.9 | 717 | 194.2 | 0 | 75.7 | 0 | 0 | 4.7 | 0 | 0 | 0 | 1541.5
2022-09-24 | 19:00 | 1483.4 | 549.9 | 659.3 | 194.2 | 0 | 75.7 | 0 | 0 | 4.3 | 0 | 0 | 0 | 1483.4
2022-09-24 | 20:00 | 1416 | 549.9 | 591.9 | 194.2 | 0 | 75.7 | 0 | 0 | 4.3 | 0 | 0 | 0 | 1416
2022-09-24 | 21:00 | 1345.7 | 549.9 | 521.9 | 194.2 | 0 | 75.7 | 0 | 0 | 4 | 0 | 0 | 0 | 1345.7
2022-09-24 | 22:00 | 1291.5 | 549.9 | 468.1 | 194.2 | 0 | 75.7 | 0 | 0 | 3.6 | 0 | 0 | 0 | 1291.5
2022-09-24 | 23:00 | 1245.7 | 549.9 | 422.3 | 194.2 | 0 | 75.7 | 0 | 0 | 3.6 | 0 | 0 | 0 | 1245.7
2022-09-25 | 0:00 | 1145.6 | 549.9 | 331.5 | 194.2 | 0 | 75.7 | 0 | 0 | 3.4 | 0 | -9.1 | 0 | 1145.6
2022-09-25 | 1:00 | 1080.5 | 549.9 | 330.3 | 194.2 | 0 | 75.7 | 0 | 0 | 3 | 0 | -72.6 | 0 | 1080.5
2022-09-25 | 2:00 | 1101.2 | 549.9 | 330.7 | 194.2 | 0 | 75.7 | 0 | 0 | 2.9 | 0 | -52.2 | 0 | 1101.2
2022-09-25 | 3:00 | 1144.6 | 549.9 | 331.4 | 194.2 | 0 | 75.7 | 0 | 0 | 2.4 | 0 | -9 | 0 | 1144.6
2022-09-25 | 4:00 | 1157.2 | 549.9 | 331.7 | 194.2 | 0 | 75.7 | 0 | 0 | 2.2 | 0 | 3.5 | 0 | 1157.2
2022-09-25 | 5:00 | 1173.2 | 549.9 | 332 | 194.2 | 0 | 75.7 | 37.1 | 0 | 1.4 | 0 | -17.1 | 0 | 1173.2
2022-09-25 | 6:00 | 1149.2 | 549.9 | 331.5 | 157.2 | 0 | 75.7 | 102.5 | 0 | 0.8 | 0 | -68.4 | 0 | 1149.2
2022-09-25 | 7:00 | 1174 | 549.9 | 332.1 | 115.5 | 0 | 75.7 | 290.1 | 0 | 0.2 | 0 | -189.5 | 0 | 1174
2022-09-25 | 8:00 | 1231 | 549.9 | 333.2 | 98 | 0 | 75.7 | 483.3 | 0 | 0.1 | 0 | -309.2 | 0 | 1231
2022-09-25 | 9:00 | 1309.2 | 549.9 | 334.8 | 93.3 | 0 | 75.7 | 633.5 | 0 | 0 | 0 | -378 | 0 | 1309.2
2022-09-25 | 10:00 | 1358.8 | 549.9 | 335.7 | 93.3 | 0 | 75.7 | 744.9 | 0 | 0 | 0 | -440.7 | 0 | 1358.8
2022-09-25 | 11:00 | 1385.4 | 549.9 | 336.2 | 93.3 | 0 | 75.7 | 780.3 | 0 | 0.1 | 0 | -450.1 | 0 | 1385.4
2022-09-25 | 12:00 | 1417.2 | 549.9 | 336.8 | 93.3 | 0 | 75.7 | 792.7 | 0 | 0.1 | 0 | -431.3 | 0 | 1417.2
2022-09-25 | 13:00 | 1441.9 | 549.9 | 337.5 | 98 | 0 | 75.7 | 747.4 | 0 | 0 | 0 | -366.6 | 0 | 1441.9
2022-09-25 | 14:00 | 1453 | 549.9 | 337.6 | 115.5 | 0 | 75.7 | 618 | 0 | 0.1 | 0 | -243.8 | 0 | 1453
2022-09-25 | 15:00 | 1484.1 | 549.9 | 338.3 | 157.2 | 0 | 75.7 | 449.2 | 0 | 0 | 0 | -86.2 | 0 | 1484.1
2022-09-25 | 16:00 | 1522.4 | 549.9 | 338.8 | 194.2 | 0 | 75.7 | 249.1 | 0 | 0.1 | 0 | 114.6 | 0 | 1522.4
2022-09-25 | 17:00 | 1540.6 | 549.9 | 339.3 | 194.2 | 0 | 75.7 | 77.8 | 0 | 0 | 0 | 303.7 | 0 | 1540.6
2022-09-25 | 18:00 | 1540.8 | 549.9 | 339.3 | 194.2 | 0 | 75.7 | 0 | 0 | 0 | 0 | 381.7 | 0 | 1540.8
2022-09-25 | 19:00 | 1499 | 549.9 | 338.5 | 194.2 | 0 | 75.7 | 0 | 0 | 0 | 0 | 340.7 | 0 | 1499
2022-09-25 | 20:00 | 1435.9 | 549.9 | 337.2 | 194.2 | 0 | 75.7 | 0 | 0 | 0 | 0 | 278.9 | 0 | 1435.9
2022-09-25 | 21:00 | 1364.9 | 549.9 | 335.8 | 194.2 | 0 | 75.7 | 0 | 0 | 0 | 0 | 209.3 | 0 | 1364.9
2022-09-25 | 22:00 | 1293.7 | 549.9 | 334.3 | 194.2 | 0 | 75.7 | 0 | 0 | 0.1 | 0 | 139.5 | 0 | 1293.7
2022-09-25 | 23:00 | 1243.6 | 549.9 | 333.3 | 194.2 | 0 | 75.7 | 0 | 0 | 0.1 | 0 | 90.4 | 0 | 1243.6
2022-09-26 | 0:00 | 1154.3 | 549.9 | 331.6 | 194.2 | 0 | 75.7 | 0 | 0 | 0 | 0 | 2.9 | 0 | 1154.3
2022-09-26 | 1:00 | 1085.2 | 549.9 | 330.3 | 194.2 | 0 | 75.7 | 0 | 0 | 0.1 | 0 | -65 | 0 | 1085.2
2022-09-26 | 2:00 | 1106.8 | 549.9 | 330.8 | 194.2 | 0 | 75.7 | 0 | 0 | 0 | 0 | -43.8 | 0 | 1106.8
2022-09-26 | 3:00 | 1170.6 | 549.9 | 331.9 | 194.2 | 0 | 75.7 | 0 | 0 | 0 | 0 | 18.9 | 0 | 1170.6
2022-09-26 | 4:00 | 1194.6 | 549.9 | 332.4 | 194.2 | 0 | 75.7 | 0 | 0 | 0 | 0 | 42.4 | 0 | 1194.6
2022-09-26 | 5:00 | 1232 | 549.9 | 333.2 | 194.2 | 0 | 75.7 | 37.1 | 0 | 0 | 0 | 41.9 | 0 | 1232
2022-09-26 | 6:00 | 1283.1 | 549.9 | 334.2 | 157.2 | 0 | 75.7 | 114.6 | 0 | 0.1 | 0 | 51.4 | 0 | 1283.1
2022-09-26 | 7:00 | 1430.8 | 549.9 | 337.1 | 115.5 | 0 | 75.7 | 304.1 | 0 | 0 | 0 | 48.5 | 0 | 1430.8
2022-09-26 | 8:00 | 1651.6 | 549.9 | 341.6 | 98 | 0 | 75.7 | 501.7 | 0 | 0 | 0 | 84.7 | 0 | 1651.6
2022-09-26 | 9:00 | 1845.3 | 549.9 | 350.6 | 93.3 | 0 | 75.7 | 665.8 | 0 | 0 | 0 | 110.1 | 0 | 1845.3
2022-09-26 | 10:00 | 1948.7 | 549.9 | 456.3 | 93.3 | 0 | 75.7 | 773.4 | 0 | 0.1 | 0 | 0 | 0 | 1948.7
2022-09-26 | 11:00 | 2014.8 | 549.9 | 476.2 | 93.3 | 0 | 75.7 | 819.7 | 0 | 0 | 0 | 0 | 0 | 2014.8
2022-09-26 | 12:00 | 1980.5 | 549.9 | 452.8 | 93.3 | 0 | 75.7 | 808.7 | 0 | 0.1 | 0 | 0 | 0 | 1980.5
2022-09-26 | 13:00 | 2084.6 | 549.9 | 619 | 98 | 0 | 75.7 | 741.7 | 0 | 0.3 | 0 | 0 | 0 | 2084.6
2022-09-26 | 14:00 | 2114.1 | 549.9 | 759.1 | 115.5 | 0 | 75.7 | 613.6 | 0 | 0.3 | 0 | 0 | 0 | 2114.1
2022-09-26 | 15:00 | 2115.8 | 549.9 | 894.5 | 157.2 | 0 | 75.7 | 438.4 | 0 | 0.1 | 0 | 0 | 0 | 2115.8
2022-09-26 | 16:00 | 2110.1 | 549.9 | 1049.4 | 194.2 | 0 | 75.7 | 240.8 | 0 | 0.1 | 0 | 0 | 0 | 2110.1
2022-09-26 | 17:00 | 1988.4 | 549.9 | 1094.2 | 194.2 | 0 | 75.7 | 74.4 | 0 | 0 | 0 | 0 | 0 | 1988.4
2022-09-26 | 18:00 | 1901.2 | 549.9 | 1081.4 | 194.2 | 0 | 75.7 | 0 | 0 | 0 | 0 | 0 | 0 | 1901.2
2022-09-26 | 19:00 | 1779.8 | 549.9 | 959.9 | 194.2 | 0 | 75.7 | 0 | 0 | 0.1 | 0 | 0 | 0 | 1779.8
2022-09-26 | 20:00 | 1678.9 | 549.9 | 859 | 194.2 | 0 | 75.7 | 0 | 0 | 0.1 | 0 | 0 | 0 | 1678.9
2022-09-26 | 21:00 | 1603.3 | 549.9 | 783.4 | 194.2 | 0 | 75.7 | 0 | 0 | 0.1 | 0 | 0 | 0 | 1603.3
2022-09-26 | 22:00 | 1522.8 | 549.9 | 702.9 | 194.2 | 0 | 75.7 | 0 | 0 | 0.1 | 0 | 0 | 0 | 1522.8
2022-09-26 | 23:00 | 1441.2 | 549.9 | 621.3 | 194.2 | 0 | 75.7 | 0 | 0 | 0.1 | 0 | 0 | 0 | 1441.2
2022-09-27 | 0:00 | 1325.2 | 549.9 | 505.3 | 194.2 | 0 | 75.7 | 0 | 0 | 0.1 | 0 | 0 | 0 | 1325.2
2022-09-27 | 1:00 | 1254 | 549.9 | 434.1 | 194.2 | 0 | 75.7 | 0 | 0 | 0.1 | 0 | 0 | 0 | 1254
2022-09-27 | 2:00 | 1259.6 | 549.9 | 439.8 | 194.2 | 0 | 75.7 | 0 | 0 | 0 | 0 | 0 | 0 | 1259.6
2022-09-27 | 3:00 | 1306.1 | 549.9 | 486.3 | 194.2 | 0 | 75.7 | 0 | 0 | 0 | 0 | 0 | 0 | 1306.1
2022-09-27 | 4:00 | 1321.7 | 549.9 | 501.9 | 194.2 | 0 | 75.7 | 0 | 0 | 0 | 0 | 0 | 0 | 1321.7
2022-09-27 | 5:00 | 1350.7 | 549.9 | 493.8 | 194.2 | 0 | 75.7 | 37 | 0 | 0.1 | 0 | 0 | 0 | 1350.7
2022-09-27 | 6:00 | 1389.6 | 549.9 | 521 | 157.2 | 0 | 75.7 | 85.8 | 0 | 0 | 0 | 0 | 0 | 1389.6
2022-09-27 | 7:00 | 1527 | 549.9 | 595.6 | 115.5 | 0 | 75.7 | 190.2 | 0 | 0.1 | 0 | 0 | 0 | 1527
2022-09-27 | 8:00 | 1739.1 | 549.9 | 688.3 | 98 | 0 | 75.7 | 327.1 | 0 | 0.1 | 0 | 0 | 0 | 1739.1
2022-09-27 | 9:00 | 1904.6 | 549.9 | 699.2 | 93.3 | 0 | 75.7 | 486.4 | 0 | 0.1 | 0 | 0 | 0 | 1904.6
2022-09-27 | 10:00 | 1994.9 | 549.9 | 723.5 | 93.3 | 0 | 75.7 | 552.3 | 0 | 0.2 | 0 | 0 | 0 | 1994.9
2022-09-27 | 11:00 | 2062.2 | 549.9 | 886.6 | 93.3 | 0 | 75.7 | 456.5 | 0 | 0.2 | 0 | 0 | 0 | 2062.2
2022-09-27 | 12:00 | 1969.1 | 549.9 | 978.9 | 93.3 | 0 | 75.7 | 271.2 | 0 | 0.1 | 0 | 0 | 0 | 1969.1
2022-09-27 | 13:00 | 2024.6 | 549.9 | 1112.5 | 98 | 0 | 75.7 | 188.5 | 0 | 0 | 0 | 0 | 0 | 2024.6
2022-09-27 | 14:00 | 2035.2 | 549.9 | 1141.8 | 115.5 | 0 | 75.7 | 152.2 | 0 | 0.1 | 0 | 0 | 0 | 2035.2
2022-09-27 | 15:00 | 1973.8 | 549.9 | 1079 | 157.2 | 0 | 75.7 | 109.7 | 0 | 2.3 | 0 | 0 | 0 | 1973.8
2022-09-27 | 16:00 | 1921.8 | 549.9 | 1019.3 | 194.2 | 0 | 75.7 | 82.2 | 0 | 0.5 | 0 | 0 | 0 | 1921.8
2022-09-27 | 17:00 | 1838.9 | 549.9 | 970.9 | 194.2 | 0 | 75.7 | 47.8 | 0 | 0.4 | 0 | 0 | 0 | 1838.9
2022-09-27 | 18:00 | 1768.8 | 549.9 | 948.9 | 194.2 | 0 | 75.7 | 0 | 0 | 0.1 | 0 | 0 | 0 | 1768.8
2022-09-27 | 19:00 | 1666.4 | 549.9 | 846.6 | 194.2 | 0 | 75.7 | 0 | 0 | 0 | 0 | 0 | 0 | 1666.4
2022-09-27 | 20:00 | 1573.2 | 549.9 | 753.4 | 194.2 | 0 | 75.7 | 0 | 0 | 0 | 0 | 0 | 0 | 1573.2
2022-09-27 | 21:00 | 1505.4 | 549.9 | 685.6 | 194.2 | 0 | 75.7 | 0 | 0 | 0 | 0 | 0 | 0 | 1505.4
2022-09-27 | 22:00 | 1445.1 | 549.9 | 625.2 | 194.2 | 0 | 75.7 | 0 | 0 | 0.1 | 0 | 0 | 0 | 1445.1
2022-09-27 | 23:00 | 1382.1 | 549.9 | 562.1 | 194.2 | 0 | 75.7 | 0 | 0 | 0.2 | 0 | 0 | 0 | 1382.1
2022-09-28 | 0:00 | 1273.9 | 549.9 | 454 | 194.2 | 0 | 75.7 | 0 | 0 | 0.1 | 0 | 0 | 0 | 1273.9
2022-09-28 | 1:00 | 1211.9 | 549.9 | 392 | 194.2 | 0 | 75.7 | 0 | 0 | 0.1 | 0 | 0 | 0 | 1211.9
2022-09-28 | 2:00 | 1223.2 | 549.9 | 403.3 | 194.2 | 0 | 75.7 | 0 | 0 | 0.1 | 0 | 0 | 0 | 1223.2
2022-09-28 | 3:00 | 1273 | 549.9 | 453.1 | 194.2 | 0 | 75.7 | 0 | 0 | 0.1 | 0 | 0 | 0 | 1273
2022-09-28 | 4:00 | 1295.3 | 549.9 | 475.4 | 194.2 | 0 | 75.7 | 0 | 0 | 0.1 | 0 | 0 | 0 | 1295.3
2022-09-28 | 5:00 | 1318.8 | 549.9 | 461.8 | 194.2 | 0 | 75.7 | 37 | 0 | 0.2 | 0 | 0 | 0 | 1318.8
2022-09-28 | 6:00 | 1357.8 | 549.9 | 495.7 | 157.2 | 0 | 75.7 | 79.2 | 0 | 0.1 | 0 | 0 | 0 | 1357.8
2022-09-28 | 7:00 | 1481 | 549.9 | 555.9 | 115.5 | 0 | 75.7 | 184 | 0 | 0 | 0 | 0 | 0 | 1481
2022-09-28 | 8:00 | 1671.1 | 549.9 | 660.5 | 98 | 0 | 75.7 | 286.9 | 0 | 0.1 | 0 | 0 | 0 | 1671.1
2022-09-28 | 9:00 | 1809.1 | 549.9 | 691.9 | 93.3 | 0 | 75.7 | 398.3 | 0 | 0 | 0 | 0 | 0 | 1809.1
2022-09-28 | 10:00 | 1862.7 | 549.9 | 665.9 | 93.3 | 0 | 75.7 | 477.9 | 0 | 0 | 0 | 0 | 0 | 1862.7
2022-09-28 | 11:00 | 1869.5 | 549.9 | 680.2 | 93.3 | 0 | 75.7 | 470.2 | 0 | 0.2 | 0 | 0 | 0 | 1869.5
2022-09-28 | 12:00 | 1812.8 | 549.9 | 631.7 | 93.3 | 0 | 75.7 | 461.9 | 0 | 0.3 | 0 | 0 | 0 | 1812.8
2022-09-28 | 13:00 | 1902.4 | 549.9 | 754 | 98 | 0 | 75.7 | 424.3 | 0 | 0.5 | 0 | 0 | 0 | 1902.4
2022-09-28 | 14:00 | 1914.8 | 549.9 | 832.3 | 115.5 | 0 | 75.7 | 340.7 | 0 | 0.7 | 0 | 0 | 0 | 1914.8
2022-09-28 | 15:00 | 1881.4 | 549.9 | 857.6 | 157.2 | 0 | 75.7 | 240.3 | 0 | 0.7 | 0 | 0 | 0 | 1881.4
2022-09-28 | 16:00 | 1853.9 | 549.9 | 886.6 | 194.2 | 0 | 75.7 | 146.8 | 0 | 0.7 | 0 | 0 | 0 | 1853.9
2022-09-28 | 17:00 | 1799.7 | 549.9 | 917.9 | 194.2 | 0 | 75.7 | 61.3 | 0 | 0.7 | 0 | 0 | 0 | 1799.7
2022-09-28 | 18:00 | 1738.2 | 549.9 | 917.9 | 194.2 | 0 | 75.7 | 0 | 0 | 0.5 | 0 | 0 | 0 | 1738.2
2022-09-28 | 19:00 | 1649.4 | 549.9 | 829.3 | 194.2 | 0 | 75.7 | 0 | 0 | 0.3 | 0 | 0 | 0 | 1649.4
2022-09-28 | 20:00 | 1556.3 | 549.9 | 736.3 | 194.2 | 0 | 75.7 | 0 | 0 | 0.2 | 0 | 0 | 0 | 1556.3
2022-09-28 | 21:00 | 1483.1 | 549.9 | 663.1 | 194.2 | 0 | 75.7 | 0 | 0 | 0.2 | 0 | 0 | 0 | 1483.1
2022-09-28 | 22:00 | 1419 | 549.9 | 599.1 | 194.2 | 0 | 75.7 | 0 | 0 | 0.1 | 0 | 0 | 0 | 1419
2022-09-28 | 23:00 | 1354.1 | 549.9 | 534.2 | 194.2 | 0 | 75.7 | 0 | 0 | 0.1 | 0 | 0 | 0 | 1354.1
2022-09-29 | 0:00 | 1251.9 | 549.9 | 431.9 | 194.2 | 0 | 75.7 | 0 | 0 | 0.2 | 0 | 0 | 0 | 1251.9
2022-09-29 | 1:00 | 1185.4 | 549.9 | 365.4 | 194.2 | 0 | 75.7 | 0 | 0 | 0.2 | 0 | 0 | 0 | 1185.4
2022-09-29 | 2:00 | 1198.7 | 549.9 | 378.5 | 194.2 | 0 | 75.7 | 0 | 0 | 0.4 | 0 | 0 | 0 | 1198.7
2022-09-29 | 3:00 | 1250.9 | 549.9 | 430.2 | 194.2 | 0 | 75.7 | 0 | 0 | 0.9 | 0 | 0 | 0 | 1250.9
2022-09-29 | 4:00 | 1269.3 | 549.9 | 449 | 194.2 | 0 | 75.7 | 0 | 0 | 0.5 | 0 | 0 | 0 | 1269.3
2022-09-29 | 5:00 | 1296 | 549.9 | 438.9 | 194.2 | 0 | 75.7 | 36.8 | 0 | 0.5 | 0 | 0 | 0 | 1296
2022-09-29 | 6:00 | 1327.9 | 549.9 | 463.8 | 157.2 | 0 | 75.7 | 80.9 | 0 | 0.4 | 0 | 0 | 0 | 1327.9
2022-09-29 | 7:00 | 1454.3 | 549.9 | 511 | 115.5 | 0 | 75.7 | 201.5 | 0 | 0.7 | 0 | 0 | 0 | 1454.3
2022-09-29 | 8:00 | 1625.6 | 549.9 | 631.6 | 98 | 0 | 75.7 | 270 | 0 | 0.4 | 0 | 0 | 0 | 1625.6
2022-09-29 | 9:00 | 1741 | 549.9 | 674 | 93.3 | 0 | 75.7 | 347.7 | 0 | 0.4 | 0 | 0 | 0 | 1741
2022-09-29 | 10:00 | 1812.4 | 549.9 | 487.5 | 93.3 | 0 | 75.7 | 605.8 | 0 | 0.2 | 0 | 0 | 0 | 1812.4
2022-09-29 | 11:00 | 1835.5 | 549.9 | 558.9 | 93.3 | 0 | 75.7 | 557.6 | 0 | 0.1 | 0 | 0 | 0 | 1835.5
2022-09-29 | 12:00 | 1755.6 | 549.9 | 562.8 | 93.3 | 0 | 75.7 | 473.7 | 0 | 0.2 | 0 | 0 | 0 | 1755.6
2022-09-29 | 13:00 | 1835.8 | 549.9 | 726.1 | 98 | 0 | 75.7 | 385.6 | 0 | 0.5 | 0 | 0 | 0 | 1835.8
2022-09-29 | 14:00 | 1833 | 549.9 | 856.3 | 115.5 | 0 | 75.7 | 235.1 | 0 | 0.5 | 0 | 0 | 0 | 1833
2022-09-29 | 15:00 | 1836.3 | 549.9 | 892.8 | 157.2 | 0 | 75.7 | 160.3 | 0 | 0.4 | 0 | 0 | 0 | 1836.3
2022-09-29 | 16:00 | 1831.9 | 549.9 | 901.4 | 194.2 | 0 | 75.7 | 110.4 | 0 | 0.3 | 0 | 0 | 0 | 1831.9
2022-09-29 | 17:00 | 1781.1 | 549.9 | 911.6 | 194.2 | 0 | 75.7 | 49.6 | 0 | 0.1 | 0 | 0 | 0 | 1781.1
2022-09-29 | 18:00 | 1723.9 | 549.9 | 904.1 | 194.2 | 0 | 75.7 | 0 | 0 | 0 | 0 | 0 | 0 | 1723.9
2022-09-29 | 19:00 | 1629.9 | 549.9 | 810.1 | 194.2 | 0 | 75.7 | 0 | 0 | 0 | 0 | 0 | 0 | 1629.9
2022-09-29 | 20:00 | 1547.1 | 549.9 | 727.3 | 194.2 | 0 | 75.7 | 0 | 0 | 0 | 0 | 0 | 0 | 1547.1
2022-09-29 | 21:00 | 1478.8 | 549.9 | 659 | 194.2 | 0 | 75.7 | 0 | 0 | 0 | 0 | 0 | 0 | 1478.8
2022-09-29 | 22:00 | 1412.1 | 549.9 | 592.2 | 194.2 | 0 | 75.7 | 0 | 0 | 0.1 | 0 | 0 | 0 | 1412.1
2022-09-29 | 23:00 | 1350.6 | 549.9 | 530.8 | 194.2 | 0 | 75.7 | 0 | 0 | 0 | 0 | 0 | 0 | 1350.6
2022-09-30 | 0:00 | 1249.3 | 549.9 | 429.4 | 194.2 | 0 | 75.7 | 0 | 0 | 0.1 | 0 | 0 | 0 | 1249.3
2022-09-30 | 1:00 | 1182.3 | 549.9 | 362.4 | 194.2 | 0 | 75.7 | 0 | 0 | 0.1 | 0 | 0 | 0 | 1182.3
2022-09-30 | 2:00 | 1195.4 | 549.9 | 375.5 | 194.2 | 0 | 75.7 | 0 | 0 | 0.1 | 0 | 0 | 0 | 1195.4
2022-09-30 | 3:00 | 1249.6 | 549.9 | 429.6 | 194.2 | 0 | 75.7 | 0 | 0 | 0.2 | 0 | 0 | 0 | 1249.6
2022-09-30 | 4:00 | 1277 | 549.9 | 457.2 | 194.2 | 0 | 75.7 | 0 | 0 | 0 | 0 | 0 | 0 | 1277
2022-09-30 | 5:00 | 1298.1 | 549.9 | 441.5 | 194.2 | 0 | 75.7 | 36.8 | 0 | 0 | 0 | 0 | 0 | 1298.1
2022-09-30 | 6:00 | 1313.2 | 549.9 | 439.1 | 157.2 | 0 | 75.7 | 91.2 | 0 | 0.1 | 0 | 0 | 0 | 1313.2
2022-09-30 | 7:00 | 1429.9 | 549.9 | 402.8 | 115.5 | 0 | 75.7 | 285.9 | 0 | 0.1 | 0 | 0 | 0 | 1429.9
2022-09-30 | 8:00 | 1604.3 | 549.9 | 404.5 | 98 | 0 | 75.7 | 476.1 | 0 | 0.1 | 0 | 0 | 0 | 1604.3
2022-09-30 | 9:00 | 1757 | 549.9 | 392.2 | 93.3 | 0 | 75.7 | 645.8 | 0 | 0.1 | 0 | 0 | 0 | 1757
2022-09-30 | 10:00 | 1844.1 | 549.9 | 368.9 | 93.3 | 0 | 75.7 | 756.2 | 0 | 0.1 | 0 | 0 | 0 | 1844.1
2022-09-30 | 11:00 | 1889.9 | 549.9 | 383.5 | 93.3 | 0 | 75.7 | 787.4 | 0 | 0.1 | 0 | 0 | 0 | 1889.9
2022-09-30 | 12:00 | 1848.5 | 549.9 | 353.7 | 93.3 | 0 | 75.7 | 775.8 | 0 | 0.1 | 0 | 0 | 0 | 1848.5
2022-09-30 | 13:00 | 1934.5 | 549.9 | 503.7 | 98 | 0 | 75.7 | 707.1 | 0 | 0.1 | 0 | 0 | 0 | 1934.5
2022-09-30 | 14:00 | 1956.3 | 549.9 | 632 | 115.5 | 0 | 75.7 | 583.1 | 0 | 0.1 | 0 | 0 | 0 | 1956.3
2022-09-30 | 15:00 | 1953.2 | 549.9 | 756.8 | 157.2 | 0 | 75.7 | 413.5 | 0 | 0.1 | 0 | 0 | 0 | 1953.2
2022-09-30 | 16:00 | 1937.6 | 549.9 | 899.8 | 194.2 | 0 | 75.7 | 217.9 | 0 | 0.1 | 0 | 0 | 0 | 1937.6
2022-09-30 | 17:00 | 1830.2 | 549.9 | 947.9 | 194.2 | 0 | 75.7 | 62.5 | 0 | 0 | 0 | 0 | 0 | 1830.2
2022-09-30 | 18:00 | 1757 | 549.9 | 937.2 | 194.2 | 0 | 75.7 | 0 | 0 | 0 | 0 | 0 | 0 | 1757
2022-09-30 | 19:00 | 1668.3 | 549.9 | 848.5 | 194.2 | 0 | 75.7 | 0 | 0 | 0 | 0 | 0 | 0 | 1668.3
2022-09-30 | 20:00 | 1572.8 | 549.9 | 753 | 194.2 | 0 | 75.7 | 0 | 0 | 0 | 0 | 0 | 0 | 1572.8
2022-09-30 | 21:00 | 1488.2 | 549.9 | 668.4 | 194.2 | 0 | 75.7 | 0 | 0 | 0 | 0 | 0 | 0 | 1488.2
2022-09-30 | 22:00 | 1420 | 549.9 | 600.2 | 194.2 | 0 | 75.7 | 0 | 0 | 0 | 0 | 0 | 0 | 1420
2022-09-30 | 23:00 | 1360.2 | 549.9 | 540.4 | 194.2 | 0 | 75.7 | 0 | 0 | 0 | 0 | 0 | 0 | 1360.2
2022-10-01 | 0:00 | 1252.7 | 549.9 | 479.3 | 147.8 | 0 | 75.7 | 0 | 0 | 0 | 0 | 0 | 0 | 1252.7
2022-10-01 | 1:00 | 1184.8 | 549.9 | 411.4 | 147.8 | 0 | 75.7 | 0 | 0 | 0 | 0 | 0 | 0 | 1184.8
2022-10-01 | 2:00 | 1190.5 | 549.9 | 417 | 147.8 | 0 | 75.7 | 0 | 0 | 0.1 | 0 | 0 | 0 | 1190.5
2022-10-01 | 3:00 | 1233.3 | 549.9 | 459.9 | 147.8 | 0 | 75.7 | 0 | 0 | 0 | 0 | 0 | 0 | 1233.3
2022-10-01 | 4:00 | 1242.1 | 549.9 | 468.7 | 147.8 | 0 | 75.7 | 0 | 0 | 0 | 0 | 0 | 0 | 1242.1
2022-10-01 | 5:00 | 1247 | 549.9 | 438.9 | 147.8 | 0 | 75.7 | 34.7 | 0 | 0 | 0 | 0 | 0 | 1247
2022-10-01 | 6:00 | 1231.6 | 549.9 | 373.1 | 120.5 | 0 | 75.7 | 112.4 | 0 | 0 | 0 | 0 | 0 | 1231.6
2022-10-01 | 7:00 | 1303.9 | 549.9 | 334.6 | 93.7 | 0 | 75.7 | 321.4 | 0 | 0.1 | 0 | -71.5 | 0 | 1303.9
2022-10-01 | 8:00 | 1425.4 | 549.9 | 337 | 80.6 | 0 | 75.7 | 536 | 0 | 0.1 | 0 | -153.9 | 0 | 1425.4
2022-10-01 | 9:00 | 1553.4 | 549.9 | 339.5 | 77.8 | 0 | 75.7 | 716.4 | 0 | 0.1 | 0 | -206 | 0 | 1553.4
2022-10-01 | 10:00 | 1637.6 | 549.9 | 341.4 | 77.8 | 0 | 75.7 | 831.6 | 0 | 0.3 | 0 | -239.1 | 0 | 1637.6
2022-10-01 | 11:00 | 1673.3 | 549.9 | 341.9 | 77.8 | 0 | 75.7 | 864.5 | 0 | 0.5 | 0 | -237 | 0 | 1673.3
2022-10-01 | 12:00 | 1673.3 | 549.9 | 342 | 77.8 | 0 | 75.7 | 841.7 | 0 | 0.9 | 0 | -214.7 | 0 | 1673.3
2022-10-01 | 13:00 | 1712.4 | 549.9 | 342.8 | 80.6 | 0 | 75.7 | 768.9 | 0 | 1.5 | 0 | -107 | 0 | 1712.4
2022-10-01 | 14:00 | 1704.9 | 549.9 | 342.6 | 93.7 | 0 | 75.7 | 639.5 | 0 | 1.7 | 0 | 1.8 | 0 | 1704.9
2022-10-01 | 15:00 | 1688.4 | 549.9 | 342.3 | 120.5 | 0 | 75.7 | 459.4 | 0 | 1.3 | 0 | 139.3 | 0 | 1688.4
2022-10-01 | 16:00 | 1680 | 549.9 | 342.2 | 147.8 | 0 | 75.7 | 247.5 | 0 | 0.5 | 0 | 316.4 | 0 | 1680
2022-10-01 | 17:00 | 1627.3 | 549.9 | 385.4 | 147.8 | 0 | 75.7 | 65.6 | 0 | 0.2 | 0 | 402.7 | 0 | 1627.3
2022-10-01 | 18:00 | 1599.1 | 549.9 | 825.6 | 147.8 | 0 | 75.7 | 0 | 0 | 0.1 | 0 | 0 | 0 | 1599.1
2022-10-01 | 19:00 | 1531.5 | 549.9 | 758 | 147.8 | 0 | 75.7 | 0 | 0 | 0.1 | 0 | 0 | 0 | 1531.5
2022-10-01 | 20:00 | 1462 | 549.9 | 688.3 | 147.8 | 0 | 75.7 | 0 | 0 | 0.3 | 0 | 0 | 0 | 1462
2022-10-01 | 21:00 | 1374.4 | 549.9 | 600.4 | 147.8 | 0 | 75.7 | 0 | 0 | 0.6 | 0 | 0 | 0 | 1374.4
2022-10-01 | 22:00 | 1297.4 | 549.9 | 523.6 | 147.8 | 0 | 75.7 | 0 | 0 | 0.4 | 0 | 0 | 0 | 1297.4
2022-10-01 | 23:00 | 1248.7 | 549.9 | 475.1 | 147.8 | 0 | 75.7 | 0 | 0 | 0.2 | 0 | 0 | 0 | 1248.7
2022-10-02 | 0:00 | 1150.9 | 549.9 | 377.5 | 147.8 | 0 | 75.7 | 0 | 0 | 0 | 0 | 0 | 0 | 1150.9
2022-10-02 | 1:00 | 1088 | 549.9 | 330.4 | 147.8 | 0 | 75.7 | 0 | 0 | 0 | 0 | -15.8 | 0 | 1088
2022-10-02 | 2:00 | 1105 | 549.9 | 330.7 | 147.8 | 0 | 75.7 | 0 | 0 | 0.1 | 0 | 0.8 | 0 | 1105
2022-10-02 | 3:00 | 1146.9 | 549.9 | 363.1 | 147.8 | 0 | 75.7 | 0 | 0 | 0.1 | 0 | 10.3 | 0 | 1146.9
2022-10-02 | 4:00 | 1167.9 | 549.9 | 394.5 | 147.8 | 0 | 75.7 | 0 | 0 | 0 | 0 | 0 | 0 | 1167.9
2022-10-02 | 5:00 | 1166.6 | 549.9 | 358.5 | 147.8 | 0 | 75.7 | 34.7 | 0 | 0 | 0 | 0 | 0 | 1166.6
2022-10-02 | 6:00 | 1142.1 | 549.9 | 331.5 | 120.5 | 0 | 75.7 | 109.5 | 0 | 0.1 | 0 | -45.1 | 0 | 1142.1
2022-10-02 | 7:00 | 1189.3 | 549.9 | 332.3 | 93.7 | 0 | 75.7 | 317.9 | 0 | 0.1 | 0 | -180.3 | 0 | 1189.3
2022-10-02 | 8:00 | 1266.3 | 549.9 | 333.9 | 80.6 | 0 | 75.7 | 530.9 | 0 | 0.1 | 0 | -304.8 | 0 | 1266.3
2022-10-02 | 9:00 | 1362.7 | 549.9 | 335.8 | 77.8 | 0 | 75.7 | 712.3 | 0 | 0 | 0 | -388.8 | 0 | 1362.7
2022-10-02 | 10:00 | 1441.1 | 549.9 | 337.3 | 77.8 | 0 | 75.7 | 837.4 | 0 | 0.1 | 0 | -437.1 | 0 | 1441.1
2022-10-02 | 11:00 | 1503.9 | 549.9 | 338.7 | 77.8 | 0 | 75.7 | 885.3 | 0 | 0 | 0 | -423.5 | 0 | 1503.9
2022-10-02 | 12:00 | 1542 | 549.9 | 339.4 | 77.8 | 0 | 75.7 | 864.6 | 0 | 0.1 | 0 | -365.5 | 0 | 1542
2022-10-02 | 13:00 | 1563.7 | 549.9 | 339.7 | 80.6 | 0 | 75.7 | 774.3 | 0 | 0.2 | 0 | -256.7 | 0 | 1563.7
2022-10-02 | 14:00 | 1558 | 549.9 | 339.7 | 93.7 | 0 | 75.7 | 630.4 | 0 | 0.4 | 0 | -131.8 | 0 | 1558
2022-10-02 | 15:00 | 1551.8 | 549.9 | 339.5 | 120.5 | 0 | 75.7 | 443.3 | 0 | 0.2 | 0 | 22.7 | 0 | 1551.8
2022-10-02 | 16:00 | 1566.1 | 549.9 | 339.8 | 147.8 | 0 | 75.7 | 231.6 | 0 | 0.2 | 0 | 221.1 | 0 | 1566.1
2022-10-02 | 17:00 | 1569.3 | 549.9 | 340 | 147.8 | 0 | 75.7 | 63.4 | 0 | 0 | 0 | 392.5 | 0 | 1569.3
2022-10-02 | 18:00 | 1567 | 549.9 | 367.4 | 147.8 | 0 | 75.7 | 0 | 0 | 0.1 | 0 | 426.1 | 0 | 1567
2022-10-02 | 19:00 | 1524.8 | 549.9 | 339.1 | 147.8 | 0 | 75.7 | 0 | 0 | 0 | 0 | 412.3 | 0 | 1524.8
2022-10-02 | 20:00 | 1460.8 | 549.9 | 388.7 | 147.8 | 0 | 75.7 | 0 | 0 | 0.1 | 0 | 298.6 | 0 | 1460.8
2022-10-02 | 21:00 | 1376.1 | 549.9 | 602.4 | 147.8 | 0 | 75.7 | 0 | 0 | 0.3 | 0 | 0 | 0 | 1376.1
2022-10-02 | 22:00 | 1302.3 | 549.9 | 528.4 | 147.8 | 0 | 75.7 | 0 | 0 | 0.5 | 0 | 0 | 0 | 1302.3
2022-10-02 | 23:00 | 1246.8 | 549.9 | 472.6 | 147.8 | 0 | 75.7 | 0 | 0 | 0.8 | 0 | 0 | 0 | 1246.8
2022-10-03 | 0:00 | 1153.1 | 549.9 | 379.2 | 147.8 | 0 | 75.7 | 0 | 0 | 0.5 | 0 | 0 | 0 | 1153.1
2022-10-03 | 1:00 | 1094.9 | 549.9 | 330.6 | 147.8 | 0 | 75.7 | 0 | 0 | 0.7 | 0 | -9.8 | 0 | 1094.9
2022-10-03 | 2:00 | 1105.8 | 549.9 | 330.7 | 147.8 | 0 | 75.7 | 0 | 0 | 0.5 | 0 | 1.2 | 0 | 1105.8
2022-10-03 | 3:00 | 1157.9 | 549.9 | 378.2 | 147.8 | 0 | 75.7 | 0 | 0 | 0.7 | 0 | 5.7 | 0 | 1157.9
2022-10-03 | 4:00 | 1185.1 | 549.9 | 411 | 147.8 | 0 | 75.7 | 0 | 0 | 0.7 | 0 | 0 | 0 | 1185.1
2022-10-03 | 5:00 | 1221.6 | 549.9 | 412.8 | 147.8 | 0 | 75.7 | 34.7 | 0 | 0.7 | 0 | 0 | 0 | 1221.6
2022-10-03 | 6:00 | 1285.2 | 549.9 | 428.5 | 120.5 | 0 | 75.7 | 110.2 | 0 | 0.4 | 0 | 0 | 0 | 1285.2
2022-10-03 | 7:00 | 1440.8 | 549.9 | 420.9 | 93.7 | 0 | 75.7 | 300 | 0 | 0.6 | 0 | 0 | 0 | 1440.8
2022-10-03 | 8:00 | 1673.3 | 549.9 | 478.3 | 80.6 | 0 | 75.7 | 488.5 | 0 | 0.3 | 0 | 0 | 0 | 1673.3
2022-10-03 | 9:00 | 1875.4 | 549.9 | 581.7 | 77.8 | 0 | 75.7 | 590.2 | 0 | 0.1 | 0 | 0 | 0 | 1875.4
2022-10-03 | 10:00 | 1958.6 | 549.9 | 592.9 | 77.8 | 0 | 75.7 | 662 | 0 | 0.3 | 0 | 0 | 0 | 1958.6
2022-10-03 | 11:00 | 1978.9 | 549.9 | 674.2 | 77.8 | 0 | 75.7 | 601.3 | 0 | 0 | 0 | 0 | 0 | 1978.9
2022-10-03 | 12:00 | 1912.5 | 549.9 | 660.7 | 77.8 | 0 | 75.7 | 548.3 | 0 | 0.1 | 0 | 0 | 0 | 1912.5
2022-10-03 | 13:00 | 2006.7 | 549.9 | 819.4 | 80.6 | 0 | 75.7 | 480.4 | 0 | 0.7 | 0 | 0 | 0 | 2006.7
2022-10-03 | 14:00 | 2008.7 | 549.9 | 955.9 | 93.7 | 0 | 75.7 | 333 | 0 | 0.5 | 0 | 0 | 0 | 2008.7
2022-10-03 | 15:00 | 1981.3 | 549.9 | 1012.1 | 120.5 | 0 | 75.7 | 222.6 | 0 | 0.5 | 0 | 0 | 0 | 1981.3
2022-10-03 | 16:00 | 1963.9 | 549.9 | 1053.2 | 147.8 | 0 | 75.7 | 135.8 | 0 | 1.5 | 0 | 0 | 0 | 1963.9
2022-10-03 | 17:00 | 1902.2 | 549.9 | 1073.8 | 147.8 | 0 | 75.7 | 52 | 0 | 3 | 0 | 0 | 0 | 1902.2
2022-10-03 | 18:00 | 1830.8 | 549.9 | 1054.5 | 147.8 | 0 | 75.7 | 0 | 0 | 2.9 | 0 | 0 | 0 | 1830.8
2022-10-03 | 19:00 | 1731.4 | 549.9 | 955.4 | 147.8 | 0 | 75.7 | 0 | 0 | 2.6 | 0 | 0 | 0 | 1731.4
2022-10-03 | 20:00 | 1633.9 | 549.9 | 858.9 | 147.8 | 0 | 75.7 | 0 | 0 | 1.6 | 0 | 0 | 0 | 1633.9
2022-10-03 | 21:00 | 1549.7 | 549.9 | 774.8 | 147.8 | 0 | 75.7 | 0 | 0 | 1.5 | 0 | 0 | 0 | 1549.7
2022-10-03 | 22:00 | 1493.8 | 549.9 | 718.4 | 147.8 | 0 | 75.7 | 0 | 0 | 2 | 0 | 0 | 0 | 1493.8
2022-10-03 | 23:00 | 1424.6 | 549.9 | 649.2 | 147.8 | 0 | 75.7 | 0 | 0 | 2 | 0 | 0 | 0 | 1424.6
2022-10-04 | 0:00 | 1312.1 | 549.9 | 536.8 | 147.8 | 0 | 75.7 | 0 | 0 | 1.9 | 0 | 0 | 0 | 1312.1
2022-10-04 | 1:00 | 1238.5 | 549.9 | 462.6 | 147.8 | 0 | 75.7 | 0 | 0 | 2.5 | 0 | 0 | 0 | 1238.5
2022-10-04 | 2:00 | 1253.6 | 549.9 | 477.2 | 147.8 | 0 | 75.7 | 0 | 0 | 3 | 0 | 0 | 0 | 1253.6
2022-10-04 | 3:00 | 1305.6 | 549.9 | 529 | 147.8 | 0 | 75.7 | 0 | 0 | 3.2 | 0 | 0 | 0 | 1305.6
2022-10-04 | 4:00 | 1316.8 | 549.9 | 540.2 | 147.8 | 0 | 75.7 | 0 | 0 | 3.2 | 0 | 0 | 0 | 1316.8
2022-10-04 | 5:00 | 1333 | 549.9 | 522.3 | 147.8 | 0 | 75.7 | 34.7 | 0 | 2.6 | 0 | 0 | 0 | 1333
2022-10-04 | 6:00 | 1380.6 | 549.9 | 532 | 120.5 | 0 | 75.7 | 99.8 | 0 | 2.7 | 0 | 0 | 0 | 1380.6
2022-10-04 | 7:00 | 1537.3 | 549.9 | 552.5 | 93.7 | 0 | 75.7 | 262.9 | 0 | 2.6 | 0 | 0 | 0 | 1537.3
2022-10-04 | 8:00 | 1791.6 | 549.9 | 656 | 80.6 | 0 | 75.7 | 426.6 | 0 | 2.8 | 0 | 0 | 0 | 1791.6
2022-10-04 | 9:00 | 1964.6 | 549.9 | 738.1 | 77.8 | 0 | 75.7 | 520.2 | 0 | 2.9 | 0 | 0 | 0 | 1964.6
2022-10-04 | 10:00 | 2041.3 | 549.9 | 718.6 | 77.8 | 0 | 75.7 | 616.2 | 0 | 3.1 | 0 | 0 | 0 | 2041.3
2022-10-04 | 11:00 | 2079.6 | 549.9 | 753.8 | 77.8 | 0 | 75.7 | 619.1 | 0 | 3.3 | 0 | 0 | 0 | 2079.6
2022-10-04 | 12:00 | 2042.6 | 549.9 | 733.3 | 77.8 | 0 | 75.7 | 603 | 0 | 2.9 | 0 | 0 | 0 | 2042.6
2022-10-04 | 13:00 | 2128.8 | 549.9 | 903.7 | 80.6 | 0 | 75.7 | 516.1 | 0 | 2.8 | 0 | 0 | 0 | 2128.8
2022-10-04 | 14:00 | 2133.5 | 549.9 | 971.7 | 93.7 | 0 | 75.7 | 439.4 | 0 | 3.1 | 0 | 0 | 0 | 2133.5
2022-10-04 | 15:00 | 2105.8 | 549.9 | 1047.1 | 120.5 | 0 | 75.7 | 309.5 | 0 | 3.1 | 0 | 0 | 0 | 2105.8
2022-10-04 | 16:00 | 2074.9 | 549.9 | 1133.1 | 147.8 | 0 | 75.7 | 166.1 | 0 | 2.3 | 0 | 0 | 0 | 2074.9
2022-10-04 | 17:00 | 1990.3 | 549.9 | 1163.9 | 147.8 | 0 | 75.7 | 50.8 | 0 | 2.2 | 0 | 0 | 0 | 1990.3
2022-10-04 | 18:00 | 1922.9 | 549.9 | 1147.3 | 147.8 | 0 | 75.7 | 0 | 0 | 2.2 | 0 | 0 | 0 | 1922.9
2022-10-04 | 19:00 | 1819.6 | 549.9 | 1044.2 | 147.8 | 0 | 75.7 | 0 | 0 | 2 | 0 | 0 | 0 | 1819.6
2022-10-04 | 20:00 | 1726.4 | 549.9 | 950.6 | 147.8 | 0 | 75.7 | 0 | 0 | 2.4 | 0 | 0 | 0 | 1726.4
2022-10-04 | 21:00 | 1648.2 | 549.9 | 872.3 | 147.8 | 0 | 75.7 | 0 | 0 | 2.5 | 0 | 0 | 0 | 1648.2
2022-10-04 | 22:00 | 1591.1 | 549.9 | 815.6 | 147.8 | 0 | 75.7 | 0 | 0 | 2.1 | 0 | 0 | 0 | 1591.1
2022-10-04 | 23:00 | 1515.3 | 549.9 | 740.2 | 147.8 | 0 | 75.7 | 0 | 0 | 1.7 | 0 | 0 | 0 | 1515.3
2022-10-05 | 0:00 | 1389 | 549.9 | 614.1 | 147.8 | 0 | 75.7 | 0 | 0 | 1.5 | 0 | 0 | 0 | 1389
2022-10-05 | 1:00 | 1306.5 | 549.9 | 531.2 | 147.8 | 0 | 75.7 | 0 | 0 | 1.9 | 0 | 0 | 0 | 1306.5
2022-10-05 | 2:00 | 1298.1 | 549.9 | 522.6 | 147.8 | 0 | 75.7 | 0 | 0 | 2.1 | 0 | 0 | 0 | 1298.1
2022-10-05 | 3:00 | 1327.9 | 549.9 | 552.5 | 147.8 | 0 | 75.7 | 0 | 0 | 2 | 0 | 0 | 0 | 1327.9
2022-10-05 | 4:00 | 1337 | 549.9 | 562.2 | 147.8 | 0 | 75.7 | 0 | 0 | 1.4 | 0 | 0 | 0 | 1337
2022-10-05 | 5:00 | 1329.7 | 549.9 | 555 | 147.8 | 0 | 75.7 | 0 | 0 | 1.3 | 0 | 0 | 0 | 1329.7
2022-10-05 | 6:00 | 1403.9 | 549.9 | 581.4 | 120.5 | 0 | 75.7 | 74.7 | 0 | 1.7 | 0 | 0 | 0 | 1403.9
2022-10-05 | 7:00 | 1523.8 | 549.9 | 652.6 | 93.7 | 0 | 75.7 | 149.6 | 0 | 2.3 | 0 | 0 | 0 | 1523.8
2022-10-05 | 8:00 | 1685.7 | 549.9 | 765.1 | 80.6 | 0 | 75.7 | 211.7 | 0 | 2.7 | 0 | 0 | 0 | 1685.7
2022-10-05 | 9:00 | 1786.9 | 549.9 | 821.7 | 77.8 | 0 | 75.7 | 258.6 | 0 | 3.2 | 0 | 0 | 0 | 1786.9
2022-10-05 | 10:00 | 1786.2 | 549.9 | 753 | 77.8 | 0 | 75.7 | 325.3 | 0 | 4.5 | 0 | 0 | 0 | 1786.2
2022-10-05 | 11:00 | 1770 | 549.9 | 714.4 | 77.8 | 0 | 75.7 | 347.3 | 0 | 4.9 | 0 | 0 | 0 | 1770
2022-10-05 | 12:00 | 1687.1 | 549.9 | 614.9 | 77.8 | 0 | 75.7 | 363.5 | 0 | 5.3 | 0 | 0 | 0 | 1687.1
2022-10-05 | 13:00 | 1768.3 | 549.9 | 696.4 | 80.6 | 0 | 75.7 | 360.5 | 0 | 5.2 | 0 | 0 | 0 | 1768.3
2022-10-05 | 14:00 | 1767.6 | 549.9 | 745 | 93.7 | 0 | 75.7 | 296.8 | 0 | 6.5 | 0 | 0 | 0 | 1767.6
2022-10-05 | 15:00 | 1754.7 | 549.9 | 763.7 | 120.5 | 0 | 75.7 | 237.8 | 0 | 7.1 | 0 | 0 | 0 | 1754.7
2022-10-05 | 16:00 | 1739.2 | 549.9 | 824.8 | 147.8 | 0 | 75.7 | 134.8 | 0 | 6.2 | 0 | 0 | 0 | 1739.2
2022-10-05 | 17:00 | 1698.3 | 549.9 | 872.2 | 147.8 | 0 | 75.7 | 47.8 | 0 | 4.9 | 0 | 0 | 0 | 1698.3
2022-10-05 | 18:00 | 1663.5 | 549.9 | 885.2 | 147.8 | 0 | 75.7 | 0 | 0 | 4.9 | 0 | 0 | 0 | 1663.5
2022-10-05 | 19:00 | 1577.2 | 549.9 | 799.3 | 147.8 | 0 | 75.7 | 0 | 0 | 4.5 | 0 | 0 | 0 | 1577.2
2022-10-05 | 20:00 | 1492.7 | 549.9 | 714.7 | 147.8 | 0 | 75.7 | 0 | 0 | 4.6 | 0 | 0 | 0 | 1492.7
2022-10-05 | 21:00 | 1420.4 | 549.9 | 642.4 | 147.8 | 0 | 75.7 | 0 | 0 | 4.6 | 0 | 0 | 0 | 1420.4
2022-10-05 | 22:00 | 1385.3 | 549.9 | 606.5 | 147.8 | 0 | 75.7 | 0 | 0 | 5.4 | 0 | 0 | 0 | 1385.3
2022-10-05 | 23:00 | 1333.6 | 549.9 | 555.4 | 147.8 | 0 | 75.7 | 0 | 0 | 4.8 | 0 | 0 | 0 | 1333.6
2022-10-06 | 0:00 | 1223.9 | 549.9 | 447 | 147.8 | 0 | 75.7 | 0 | 0 | 3.5 | 0 | 0 | 0 | 1223.9
2022-10-06 | 1:00 | 1167.9 | 549.9 | 391.7 | 147.8 | 0 | 75.7 | 0 | 0 | 2.8 | 0 | 0 | 0 | 1167.9
2022-10-06 | 2:00 | 1191.1 | 549.9 | 415.5 | 147.8 | 0 | 75.7 | 0 | 0 | 2.2 | 0 | 0 | 0 | 1191.1
2022-10-06 | 3:00 | 1254.7 | 549.9 | 480 | 147.8 | 0 | 75.7 | 0 | 0 | 1.3 | 0 | 0 | 0 | 1254.7
2022-10-06 | 4:00 | 1279.5 | 549.9 | 504.2 | 147.8 | 0 | 75.7 | 0 | 0 | 1.9 | 0 | 0 | 0 | 1279.5
2022-10-06 | 5:00 | 1288.9 | 549.9 | 513.9 | 147.8 | 0 | 75.7 | 0 | 0 | 1.6 | 0 | 0 | 0 | 1288.9
2022-10-06 | 6:00 | 1328 | 549.9 | 514.9 | 120.5 | 0 | 75.7 | 64.6 | 0 | 2.4 | 0 | 0 | 0 | 1328
2022-10-06 | 7:00 | 1439.8 | 549.9 | 576.6 | 93.7 | 0 | 75.7 | 141.9 | 0 | 2 | 0 | 0 | 0 | 1439.8
2022-10-06 | 8:00 | 1591.7 | 549.9 | 701.9 | 80.6 | 0 | 75.7 | 182.2 | 0 | 1.4 | 0 | 0 | 0 | 1591.7
2022-10-06 | 9:00 | 1699.9 | 549.9 | 764.9 | 77.8 | 0 | 75.7 | 231.2 | 0 | 0.4 | 0 | 0 | 0 | 1699.9
2022-10-06 | 10:00 | 1720.3 | 549.9 | 750.4 | 77.8 | 0 | 75.7 | 266.2 | 0 | 0.3 | 0 | 0 | 0 | 1720.3
2022-10-06 | 11:00 | 1719.3 | 549.9 | 747.6 | 77.8 | 0 | 75.7 | 267.7 | 0 | 0.6 | 0 | 0 | 0 | 1719.3
2022-10-06 | 12:00 | 1626.9 | 549.9 | 648.4 | 77.8 | 0 | 75.7 | 274.5 | 0 | 0.6 | 0 | 0 | 0 | 1626.9
2022-10-06 | 13:00 | 1670.1 | 549.9 | 589.9 | 80.6 | 0 | 75.7 | 373.4 | 0 | 0.6 | 0 | 0 | 0 | 1670.1
2022-10-06 | 14:00 | 1701.2 | 549.9 | 490.2 | 93.7 | 0 | 75.7 | 491.4 | 0 | 0.3 | 0 | 0 | 0 | 1701.2
2022-10-06 | 15:00 | 1721.8 | 549.9 | 592.6 | 120.5 | 0 | 75.7 | 383 | 0 | 0.1 | 0 | 0 | 0 | 1721.8
2022-10-06 | 16:00 | 1732.4 | 549.9 | 762.8 | 147.8 | 0 | 75.7 | 196 | 0 | 0.2 | 0 | 0 | 0 | 1732.4
2022-10-06 | 17:00 | 1688.2 | 549.9 | 868 | 147.8 | 0 | 75.7 | 46.6 | 0 | 0.2 | 0 | 0 | 0 | 1688.2
2022-10-06 | 18:00 | 1649.8 | 549.9 | 876.2 | 147.8 | 0 | 75.7 | 0 | 0 | 0.2 | 0 | 0 | 0 | 1649.8
2022-10-06 | 19:00 | 1571.3 | 549.9 | 797.7 | 147.8 | 0 | 75.7 | 0 | 0 | 0.2 | 0 | 0 | 0 | 1571.3
2022-10-06 | 20:00 | 1497.1 | 549.9 | 723.5 | 147.8 | 0 | 75.7 | 0 | 0 | 0.2 | 0 | 0 | 0 | 1497.1
2022-10-06 | 21:00 | 1438.9 | 549.9 | 665 | 147.8 | 0 | 75.7 | 0 | 0 | 0.5 | 0 | 0 | 0 | 1438.9
2022-10-06 | 22:00 | 1389.2 | 549.9 | 615.4 | 147.8 | 0 | 75.7 | 0 | 0 | 0.4 | 0 | 0 | 0 | 1389.2
2022-10-06 | 23:00 | 1331.7 | 549.9 | 557.2 | 147.8 | 0 | 75.7 | 0 | 0 | 1.1 | 0 | 0 | 0 | 1331.7
2022-10-07 | 0:00 | 1233.4 | 549.9 | 458.6 | 147.8 | 0 | 75.7 | 0 | 0 | 1.4 | 0 | 0 | 0 | 1233.4
2022-10-07 | 1:00 | 1182.5 | 549.9 | 408.1 | 147.8 | 0 | 75.7 | 0 | 0 | 1 | 0 | 0 | 0 | 1182.5
2022-10-07 | 2:00 | 1209.8 | 549.9 | 435.8 | 147.8 | 0 | 75.7 | 0 | 0 | 0.6 | 0 | 0 | 0 | 1209.8
2022-10-07 | 3:00 | 1272.5 | 549.9 | 498.3 | 147.8 | 0 | 75.7 | 0 | 0 | 0.8 | 0 | 0 | 0 | 1272.5
2022-10-07 | 4:00 | 1298 | 549.9 | 524 | 147.8 | 0 | 75.7 | 0 | 0 | 0.6 | 0 | 0 | 0 | 1298
2022-10-07 | 5:00 | 1303.8 | 549.9 | 529.6 | 147.8 | 0 | 75.7 | 0 | 0 | 0.8 | 0 | 0 | 0 | 1303.8
2022-10-07 | 6:00 | 1360.5 | 549.9 | 563.8 | 120.5 | 0 | 75.7 | 49.5 | 0 | 1.1 | 0 | 0 | 0 | 1360.5
2022-10-07 | 7:00 | 1480.5 | 549.9 | 670.7 | 93.7 | 0 | 75.7 | 89.9 | 0 | 0.6 | 0 | 0 | 0 | 1480.5
2022-10-07 | 8:00 | 1665.6 | 549.9 | 841.7 | 80.6 | 0 | 75.7 | 117.6 | 0 | 0.1 | 0 | 0 | 0 | 1665.6
2022-10-07 | 9:00 | 1780.9 | 549.9 | 957.1 | 77.8 | 0 | 75.7 | 119.8 | 0 | 0.6 | 0 | 0 | 0 | 1780.9
2022-10-07 | 10:00 | 1781.1 | 549.9 | 960.2 | 77.8 | 0 | 75.7 | 116.3 | 0 | 1.2 | 0 | 0 | 0 | 1781.1
2022-10-07 | 11:00 | 1778.1 | 549.9 | 955.4 | 77.8 | 0 | 75.7 | 117 | 0 | 2.3 | 0 | 0 | 0 | 1778.1
2022-10-07 | 12:00 | 1684.9 | 549.9 | 858.3 | 77.8 | 0 | 75.7 | 119.6 | 0 | 3.6 | 0 | 0 | 0 | 1684.9
2022-10-07 | 13:00 | 1747.9 | 549.9 | 921.4 | 80.6 | 0 | 75.7 | 118.1 | 0 | 2.2 | 0 | 0 | 0 | 1747.9
2022-10-07 | 14:00 | 1743.4 | 549.9 | 906.8 | 93.7 | 0 | 75.7 | 115.3 | 0 | 2 | 0 | 0 | 0 | 1743.4
2022-10-07 | 15:00 | 1738.3 | 549.9 | 872.4 | 120.5 | 0 | 75.7 | 117.5 | 0 | 2.3 | 0 | 0 | 0 | 1738.3
2022-10-07 | 16:00 | 1723.6 | 549.9 | 858.4 | 147.8 | 0 | 75.7 | 88.8 | 0 | 3 | 0 | 0 | 0 | 1723.6
2022-10-07 | 17:00 | 1681.2 | 549.9 | 860.7 | 147.8 | 0 | 75.7 | 43.4 | 0 | 3.7 | 0 | 0 | 0 | 1681.2
2022-10-07 | 18:00 | 1627.7 | 549.9 | 850.8 | 147.8 | 0 | 75.7 | 0 | 0 | 3.5 | 0 | 0 | 0 | 1627.7
2022-10-07 | 19:00 | 1559.2 | 549.9 | 782.6 | 147.8 | 0 | 75.7 | 0 | 0 | 3.2 | 0 | 0 | 0 | 1559.2
2022-10-07 | 20:00 | 1487.7 | 549.9 | 710.4 | 147.8 | 0 | 75.7 | 0 | 0 | 3.9 | 0 | 0 | 0 | 1487.7
2022-10-07 | 21:00 | 1420.1 | 549.9 | 643.7 | 147.8 | 0 | 75.7 | 0 | 0 | 3 | 0 | 0 | 0 | 1420.1
2022-10-07 | 22:00 | 1375.5 | 549.9 | 599.3 | 147.8 | 0 | 75.7 | 0 | 0 | 2.8 | 0 | 0 | 0 | 1375.5
2022-10-07 | 23:00 | 1315.9 | 549.9 | 538.7 | 147.8 | 0 | 75.7 | 0 | 0 | 3.8 | 0 | 0 | 0 | 1315.9
2022-10-08 | 0:00 | 1221.6 | 549.9 | 442.7 | 147.8 | 0 | 75.7 | 0 | 0 | 5.5 | 0 | 0 | 0 | 1221.6
2022-10-08 | 1:00 | 1156.1 | 549.9 | 377.5 | 147.8 | 0 | 75.7 | 0 | 0 | 5.2 | 0 | 0 | 0 | 1156.1
2022-10-08 | 2:00 | 1181.4 | 549.9 | 402.9 | 147.8 | 0 | 75.7 | 0 | 0 | 5.1 | 0 | 0 | 0 | 1181.4
2022-10-08 | 3:00 | 1239.7 | 549.9 | 461.9 | 147.8 | 0 | 75.7 | 0 | 0 | 4.4 | 0 | 0 | 0 | 1239.7
2022-10-08 | 4:00 | 1253.5 | 549.9 | 475.6 | 147.8 | 0 | 75.7 | 0 | 0 | 4.5 | 0 | 0 | 0 | 1253.5
2022-10-08 | 5:00 | 1228.9 | 549.9 | 451.4 | 147.8 | 0 | 75.7 | 0 | 0 | 4.1 | 0 | 0 | 0 | 1228.9
2022-10-08 | 6:00 | 1224.1 | 549.9 | 406.3 | 120.5 | 0 | 75.7 | 68 | 0 | 3.7 | 0 | 0 | 0 | 1224.1
2022-10-08 | 7:00 | 1264.1 | 549.9 | 333.8 | 93.7 | 0 | 75.7 | 219.3 | 0 | 3.5 | 0 | -11.8 | 0 | 1264.1
2022-10-08 | 8:00 | 1345 | 549.9 | 335.5 | 80.6 | 0 | 75.7 | 386.2 | 0 | 4.6 | 0 | -87.5 | 0 | 1345
2022-10-08 | 9:00 | 1398.6 | 549.9 | 336.5 | 77.8 | 0 | 75.7 | 382.5 | 0 | 4.9 | 0 | -28.7 | 0 | 1398.6
2022-10-08 | 10:00 | 1399.6 | 549.9 | 336.5 | 77.8 | 0 | 75.7 | 401.2 | 0 | 5.4 | 0 | -46.9 | 0 | 1399.6
2022-10-08 | 11:00 | 1403.9 | 549.9 | 336.5 | 77.8 | 0 | 75.7 | 408.9 | 0 | 5.6 | 0 | -50.5 | 0 | 1403.9
2022-10-08 | 12:00 | 1389.9 | 549.9 | 336.4 | 77.8 | 0 | 75.7 | 356.2 | 0 | 4.7 | 0 | -10.8 | 0 | 1389.9
2022-10-08 | 13:00 | 1398 | 549.9 | 336.5 | 80.6 | 0 | 75.7 | 364.3 | 0 | 5.2 | 0 | -14.2 | 0 | 1398
2022-10-08 | 14:00 | 1394.1 | 549.9 | 336.4 | 93.7 | 0 | 75.7 | 334.9 | 0 | 5.2 | 0 | -1.7 | 0 | 1394.1
2022-10-08 | 15:00 | 1384 | 549.9 | 336.2 | 120.5 | 0 | 75.7 | 267.6 | 0 | 4.8 | 0 | 29.3 | 0 | 1384
2022-10-08 | 16:00 | 1416.7 | 549.9 | 336.8 | 147.8 | 0 | 75.7 | 176 | 0 | 4.2 | 0 | 126.3 | 0 | 1416.7
2022-10-08 | 17:00 | 1451.4 | 549.9 | 603.6 | 147.8 | 0 | 75.7 | 49.8 | 0 | 4 | 0 | 20.6 | 0 | 1451.4
2022-10-08 | 18:00 | 1452.5 | 549.9 | 675.2 | 147.8 | 0 | 75.7 | 0 | 0 | 3.9 | 0 | 0 | 0 | 1452.5
2022-10-08 | 19:00 | 1417.7 | 549.9 | 640.7 | 147.8 | 0 | 75.7 | 0 | 0 | 3.6 | 0 | 0 | 0 | 1417.7
2022-10-08 | 20:00 | 1369.2 | 549.9 | 593.5 | 147.8 | 0 | 75.7 | 0 | 0 | 2.3 | 0 | 0 | 0 | 1369.2
2022-10-08 | 21:00 | 1309.9 | 549.9 | 535.3 | 147.8 | 0 | 75.7 | 0 | 0 | 1.2 | 0 | 0 | 0 | 1309.9
2022-10-08 | 22:00 | 1251.4 | 549.9 | 477.2 | 147.8 | 0 | 75.7 | 0 | 0 | 0.8 | 0 | 0 | 0 | 1251.4
2022-10-08 | 23:00 | 1202.4 | 549.9 | 428.4 | 147.8 | 0 | 75.7 | 0 | 0 | 0.6 | 0 | 0 | 0 | 1202.4
2022-10-09 | 0:00 | 1113 | 549.9 | 339.3 | 147.8 | 0 | 75.7 | 0 | 0 | 0.3 | 0 | 0 | 0 | 1113
2022-10-09 | 1:00 | 1060.2 | 549.9 | 329.9 | 147.8 | 0 | 75.7 | 0 | 0 | 0.1 | 0 | -43.2 | 0 | 1060.2
2022-10-09 | 2:00 | 1089.2 | 549.9 | 330.4 | 147.8 | 0 | 75.7 | 0 | 0 | 0.1 | 0 | -14.7 | 0 | 1089.2
2022-10-09 | 3:00 | 1161.4 | 549.9 | 347.3 | 147.8 | 0 | 75.7 | 0 | 0 | 0.2 | 0 | 40.5 | 0 | 1161.4
2022-10-09 | 4:00 | 1179.2 | 549.9 | 405.5 | 147.8 | 0 | 75.7 | 0 | 0 | 0.3 | 0 | 0 | 0 | 1179.2
2022-10-09 | 5:00 | 1167.7 | 549.9 | 393.9 | 147.8 | 0 | 75.7 | 0 | 0 | 0.4 | 0 | 0 | 0 | 1167.7
2022-10-09 | 6:00 | 1134.7 | 549.9 | 331.3 | 120.5 | 0 | 75.7 | 64.4 | 0 | 0.3 | 0 | -7.4 | 0 | 1134.7
2022-10-09 | 7:00 | 1168.5 | 549.9 | 331.9 | 93.7 | 0 | 75.7 | 144 | 0 | 0.1 | 0 | -26.8 | 0 | 1168.5
2022-10-09 | 8:00 | 1239.3 | 549.9 | 333.2 | 80.6 | 0 | 75.7 | 176.7 | 0 | 0.1 | 0 | 23.1 | 0 | 1239.3
2022-10-09 | 9:00 | 1299.9 | 549.9 | 384.3 | 77.8 | 0 | 75.7 | 211.4 | 0 | 0.1 | 0 | 0.8 | 0 | 1299.9
2022-10-09 | 10:00 | 1333.2 | 549.9 | 420 | 77.8 | 0 | 75.7 | 209.2 | 0 | 0.6 | 0 | 0 | 0 | 1333.2
2022-10-09 | 11:00 | 1337.8 | 549.9 | 506.4 | 77.8 | 0 | 75.7 | 127.6 | 0 | 0.4 | 0 | 0 | 0 | 1337.8
2022-10-09 | 12:00 | 1357.3 | 549.9 | 532.6 | 77.8 | 0 | 75.7 | 121 | 0 | 0.3 | 0 | 0 | 0 | 1357.3
2022-10-09 | 13:00 | 1358.3 | 549.9 | 546.9 | 80.6 | 0 | 75.7 | 104.7 | 0 | 0.5 | 0 | 0 | 0 | 1358.3
2022-10-09 | 14:00 | 1370.4 | 549.9 | 563.7 | 93.7 | 0 | 75.7 | 86.8 | 0 | 0.6 | 0 | 0 | 0 | 1370.4
2022-10-09 | 15:00 | 1378.9 | 549.9 | 557.5 | 120.5 | 0 | 75.7 | 74.4 | 0 | 0.9 | 0 | 0 | 0 | 1378.9
2022-10-09 | 16:00 | 1398.4 | 549.9 | 564 | 147.8 | 0 | 75.7 | 58.2 | 0 | 2.8 | 0 | 0 | 0 | 1398.4
2022-10-09 | 17:00 | 1455 | 549.9 | 641.1 | 147.8 | 0 | 75.7 | 37.7 | 0 | 2.8 | 0 | 0 | 0 | 1455
2022-10-09 | 18:00 | 1447.5 | 549.9 | 672 | 147.8 | 0 | 75.7 | 0 | 0 | 2.1 | 0 | 0 | 0 | 1447.5
2022-10-09 | 19:00 | 1410.6 | 549.9 | 634.8 | 147.8 | 0 | 75.7 | 0 | 0 | 2.4 | 0 | 0 | 0 | 1410.6
2022-10-09 | 20:00 | 1363.7 | 549.9 | 586 | 147.8 | 0 | 75.7 | 0 | 0 | 4.3 | 0 | 0 | 0 | 1363.7
2022-10-09 | 21:00 | 1304.5 | 549.9 | 526.4 | 147.8 | 0 | 75.7 | 0 | 0 | 4.7 | 0 | 0 | 0 | 1304.5
2022-10-09 | 22:00 | 1242.4 | 549.9 | 463.7 | 147.8 | 0 | 75.7 | 0 | 0 | 5.3 | 0 | 0 | 0 | 1242.4
2022-10-09 | 23:00 | 1198.6 | 549.9 | 418.4 | 147.8 | 0 | 75.7 | 0 | 0 | 6.8 | 0 | 0 | 0 | 1198.6
2022-10-10 | 0:00 | 1116.3 | 549.9 | 337.6 | 147.8 | 0 | 75.7 | 0 | 0 | 5.3 | 0 | 0 | 0 | 1116.3
2022-10-10 | 1:00 | 1074 | 549.9 | 330.1 | 147.8 | 0 | 75.7 | 0 | 0 | 5.3 | 0 | -34.8 | 0 | 1074
2022-10-10 | 2:00 | 1112.4 | 549.9 | 330.8 | 147.8 | 0 | 75.7 | 0 | 0 | 6.5 | 0 | 1.7 | 0 | 1112.4
2022-10-10 | 3:00 | 1182 | 549.9 | 379.9 | 147.8 | 0 | 75.7 | 0 | 0 | 6.1 | 0 | 22.6 | 0 | 1182
2022-10-10 | 4:00 | 1203.9 | 549.9 | 424.5 | 147.8 | 0 | 75.7 | 0 | 0 | 6 | 0 | 0 | 0 | 1203.9
2022-10-10 | 5:00 | 1172.3 | 549.9 | 392.1 | 147.8 | 0 | 75.7 | 0 | 0 | 6.8 | 0 | 0 | 0 | 1172.3
2022-10-10 | 6:00 | 1196.4 | 549.9 | 369.8 | 120.5 | 0 | 75.7 | 76.9 | 0 | 3.6 | 0 | 0 | 0 | 1196.4
2022-10-10 | 7:00 | 1279.1 | 549.9 | 398.7 | 93.7 | 0 | 75.7 | 157.5 | 0 | 3.6 | 0 | 0 | 0 | 1279.1
2022-10-10 | 8:00 | 1371.8 | 549.9 | 474.2 | 80.6 | 0 | 75.7 | 187.6 | 0 | 3.8 | 0 | 0 | 0 | 1371.8
2022-10-10 | 9:00 | 1437.9 | 549.9 | 523.7 | 77.8 | 0 | 75.7 | 206.8 | 0 | 4 | 0 | 0 | 0 | 1437.9
2022-10-10 | 10:00 | 1470.7 | 549.9 | 551.4 | 77.8 | 0 | 75.7 | 212 | 0 | 3.9 | 0 | 0 | 0 | 1470.7
2022-10-10 | 11:00 | 1467.9 | 549.9 | 557.2 | 77.8 | 0 | 75.7 | 204 | 0 | 3.3 | 0 | 0 | 0 | 1467.9
2022-10-10 | 12:00 | 1470.4 | 549.9 | 562.2 | 77.8 | 0 | 75.7 | 201.4 | 0 | 3.4 | 0 | 0 | 0 | 1470.4
2022-10-10 | 13:00 | 1473.3 | 549.9 | 557.8 | 80.6 | 0 | 75.7 | 205.3 | 0 | 4 | 0 | 0 | 0 | 1473.3
2022-10-10 | 14:00 | 1496.3 | 549.9 | 578.1 | 93.7 | 0 | 75.7 | 194.4 | 0 | 4.5 | 0 | 0 | 0 | 1496.3
2022-10-10 | 15:00 | 1492.1 | 549.9 | 596.3 | 120.5 | 0 | 75.7 | 145.7 | 0 | 4 | 0 | 0 | 0 | 1492.1
2022-10-10 | 16:00 | 1510 | 549.9 | 635.3 | 147.8 | 0 | 75.7 | 97.6 | 0 | 3.7 | 0 | 0 | 0 | 1510
2022-10-10 | 17:00 | 1526.3 | 549.9 | 707.9 | 147.8 | 0 | 75.7 | 42.1 | 0 | 2.9 | 0 | 0 | 0 | 1526.3
2022-10-10 | 18:00 | 1509.4 | 549.9 | 733.2 | 147.8 | 0 | 75.7 | 0 | 0 | 2.8 | 0 | 0 | 0 | 1509.4
2022-10-10 | 19:00 | 1474.5 | 549.9 | 697.8 | 147.8 | 0 | 75.7 | 0 | 0 | 3.3 | 0 | 0 | 0 | 1474.5
2022-10-10 | 20:00 | 1422.8 | 549.9 | 645.4 | 147.8 | 0 | 75.7 | 0 | 0 | 4 | 0 | 0 | 0 | 1422.8
2022-10-10 | 21:00 | 1361.5 | 549.9 | 583.6 | 147.8 | 0 | 75.7 | 0 | 0 | 4.5 | 0 | 0 | 0 | 1361.5
2022-10-10 | 22:00 | 1304.8 | 549.9 | 527.1 | 147.8 | 0 | 75.7 | 0 | 0 | 4.3 | 0 | 0 | 0 | 1304.8
2022-10-10 | 23:00 | 1255.1 | 549.9 | 476.6 | 147.8 | 0 | 75.7 | 0 | 0 | 5.1 | 0 | 0 | 0 | 1255.1
2022-10-11 | 0:00 | 1156.9 | 549.9 | 378 | 147.8 | 0 | 75.7 | 0 | 0 | 5.5 | 0 | 0 | 0 | 1156.9
2022-10-11 | 1:00 | 1116.8 | 549.9 | 339.4 | 147.8 | 0 | 75.7 | 0 | 0 | 4 | 0 | 0 | 0 | 1116.8
2022-10-11 | 2:00 | 1155.4 | 549.9 | 378.4 | 147.8 | 0 | 75.7 | 0 | 0 | 3.6 | 0 | 0 | 0 | 1155.4
2022-10-11 | 3:00 | 1220.1 | 549.9 | 444.3 | 147.8 | 0 | 75.7 | 0 | 0 | 2.4 | 0 | 0 | 0 | 1220.1
2022-10-11 | 4:00 | 1250.8 | 549.9 | 474.7 | 147.8 | 0 | 75.7 | 0 | 0 | 2.7 | 0 | 0 | 0 | 1250.8
2022-10-11 | 5:00 | 1253.1 | 549.9 | 477 | 147.8 | 0 | 75.7 | 0 | 0 | 2.7 | 0 | 0 | 0 | 1253.1
2022-10-11 | 6:00 | 1295.4 | 549.9 | 468.7 | 120.5 | 0 | 75.7 | 78.9 | 0 | 1.7 | 0 | 0 | 0 | 1295.4
2022-10-11 | 7:00 | 1382.3 | 549.9 | 449.5 | 93.7 | 0 | 75.7 | 212.4 | 0 | 1.1 | 0 | 0 | 0 | 1382.3
2022-10-11 | 8:00 | 1523.4 | 549.9 | 457.1 | 80.6 | 0 | 75.7 | 358.6 | 0 | 1.5 | 0 | 0 | 0 | 1523.4
2022-10-11 | 9:00 | 1616.9 | 549.9 | 385.3 | 77.8 | 0 | 75.7 | 524.9 | 0 | 3.3 | 0 | 0 | 0 | 1616.9
2022-10-11 | 10:00 | 1657.6 | 549.9 | 341.7 | 77.8 | 0 | 75.7 | 720.4 | 0 | 4.6 | 0 | -112.5 | 0 | 1657.6
2022-10-11 | 11:00 | 1662.1 | 549.9 | 341.8 | 77.8 | 0 | 75.7 | 761.3 | 0 | 5.8 | 0 | -150.2 | 0 | 1662.1
2022-10-11 | 12:00 | 1597.3 | 549.9 | 340.5 | 77.8 | 0 | 75.7 | 721.1 | 0 | 5.7 | 0 | -173.4 | 0 | 1597.3
2022-10-11 | 13:00 | 1667.2 | 549.9 | 341.8 | 80.6 | 0 | 75.7 | 624.7 | 0 | 6.2 | 0 | -11.7 | 0 | 1667.2
2022-10-11 | 14:00 | 1671.7 | 549.9 | 341.8 | 93.7 | 0 | 75.7 | 493.6 | 0 | 6.3 | 0 | 110.7 | 0 | 1671.7
2022-10-11 | 15:00 | 1680.5 | 549.9 | 380.4 | 120.5 | 0 | 75.7 | 346.8 | 0 | 4.5 | 0 | 202.7 | 0 | 1680.5
2022-10-11 | 16:00 | 1684.1 | 549.9 | 743.5 | 147.8 | 0 | 75.7 | 164.7 | 0 | 2.5 | 0 | 0 | 0 | 1684.1
2022-10-11 | 17:00 | 1656.3 | 549.9 | 835.9 | 147.8 | 0 | 75.7 | 45.3 | 0 | 1.7 | 0 | 0 | 0 | 1656.3
2022-10-11 | 18:00 | 1628.7 | 549.9 | 853.9 | 147.8 | 0 | 75.7 | 0 | 0 | 1.4 | 0 | 0 | 0 | 1628.7
2022-10-11 | 19:00 | 1562 | 549.9 | 787.3 | 147.8 | 0 | 75.7 | 0 | 0 | 1.3 | 0 | 0 | 0 | 1562
2022-10-11 | 20:00 | 1494.9 | 549.9 | 720.2 | 147.8 | 0 | 75.7 | 0 | 0 | 1.3 | 0 | 0 | 0 | 1494.9
2022-10-11 | 21:00 | 1433 | 549.9 | 657.7 | 147.8 | 0 | 75.7 | 0 | 0 | 1.9 | 0 | 0 | 0 | 1433
2022-10-11 | 22:00 | 1374.2 | 549.9 | 597.8 | 147.8 | 0 | 75.7 | 0 | 0 | 3 | 0 | 0 | 0 | 1374.2
2022-10-11 | 23:00 | 1316 | 549.9 | 539.3 | 147.8 | 0 | 75.7 | 0 | 0 | 3.3 | 0 | 0 | 0 | 1316
2022-10-12 | 0:00 | 1216.8 | 549.9 | 440.5 | 147.8 | 0 | 75.7 | 0 | 0 | 2.9 | 0 | 0 | 0 | 1216.8
2022-10-12 | 1:00 | 1165.4 | 549.9 | 388.9 | 147.8 | 0 | 75.7 | 0 | 0 | 3.1 | 0 | 0 | 0 | 1165.4
2022-10-12 | 2:00 | 1201.5 | 549.9 | 424.4 | 147.8 | 0 | 75.7 | 0 | 0 | 3.7 | 0 | 0 | 0 | 1201.5
2022-10-12 | 3:00 | 1267.6 | 549.9 | 491.3 | 147.8 | 0 | 75.7 | 0 | 0 | 2.9 | 0 | 0 | 0 | 1267.6
2022-10-12 | 4:00 | 1293.8 | 549.9 | 518.2 | 147.8 | 0 | 75.7 | 0 | 0 | 2.2 | 0 | 0 | 0 | 1293.8
2022-10-12 | 5:00 | 1289.2 | 549.9 | 514.1 | 147.8 | 0 | 75.7 | 0 | 0 | 1.7 | 0 | 0 | 0 | 1289.2
2022-10-12 | 6:00 | 1333.1 | 549.9 | 529.7 | 120.5 | 0 | 75.7 | 55.2 | 0 | 2.1 | 0 | 0 | 0 | 1333.1
2022-10-12 | 7:00 | 1438.7 | 549.9 | 591.3 | 93.7 | 0 | 75.7 | 125.7 | 0 | 2.4 | 0 | 0 | 0 | 1438.7
2022-10-12 | 8:00 | 1580.2 | 549.9 | 689.9 | 80.6 | 0 | 75.7 | 181.4 | 0 | 2.7 | 0 | 0 | 0 | 1580.2
2022-10-12 | 9:00 | 1646 | 549.9 | 730.9 | 77.8 | 0 | 75.7 | 209.7 | 0 | 2 | 0 | 0 | 0 | 1646
2022-10-12 | 10:00 | 1665.2 | 549.9 | 695.3 | 77.8 | 0 | 75.7 | 264.9 | 0 | 1.6 | 0 | 0 | 0 | 1665.2
2022-10-12 | 11:00 | 1637.2 | 549.9 | 692.2 | 77.8 | 0 | 75.7 | 240 | 0 | 1.6 | 0 | 0 | 0 | 1637.2
2022-10-12 | 12:00 | 1576.2 | 549.9 | 588.8 | 77.8 | 0 | 75.7 | 282.4 | 0 | 1.6 | 0 | 0 | 0 | 1576.2
2022-10-12 | 13:00 | 1654 | 549.9 | 702 | 80.6 | 0 | 75.7 | 244.3 | 0 | 1.5 | 0 | 0 | 0 | 1654
2022-10-12 | 14:00 | 1680.8 | 549.9 | 764.3 | 93.7 | 0 | 75.7 | 195.9 | 0 | 1.3 | 0 | 0 | 0 | 1680.8
2022-10-12 | 15:00 | 1693.5 | 549.9 | 798.6 | 120.5 | 0 | 75.7 | 147.4 | 0 | 1.4 | 0 | 0 | 0 | 1693.5
2022-10-12 | 16:00 | 1701.1 | 549.9 | 832.5 | 147.8 | 0 | 75.7 | 93.7 | 0 | 1.5 | 0 | 0 | 0 | 1701.1
2022-10-12 | 17:00 | 1689.1 | 549.9 | 875.6 | 147.8 | 0 | 75.7 | 39 | 0 | 1.1 | 0 | 0 | 0 | 1689.1
2022-10-12 | 18:00 | 1642 | 549.9 | 867.8 | 147.8 | 0 | 75.7 | 0 | 0 | 0.8 | 0 | 0 | 0 | 1642
2022-10-12 | 19:00 | 1568.6 | 549.9 | 793.7 | 147.8 | 0 | 75.7 | 0 | 0 | 1.5 | 0 | 0 | 0 | 1568.6
2022-10-12 | 20:00 | 1500.7 | 549.9 | 726.2 | 147.8 | 0 | 75.7 | 0 | 0 | 1.1 | 0 | 0 | 0 | 1500.7
2022-10-12 | 21:00 | 1431 | 549.9 | 657.1 | 147.8 | 0 | 75.7 | 0 | 0 | 0.5 | 0 | 0 | 0 | 1431
2022-10-12 | 22:00 | 1385.4 | 549.9 | 611.5 | 147.8 | 0 | 75.7 | 0 | 0 | 0.5 | 0 | 0 | 0 | 1385.4
2022-10-12 | 23:00 | 1326.2 | 549.9 | 552.2 | 147.8 | 0 | 75.7 | 0 | 0 | 0.6 | 0 | 0 | 0 | 1326.2
2022-10-13 | 0:00 | 1229.3 | 549.9 | 455.5 | 147.8 | 0 | 75.7 | 0 | 0 | 0.4 | 0 | 0 | 0 | 1229.3
2022-10-13 | 1:00 | 1173.3 | 549.9 | 398.8 | 147.8 | 0 | 75.7 | 0 | 0 | 1.1 | 0 | 0 | 0 | 1173.3
2022-10-13 | 2:00 | 1209.4 | 549.9 | 434.9 | 147.8 | 0 | 75.7 | 0 | 0 | 1.1 | 0 | 0 | 0 | 1209.4
2022-10-13 | 3:00 | 1276.5 | 549.9 | 502.1 | 147.8 | 0 | 75.7 | 0 | 0 | 1 | 0 | 0 | 0 | 1276.5
2022-10-13 | 4:00 | 1299.3 | 549.9 | 524.7 | 147.8 | 0 | 75.7 | 0 | 0 | 1.2 | 0 | 0 | 0 | 1299.3
2022-10-13 | 5:00 | 1296.5 | 549.9 | 522.1 | 147.8 | 0 | 75.7 | 0 | 0 | 1 | 0 | 0 | 0 | 1296.5
2022-10-13 | 6:00 | 1338.4 | 549.9 | 514 | 120.5 | 0 | 75.7 | 77.1 | 0 | 1.2 | 0 | 0 | 0 | 1338.4
2022-10-13 | 7:00 | 1442.6 | 549.9 | 457.4 | 93.7 | 0 | 75.7 | 265.4 | 0 | 0.5 | 0 | 0 | 0 | 1442.6
2022-10-13 | 8:00 | 1574.8 | 549.9 | 396.5 | 80.6 | 0 | 75.7 | 471.9 | 0 | 0.2 | 0 | 0 | 0 | 1574.8
2022-10-13 | 9:00 | 1682.2 | 549.9 | 342.1 | 77.8 | 0 | 75.7 | 643.5 | 0 | 0.2 | 0 | -7 | 0 | 1682.2
2022-10-13 | 10:00 | 1741.4 | 549.9 | 346.2 | 77.8 | 0 | 75.7 | 686.8 | 0 | 0.1 | 0 | 4.9 | 0 | 1741.4
2022-10-13 | 11:00 | 1727.6 | 549.9 | 387.3 | 77.8 | 0 | 75.7 | 636.8 | 0 | 0.1 | 0 | 0 | 0 | 1727.6
2022-10-13 | 12:00 | 1669.7 | 549.9 | 359 | 77.8 | 0 | 75.7 | 607.2 | 0 | 0.1 | 0 | 0 | 0 | 1669.7
2022-10-13 | 13:00 | 1709.3 | 549.9 | 493.6 | 80.6 | 0 | 75.7 | 509.4 | 0 | 0.1 | 0 | 0 | 0 | 1709.3
2022-10-13 | 14:00 | 1714.7 | 549.9 | 557.3 | 93.7 | 0 | 75.7 | 438 | 0 | 0.1 | 0 | 0 | 0 | 1714.7
2022-10-13 | 15:00 | 1715.2 | 549.9 | 642.7 | 120.5 | 0 | 75.7 | 326.3 | 0 | 0.1 | 0 | 0 | 0 | 1715.2
2022-10-13 | 16:00 | 1726.2 | 549.9 | 793.3 | 147.8 | 0 | 75.7 | 159.4 | 0 | 0.1 | 0 | 0 | 0 | 1726.2
2022-10-13 | 17:00 | 1707.1 | 549.9 | 891.9 | 147.8 | 0 | 75.7 | 41.7 | 0 | 0.1 | 0 | 0 | 0 | 1707.1
2022-10-13 | 18:00 | 1662.6 | 549.9 | 889 | 147.8 | 0 | 75.7 | 0 | 0 | 0.2 | 0 | 0 | 0 | 1662.6
2022-10-13 | 19:00 | 1578.7 | 549.9 | 805.1 | 147.8 | 0 | 75.7 | 0 | 0 | 0.2 | 0 | 0 | 0 | 1578.7
2022-10-13 | 20:00 | 1504.1 | 549.9 | 730.5 | 147.8 | 0 | 75.7 | 0 | 0 | 0.2 | 0 | 0 | 0 | 1504.1
2022-10-13 | 21:00 | 1440 | 549.9 | 666.4 | 147.8 | 0 | 75.7 | 0 | 0 | 0.2 | 0 | 0 | 0 | 1440
2022-10-13 | 22:00 | 1381.3 | 549.9 | 607.7 | 147.8 | 0 | 75.7 | 0 | 0 | 0.2 | 0 | 0 | 0 | 1381.3
2022-10-13 | 23:00 | 1326.2 | 549.9 | 552.5 | 147.8 | 0 | 75.7 | 0 | 0 | 0.3 | 0 | 0 | 0 | 1326.2
2022-10-14 | 0:00 | 1228.8 | 549.9 | 455.3 | 147.8 | 0 | 75.7 | 0 | 0 | 0.1 | 0 | 0 | 0 | 1228.8
2022-10-14 | 1:00 | 1179.7 | 549.9 | 405.6 | 147.8 | 0 | 75.7 | 0 | 0 | 0.7 | 0 | 0 | 0 | 1179.7
2022-10-14 | 2:00 | 1209.6 | 549.9 | 435.6 | 147.8 | 0 | 75.7 | 0 | 0 | 0.6 | 0 | 0 | 0 | 1209.6
2022-10-14 | 3:00 | 1276.4 | 549.9 | 502.3 | 147.8 | 0 | 75.7 | 0 | 0 | 0.7 | 0 | 0 | 0 | 1276.4
2022-10-14 | 4:00 | 1298.5 | 549.9 | 524.6 | 147.8 | 0 | 75.7 | 0 | 0 | 0.5 | 0 | 0 | 0 | 1298.5
2022-10-14 | 5:00 | 1291 | 549.9 | 517.4 | 147.8 | 0 | 75.7 | 0 | 0 | 0.2 | 0 | 0 | 0 | 1291
2022-10-14 | 6:00 | 1328.3 | 549.9 | 503.9 | 120.5 | 0 | 75.7 | 78.2 | 0 | 0.1 | 0 | 0 | 0 | 1328.3
2022-10-14 | 7:00 | 1429.7 | 549.9 | 430.3 | 93.7 | 0 | 75.7 | 280 | 0 | 0.1 | 0 | 0 | 0 | 1429.7
2022-10-14 | 8:00 | 1571.5 | 549.9 | 372.6 | 80.6 | 0 | 75.7 | 492.6 | 0 | 0.1 | 0 | 0 | 0 | 1571.5
2022-10-14 | 9:00 | 1691.7 | 549.9 | 342.3 | 77.8 | 0 | 75.7 | 662.4 | 0 | 0.1 | 0 | -16.5 | 0 | 1691.7
2022-10-14 | 10:00 | 1736.7 | 549.9 | 343.3 | 77.8 | 0 | 75.7 | 763.7 | 0 | 0.1 | 0 | -73.8 | 0 | 1736.7
2022-10-14 | 11:00 | 1758.5 | 549.9 | 343.7 | 77.8 | 0 | 75.7 | 785 | 0 | 0.3 | 0 | -73.9 | 0 | 1758.5
2022-10-14 | 12:00 | 1697.1 | 549.9 | 342.5 | 77.8 | 0 | 75.7 | 785.9 | 0 | 0.4 | 0 | -135.1 | 0 | 1697.1
2022-10-14 | 13:00 | 1781 | 549.9 | 344 | 80.6 | 0 | 75.7 | 720.4 | 0 | 0.5 | 0 | 9.9 | 0 | 1781
2022-10-14 | 14:00 | 1790.7 | 549.9 | 344.2 | 93.7 | 0 | 75.7 | 581.1 | 0 | 0.3 | 0 | 145.8 | 0 | 1790.7
2022-10-14 | 15:00 | 1786.7 | 549.9 | 599.9 | 120.5 | 0 | 75.7 | 386.9 | 0 | 0.1 | 0 | 53.7 | 0 | 1786.7
2022-10-14 | 16:00 | 1776 | 549.9 | 826.4 | 147.8 | 0 | 75.7 | 176.2 | 0 | 0 | 0 | 0 | 0 | 1776
2022-10-14 | 17:00 | 1713.7 | 549.9 | 897.6 | 147.8 | 0 | 75.7 | 42.7 | 0 | 0 | 0 | 0 | 0 | 1713.7
2022-10-14 | 18:00 | 1657.2 | 549.9 | 883.8 | 147.8 | 0 | 75.7 | 0 | 0 | 0 | 0 | 0 | 0 | 1657.2
2022-10-14 | 19:00 | 1569.6 | 549.9 | 796.2 | 147.8 | 0 | 75.7 | 0 | 0 | 0 | 0 | 0 | 0 | 1569.6
2022-10-14 | 20:00 | 1496.6 | 549.9 | 723.1 | 147.8 | 0 | 75.7 | 0 | 0 | 0.1 | 0 | 0 | 0 | 1496.6
2022-10-14 | 21:00 | 1432 | 549.9 | 658.5 | 147.8 | 0 | 75.7 | 0 | 0 | 0.1 | 0 | 0 | 0 | 1432
2022-10-14 | 22:00 | 1384.4 | 549.9 | 610.8 | 147.8 | 0 | 75.7 | 0 | 0 | 0.2 | 0 | 0 | 0 | 1384.4
2022-10-14 | 23:00 | 1330.2 | 549.9 | 556.7 | 147.8 | 0 | 75.7 | 0 | 0 | 0.1 | 0 | 0 | 0 | 1330.2
2022-10-15 | 0:00 | 1233.3 | 549.9 | 459.9 | 147.8 | 0 | 75.7 | 0 | 0 | 0 | 0 | 0 | 0 | 1233.3
2022-10-15 | 1:00 | 1177.3 | 549.9 | 403.9 | 147.8 | 0 | 75.7 | 0 | 0 | 0 | 0 | 0 | 0 | 1177.3
2022-10-15 | 2:00 | 1201.5 | 549.9 | 428 | 147.8 | 0 | 75.7 | 0 | 0 | 0.1 | 0 | 0 | 0 | 1201.5
2022-10-15 | 3:00 | 1269.8 | 549.9 | 496.4 | 147.8 | 0 | 75.7 | 0 | 0 | 0 | 0 | 0 | 0 | 1269.8
2022-10-15 | 4:00 | 1273 | 549.9 | 499.6 | 147.8 | 0 | 75.7 | 0 | 0 | 0 | 0 | 0 | 0 | 1273
2022-10-15 | 5:00 | 1240.2 | 549.9 | 466.7 | 147.8 | 0 | 75.7 | 0 | 0 | 0.1 | 0 | 0 | 0 | 1240.2
2022-10-15 | 6:00 | 1228 | 549.9 | 401 | 120.5 | 0 | 75.7 | 80.8 | 0 | 0.1 | 0 | 0 | 0 | 1228
2022-10-15 | 7:00 | 1268.5 | 549.9 | 334 | 93.7 | 0 | 75.7 | 276.3 | 0 | 0 | 0 | -61.1 | 0 | 1268.5
2022-10-15 | 8:00 | 1360.4 | 549.9 | 335.8 | 80.6 | 0 | 75.7 | 481.5 | 0 | 0 | 0 | -163.1 | 0 | 1360.4
2022-10-15 | 9:00 | 1452.8 | 549.9 | 337.5 | 77.8 | 0 | 75.7 | 648.9 | 0 | 0.1 | 0 | -237.1 | 0 | 1452.8
2022-10-15 | 10:00 | 1502.4 | 549.9 | 338.5 | 77.8 | 0 | 75.7 | 770.6 | 0 | 0.6 | 0 | -310.7 | 0 | 1502.4
2022-10-15 | 11:00 | 1532.6 | 549.9 | 339.2 | 77.8 | 0 | 75.7 | 813.8 | 0 | 0.7 | 0 | -324.5 | 0 | 1532.6
2022-10-15 | 12:00 | 1513 | 549.9 | 338.8 | 77.8 | 0 | 75.7 | 791.1 | 0 | 1.2 | 0 | -321.5 | 0 | 1513
2022-10-15 | 13:00 | 1538.2 | 549.9 | 339.4 | 80.6 | 0 | 75.7 | 714.5 | 0 | 1.5 | 0 | -223.4 | 0 | 1538.2
2022-10-15 | 14:00 | 1531.8 | 549.9 | 339.2 | 93.7 | 0 | 75.7 | 574 | 0 | 1.4 | 0 | -102.1 | 0 | 1531.8
2022-10-15 | 15:00 | 1539.3 | 549.9 | 339.4 | 120.5 | 0 | 75.7 | 384.5 | 0 | 1 | 0 | 68.3 | 0 | 1539.3
2022-10-15 | 16:00 | 1530.3 | 549.9 | 339.1 | 147.8 | 0 | 75.7 | 173.5 | 0 | 0.7 | 0 | 243.6 | 0 | 1530.3
2022-10-15 | 17:00 | 1524.9 | 549.9 | 338.9 | 147.8 | 0 | 75.7 | 42.1 | 0 | 0.6 | 0 | 369.9 | 0 | 1524.9
2022-10-15 | 18:00 | 1507.1 | 549.9 | 338.7 | 147.8 | 0 | 75.7 | 0 | 0 | 0.3 | 0 | 394.7 | 0 | 1507.1
2022-10-15 | 19:00 | 1449.4 | 549.9 | 532.2 | 147.8 | 0 | 75.7 | 0 | 0 | 0.1 | 0 | 143.7 | 0 | 1449.4
2022-10-15 | 20:00 | 1390.6 | 549.9 | 617.1 | 147.8 | 0 | 75.7 | 0 | 0 | 0.1 | 0 | 0 | 0 | 1390.6
2022-10-15 | 21:00 | 1329.8 | 549.9 | 556.3 | 147.8 | 0 | 75.7 | 0 | 0 | 0.1 | 0 | 0 | 0 | 1329.8
2022-10-15 | 22:00 | 1267.7 | 549.9 | 494.3 | 147.8 | 0 | 75.7 | 0 | 0 | 0 | 0 | 0 | 0 | 1267.7
2022-10-15 | 23:00 | 1218.4 | 549.9 | 444.9 | 147.8 | 0 | 75.7 | 0 | 0 | 0.1 | 0 | 0 | 0 | 1218.4
2022-10-16 | 0:00 | 1134.6 | 549.9 | 361.2 | 147.8 | 0 | 75.7 | 0 | 0 | 0 | 0 | 0 | 0 | 1134.6
2022-10-16 | 1:00 | 1082.8 | 549.9 | 330.4 | 147.8 | 0 | 75.7 | 0 | 0 | 0 | 0 | -21 | 0 | 1082.8
2022-10-16 | 2:00 | 1113 | 549.9 | 330.7 | 147.8 | 0 | 75.7 | 0 | 0 | 0.1 | 0 | 8.8 | 0 | 1113
2022-10-16 | 3:00 | 1176.7 | 549.9 | 397.4 | 147.8 | 0 | 75.7 | 0 | 0 | 0 | 0 | 5.9 | 0 | 1176.7
2022-10-16 | 4:00 | 1190 | 549.9 | 416.5 | 147.8 | 0 | 75.7 | 0 | 0 | 0.1 | 0 | 0 | 0 | 1190
2022-10-16 | 5:00 | 1155.7 | 549.9 | 382.2 | 147.8 | 0 | 75.7 | 0 | 0 | 0.1 | 0 | 0 | 0 | 1155.7
2022-10-16 | 6:00 | 1146.3 | 549.9 | 331.6 | 120.5 | 0 | 75.7 | 74.7 | 0 | 0 | 0 | -6.1 | 0 | 1146.3
2022-10-16 | 7:00 | 1195.4 | 549.9 | 332.4 | 93.7 | 0 | 75.7 | 255.3 | 0 | 0.1 | 0 | -111.7 | 0 | 1195.4
2022-10-16 | 8:00 | 1258.2 | 549.9 | 333.7 | 80.6 | 0 | 75.7 | 450.2 | 0 | 0 | 0 | -231.9 | 0 | 1258.2
2022-10-16 | 9:00 | 1324.7 | 549.9 | 335.1 | 77.8 | 0 | 75.7 | 608.7 | 0 | 0 | 0 | -322.5 | 0 | 1324.7
2022-10-16 | 10:00 | 1365 | 549.9 | 335.8 | 77.8 | 0 | 75.7 | 710.1 | 0 | 0.1 | 0 | -384.4 | 0 | 1365
2022-10-16 | 11:00 | 1406.3 | 549.9 | 336.7 | 77.8 | 0 | 75.7 | 719.7 | 0 | 0.1 | 0 | -353.6 | 0 | 1406.3
2022-10-16 | 12:00 | 1427.5 | 549.9 | 337.1 | 77.8 | 0 | 75.7 | 725.1 | 0 | 0.1 | 0 | -338.2 | 0 | 1427.5
2022-10-16 | 13:00 | 1436.2 | 549.9 | 337.2 | 80.6 | 0 | 75.7 | 650.4 | 0 | 0.1 | 0 | -257.7 | 0 | 1436.2
2022-10-16 | 14:00 | 1443.1 | 549.9 | 337.5 | 93.7 | 0 | 75.7 | 510.7 | 0 | 0 | 0 | -124.4 | 0 | 1443.1
2022-10-16 | 15:00 | 1438.1 | 549.9 | 337.3 | 120.5 | 0 | 75.7 | 341.9 | 0 | 0 | 0 | 12.8 | 0 | 1438.1
2022-10-16 | 16:00 | 1446.9 | 549.9 | 337.4 | 147.8 | 0 | 75.7 | 151.3 | 0 | 0.1 | 0 | 184.7 | 0 | 1446.9
2022-10-16 | 17:00 | 1493.6 | 549.9 | 338.3 | 147.8 | 0 | 75.7 | 40.4 | 0 | 0.2 | 0 | 341.3 | 0 | 1493.6
2022-10-16 | 18:00 | 1499.4 | 549.9 | 338.5 | 147.8 | 0 | 75.7 | 0 | 0 | 0.2 | 0 | 387.3 | 0 | 1499.4
2022-10-16 | 19:00 | 1457.4 | 549.9 | 337.6 | 147.8 | 0 | 75.7 | 0 | 0 | 0.5 | 0 | 345.9 | 0 | 1457.4
2022-10-16 | 20:00 | 1415.3 | 549.9 | 421.6 | 147.8 | 0 | 75.7 | 0 | 0 | 0.8 | 0 | 219.5 | 0 | 1415.3
2022-10-16 | 21:00 | 1351.9 | 549.9 | 577.9 | 147.8 | 0 | 75.7 | 0 | 0 | 0.6 | 0 | 0 | 0 | 1351.9
2022-10-16 | 22:00 | 1285.2 | 549.9 | 511.5 | 147.8 | 0 | 75.7 | 0 | 0 | 0.3 | 0 | 0 | 0 | 1285.2
2022-10-16 | 23:00 | 1240.5 | 549.9 | 466.9 | 147.8 | 0 | 75.7 | 0 | 0 | 0.2 | 0 | 0 | 0 | 1240.5
2022-10-17 | 0:00 | 1152.9 | 549.9 | 379.4 | 147.8 | 0 | 75.7 | 0 | 0 | 0.1 | 0 | 0 | 0 | 1152.9
2022-10-17 | 1:00 | 1100.5 | 549.9 | 330.7 | 147.8 | 0 | 75.7 | 0 | 0 | 0.1 | 0 | -3.7 | 0 | 1100.5
2022-10-17 | 2:00 | 1128.9 | 549.9 | 352.9 | 147.8 | 0 | 75.7 | 0 | 0 | 0.1 | 0 | 2.6 | 0 | 1128.9
2022-10-17 | 3:00 | 1191 | 549.9 | 417.6 | 147.8 | 0 | 75.7 | 0 | 0 | 0 | 0 | 0 | 0 | 1191
2022-10-17 | 4:00 | 1218.3 | 549.9 | 444.9 | 147.8 | 0 | 75.7 | 0 | 0 | 0 | 0 | 0 | 0 | 1218.3
2022-10-17 | 5:00 | 1214.3 | 549.9 | 440.8 | 147.8 | 0 | 75.7 | 0 | 0 | 0.1 | 0 | 0 | 0 | 1214.3
2022-10-17 | 6:00 | 1288.4 | 549.9 | 493.8 | 120.5 | 0 | 75.7 | 48.3 | 0 | 0.2 | 0 | 0 | 0 | 1288.4
2022-10-17 | 7:00 | 1456.6 | 549.9 | 634.3 | 93.7 | 0 | 75.7 | 103 | 0 | 0 | 0 | 0 | 0 | 1456.6
2022-10-17 | 8:00 | 1656.3 | 549.9 | 825.7 | 80.6 | 0 | 75.7 | 124.4 | 0 | 0 | 0 | 0 | 0 | 1656.3
2022-10-17 | 9:00 | 1795.5 | 549.9 | 957.5 | 77.8 | 0 | 75.7 | 134.6 | 0 | 0 | 0 | 0 | 0 | 1795.5
2022-10-17 | 10:00 | 1815.6 | 549.9 | 986.4 | 77.8 | 0 | 75.7 | 125.7 | 0 | 0.1 | 0 | 0 | 0 | 1815.6
2022-10-17 | 11:00 | 1812.6 | 549.9 | 983.2 | 77.8 | 0 | 75.7 | 125.9 | 0 | 0.1 | 0 | 0 | 0 | 1812.6
2022-10-17 | 12:00 | 1729.3 | 549.9 | 882.9 | 77.8 | 0 | 75.7 | 142.4 | 0 | 0.6 | 0 | 0 | 0 | 1729.3
2022-10-17 | 13:00 | 1810.2 | 549.9 | 963.9 | 80.6 | 0 | 75.7 | 137.8 | 0 | 2.3 | 0 | 0 | 0 | 1810.2
2022-10-17 | 14:00 | 1806 | 549.9 | 970.6 | 93.7 | 0 | 75.7 | 112.6 | 0 | 3.5 | 0 | 0 | 0 | 1806
2022-10-17 | 15:00 | 1791.1 | 549.9 | 952.5 | 120.5 | 0 | 75.7 | 89.2 | 0 | 3.3 | 0 | 0 | 0 | 1791.1
2022-10-17 | 16:00 | 1786.8 | 549.9 | 948.5 | 147.8 | 0 | 75.7 | 62.1 | 0 | 2.8 | 0 | 0 | 0 | 1786.8
2022-10-17 | 17:00 | 1751.1 | 549.9 | 939.7 | 147.8 | 0 | 75.7 | 35.7 | 0 | 2.3 | 0 | 0 | 0 | 1751.1
2022-10-17 | 18:00 | 1675.9 | 549.9 | 900.5 | 147.8 | 0 | 75.7 | 0 | 0 | 2 | 0 | 0 | 0 | 1675.9
2022-10-17 | 19:00 | 1586.5 | 549.9 | 811.7 | 147.8 | 0 | 75.7 | 0 | 0 | 1.4 | 0 | 0 | 0 | 1586.5
2022-10-17 | 20:00 | 1510.8 | 549.9 | 736.2 | 147.8 | 0 | 75.7 | 0 | 0 | 1.2 | 0 | 0 | 0 | 1510.8
2022-10-17 | 21:00 | 1455.6 | 549.9 | 680.7 | 147.8 | 0 | 75.7 | 0 | 0 | 1.5 | 0 | 0 | 0 | 1455.6
2022-10-17 | 22:00 | 1393.7 | 549.9 | 619.1 | 147.8 | 0 | 75.7 | 0 | 0 | 1.2 | 0 | 0 | 0 | 1393.7
2022-10-17 | 23:00 | 1337.3 | 549.9 | 562.8 | 147.8 | 0 | 75.7 | 0 | 0 | 1.1 | 0 | 0 | 0 | 1337.3
2022-10-18 | 0:00 | 1242.4 | 549.9 | 468.5 | 147.8 | 0 | 75.7 | 0 | 0 | 0.5 | 0 | 0 | 0 | 1242.4
2022-10-18 | 1:00 | 1179 | 549.9 | 404.9 | 147.8 | 0 | 75.7 | 0 | 0 | 0.7 | 0 | 0 | 0 | 1179
2022-10-18 | 2:00 | 1208.2 | 549.9 | 433.6 | 147.8 | 0 | 75.7 | 0 | 0 | 1.2 | 0 | 0 | 0 | 1208.2
2022-10-18 | 3:00 | 1265.7 | 549.9 | 490.3 | 147.8 | 0 | 75.7 | 0 | 0 | 2 | 0 | 0 | 0 | 1265.7
2022-10-18 | 4:00 | 1290.5 | 549.9 | 514.4 | 147.8 | 0 | 75.7 | 0 | 0 | 2.7 | 0 | 0 | 0 | 1290.5
2022-10-18 | 5:00 | 1290.1 | 549.9 | 514.1 | 147.8 | 0 | 75.7 | 0 | 0 | 2.6 | 0 | 0 | 0 | 1290.1
2022-10-18 | 6:00 | 1331.2 | 549.9 | 514.6 | 120.5 | 0 | 75.7 | 68 | 0 | 2.5 | 0 | 0 | 0 | 1331.2
2022-10-18 | 7:00 | 1454.3 | 549.9 | 509 | 93.7 | 0 | 75.7 | 224.1 | 0 | 1.9 | 0 | 0 | 0 | 1454.3
2022-10-18 | 8:00 | 1614.2 | 549.9 | 541.7 | 80.6 | 0 | 75.7 | 365 | 0 | 1.3 | 0 | 0 | 0 | 1614.2
2022-10-18 | 9:00 | 1709.8 | 549.9 | 624.5 | 77.8 | 0 | 75.7 | 380.3 | 0 | 1.6 | 0 | 0 | 0 | 1709.8
2022-10-18 | 10:00 | 1688.3 | 549.9 | 587.4 | 77.8 | 0 | 75.7 | 395 | 0 | 2.5 | 0 | 0 | 0 | 1688.3
2022-10-18 | 11:00 | 1666.3 | 549.9 | 498.5 | 77.8 | 0 | 75.7 | 462.1 | 0 | 2.3 | 0 | 0 | 0 | 1666.3
2022-10-18 | 12:00 | 1601.5 | 549.9 | 376.3 | 77.8 | 0 | 75.7 | 518.8 | 0 | 3 | 0 | 0 | 0 | 1601.5
2022-10-18 | 13:00 | 1670.9 | 549.9 | 498.5 | 80.6 | 0 | 75.7 | 462.8 | 0 | 3.4 | 0 | 0 | 0 | 1670.9
2022-10-18 | 14:00 | 1674.2 | 549.9 | 545 | 93.7 | 0 | 75.7 | 405.6 | 0 | 4.3 | 0 | 0 | 0 | 1674.2
2022-10-18 | 15:00 | 1682.4 | 549.9 | 649.3 | 120.5 | 0 | 75.7 | 281.9 | 0 | 5.1 | 0 | 0 | 0 | 1682.4
2022-10-18 | 16:00 | 1684.3 | 549.9 | 773.3 | 147.8 | 0 | 75.7 | 132.3 | 0 | 5.3 | 0 | 0 | 0 | 1684.3
2022-10-18 | 17:00 | 1670.5 | 549.9 | 854.9 | 147.8 | 0 | 75.7 | 38 | 0 | 4.2 | 0 | 0 | 0 | 1670.5
2022-10-18 | 18:00 | 1636.1 | 549.9 | 859.9 | 147.8 | 0 | 75.7 | 0 | 0 | 2.8 | 0 | 0 | 0 | 1636.1
2022-10-18 | 19:00 | 1562.1 | 549.9 | 785.6 | 147.8 | 0 | 75.7 | 0 | 0 | 3.1 | 0 | 0 | 0 | 1562.1
2022-10-18 | 20:00 | 1498.2 | 549.9 | 722.3 | 147.8 | 0 | 75.7 | 0 | 0 | 2.5 | 0 | 0 | 0 | 1498.2
2022-10-18 | 21:00 | 1441.7 | 549.9 | 665.3 | 147.8 | 0 | 75.7 | 0 | 0 | 3 | 0 | 0 | 0 | 1441.7
2022-10-18 | 22:00 | 1385.2 | 549.9 | 609 | 147.8 | 0 | 75.7 | 0 | 0 | 2.8 | 0 | 0 | 0 | 1385.2
2022-10-18 | 23:00 | 1324.7 | 549.9 | 548.5 | 147.8 | 0 | 75.7 | 0 | 0 | 2.8 | 0 | 0 | 0 | 1324.7
2022-10-19 | 0:00 | 1228.7 | 549.9 | 452 | 147.8 | 0 | 75.7 | 0 | 0 | 3.3 | 0 | 0 | 0 | 1228.7
2022-10-19 | 1:00 | 1179.9 | 549.9 | 403.6 | 147.8 | 0 | 75.7 | 0 | 0 | 2.9 | 0 | 0 | 0 | 1179.9
2022-10-19 | 2:00 | 1207.3 | 549.9 | 431 | 147.8 | 0 | 75.7 | 0 | 0 | 2.9 | 0 | 0 | 0 | 1207.3
2022-10-19 | 3:00 | 1286 | 549.9 | 510 | 147.8 | 0 | 75.7 | 0 | 0 | 2.6 | 0 | 0 | 0 | 1286
2022-10-19 | 4:00 | 1308.4 | 549.9 | 532.2 | 147.8 | 0 | 75.7 | 0 | 0 | 2.8 | 0 | 0 | 0 | 1308.4
2022-10-19 | 5:00 | 1308.5 | 549.9 | 532.2 | 147.8 | 0 | 75.7 | 0 | 0 | 2.9 | 0 | 0 | 0 | 1308.5
2022-10-19 | 6:00 | 1342.1 | 549.9 | 528.2 | 120.5 | 0 | 75.7 | 65 | 0 | 2.8 | 0 | 0 | 0 | 1342.1
2022-10-19 | 7:00 | 1415.6 | 549.9 | 433.6 | 93.7 | 0 | 75.7 | 260.3 | 0 | 2.4 | 0 | 0 | 0 | 1415.6
2022-10-19 | 8:00 | 1539.7 | 549.9 | 353.5 | 80.6 | 0 | 75.7 | 478.3 | 0 | 1.7 | 0 | 0 | 0 | 1539.7
2022-10-19 | 9:00 | 1629.4 | 549.9 | 341.1 | 77.8 | 0 | 75.7 | 648.2 | 0 | 1.5 | 0 | -64.8 | 0 | 1629.4
2022-10-19 | 10:00 | 1648.2 | 549.9 | 341.4 | 77.8 | 0 | 75.7 | 754.1 | 0 | 1.1 | 0 | -151.8 | 0 | 1648.2
2022-10-19 | 11:00 | 1654.6 | 549.9 | 341.5 | 77.8 | 0 | 75.7 | 784.7 | 0 | 0.8 | 0 | -175.8 | 0 | 1654.6
2022-10-19 | 12:00 | 1578.8 | 549.9 | 340 | 77.8 | 0 | 75.7 | 738.8 | 0 | 1.2 | 0 | -204.6 | 0 | 1578.8
2022-10-19 | 13:00 | 1644.2 | 549.9 | 341.4 | 80.6 | 0 | 75.7 | 640.3 | 0 | 2.1 | 0 | -45.8 | 0 | 1644.2
2022-10-19 | 14:00 | 1654.5 | 549.9 | 341.4 | 93.7 | 0 | 75.7 | 495.3 | 0 | 3.1 | 0 | 95.4 | 0 | 1654.5
2022-10-19 | 15:00 | 1666.2 | 549.9 | 341.9 | 120.5 | 0 | 75.7 | 327.6 | 0 | 4.1 | 0 | 246.5 | 0 | 1666.2
2022-10-19 | 16:00 | 1677.5 | 549.9 | 648.3 | 147.8 | 0 | 75.7 | 143.4 | 0 | 4.3 | 0 | 108.1 | 0 | 1677.5
2022-10-19 | 17:00 | 1662 | 549.9 | 846.3 | 147.8 | 0 | 75.7 | 37.9 | 0 | 4.4 | 0 | 0 | 0 | 1662
2022-10-19 | 18:00 | 1627.8 | 549.9 | 850.9 | 147.8 | 0 | 75.7 | 0 | 0 | 3.5 | 0 | 0 | 0 | 1627.8
2022-10-19 | 19:00 | 1558.6 | 549.9 | 782.1 | 147.8 | 0 | 75.7 | 0 | 0 | 3.1 | 0 | 0 | 0 | 1558.6
2022-10-19 | 20:00 | 1492 | 549.9 | 715.8 | 147.8 | 0 | 75.7 | 0 | 0 | 2.8 | 0 | 0 | 0 | 1492
2022-10-19 | 21:00 | 1435 | 549.9 | 659.1 | 147.8 | 0 | 75.7 | 0 | 0 | 2.5 | 0 | 0 | 0 | 1435
2022-10-19 | 22:00 | 1379.1 | 549.9 | 603.2 | 147.8 | 0 | 75.7 | 0 | 0 | 2.5 | 0 | 0 | 0 | 1379.1
2022-10-19 | 23:00 | 1323.2 | 549.9 | 547.3 | 147.8 | 0 | 75.7 | 0 | 0 | 2.5 | 0 | 0 | 0 | 1323.2
2022-10-20 | 0:00 | 1235 | 549.9 | 458.7 | 147.8 | 0 | 75.7 | 0 | 0 | 2.9 | 0 | 0 | 0 | 1235
2022-10-20 | 1:00 | 1175.3 | 549.9 | 399.3 | 147.8 | 0 | 75.7 | 0 | 0 | 2.6 | 0 | 0 | 0 | 1175.3
2022-10-20 | 2:00 | 1215.7 | 549.9 | 439.8 | 147.8 | 0 | 75.7 | 0 | 0 | 2.5 | 0 | 0 | 0 | 1215.7
2022-10-20 | 3:00 | 1297.2 | 549.9 | 521.4 | 147.8 | 0 | 75.7 | 0 | 0 | 2.4 | 0 | 0 | 0 | 1297.2
2022-10-20 | 4:00 | 1324.8 | 549.9 | 548.8 | 147.8 | 0 | 75.7 | 0 | 0 | 2.6 | 0 | 0 | 0 | 1324.8
2022-10-20 | 5:00 | 1324.4 | 549.9 | 548.5 | 147.8 | 0 | 75.7 | 0 | 0 | 2.5 | 0 | 0 | 0 | 1324.4
2022-10-20 | 6:00 | 1366 | 549.9 | 554.1 | 120.5 | 0 | 75.7 | 63.3 | 0 | 2.5 | 0 | 0 | 0 | 1366
2022-10-20 | 7:00 | 1431.2 | 549.9 | 453.6 | 93.7 | 0 | 75.7 | 256.8 | 0 | 1.5 | 0 | 0 | 0 | 1431.2
2022-10-20 | 8:00 | 1545 | 549.9 | 364.8 | 80.6 | 0 | 75.7 | 472.9 | 0 | 1.1 | 0 | 0 | 0 | 1545
2022-10-20 | 9:00 | 1630.8 | 549.9 | 341.1 | 77.8 | 0 | 75.7 | 645.2 | 0 | 0.6 | 0 | -59.5 | 0 | 1630.8
2022-10-20 | 10:00 | 1644.3 | 549.9 | 341.4 | 77.8 | 0 | 75.7 | 755.9 | 0 | 0.5 | 0 | -156.9 | 0 | 1644.3
2022-10-20 | 11:00 | 1656.4 | 549.9 | 341.6 | 77.8 | 0 | 75.7 | 791.8 | 0 | 0.4 | 0 | -180.8 | 0 | 1656.4
2022-10-20 | 12:00 | 1587 | 549.9 | 340.2 | 77.8 | 0 | 75.7 | 765 | 0 | 0.7 | 0 | -222.3 | 0 | 1587
2022-10-20 | 13:00 | 1656.4 | 549.9 | 341.6 | 80.6 | 0 | 75.7 | 687.8 | 0 | 1.3 | 0 | -80.5 | 0 | 1656.4
2022-10-20 | 14:00 | 1660.7 | 549.9 | 341.7 | 93.7 | 0 | 75.7 | 550.4 | 0 | 1.4 | 0 | 47.9 | 0 | 1660.7
2022-10-20 | 15:00 | 1663.7 | 549.9 | 341.8 | 120.5 | 0 | 75.7 | 359.6 | 0 | 1 | 0 | 215.2 | 0 | 1663.7
2022-10-20 | 16:00 | 1681.5 | 549.9 | 530.6 | 147.8 | 0 | 75.7 | 150.3 | 0 | 0.4 | 0 | 226.8 | 0 | 1681.5
2022-10-20 | 17:00 | 1670.9 | 549.9 | 859.9 | 147.8 | 0 | 75.7 | 37.5 | 0 | 0.1 | 0 | 0 | 0 | 1670.9
2022-10-20 | 18:00 | 1633.8 | 549.9 | 860.3 | 147.8 | 0 | 75.7 | 0 | 0 | 0.1 | 0 | 0 | 0 | 1633.8
2022-10-20 | 19:00 | 1560.5 | 549.9 | 787 | 147.8 | 0 | 75.7 | 0 | 0 | 0.1 | 0 | 0 | 0 | 1560.5
2022-10-20 | 20:00 | 1497.3 | 549.9 | 723.8 | 147.8 | 0 | 75.7 | 0 | 0 | 0.1 | 0 | 0 | 0 | 1497.3
2022-10-20 | 21:00 | 1447.9 | 549.9 | 674.3 | 147.8 | 0 | 75.7 | 0 | 0 | 0.2 | 0 | 0 | 0 | 1447.9
2022-10-20 | 22:00 | 1378 | 549.9 | 604.4 | 147.8 | 0 | 75.7 | 0 | 0 | 0.2 | 0 | 0 | 0 | 1378
2022-10-20 | 23:00 | 1324.1 | 549.9 | 550.6 | 147.8 | 0 | 75.7 | 0 | 0 | 0.1 | 0 | 0 | 0 | 1324.1
2022-10-21 | 0:00 | 1228.5 | 549.9 | 455.1 | 147.8 | 0 | 75.7 | 0 | 0 | 0 | 0 | 0 | 0 | 1228.5
2022-10-21 | 1:00 | 1172.5 | 549.9 | 398.9 | 147.8 | 0 | 75.7 | 0 | 0 | 0.2 | 0 | 0 | 0 | 1172.5
2022-10-21 | 2:00 | 1210.9 | 549.9 | 437.4 | 147.8 | 0 | 75.7 | 0 | 0 | 0.1 | 0 | 0 | 0 | 1210.9
2022-10-21 | 3:00 | 1295.6 | 549.9 | 522.2 | 147.8 | 0 | 75.7 | 0 | 0 | 0 | 0 | 0 | 0 | 1295.6
2022-10-21 | 4:00 | 1325.5 | 549.9 | 552.1 | 147.8 | 0 | 75.7 | 0 | 0 | 0 | 0 | 0 | 0 | 1325.5
2022-10-21 | 5:00 | 1316.8 | 549.9 | 543.4 | 147.8 | 0 | 75.7 | 0 | 0 | 0 | 0 | 0 | 0 | 1316.8
2022-10-21 | 6:00 | 1363.4 | 549.9 | 549.5 | 120.5 | 0 | 75.7 | 67.6 | 0 | 0.2 | 0 | 0 | 0 | 1363.4
2022-10-21 | 7:00 | 1449.7 | 549.9 | 481.3 | 93.7 | 0 | 75.7 | 248.9 | 0 | 0.2 | 0 | 0 | 0 | 1449.7
2022-10-21 | 8:00 | 1572.9 | 549.9 | 410.2 | 80.6 | 0 | 75.7 | 456.4 | 0 | 0.1 | 0 | 0 | 0 | 1572.9
2022-10-21 | 9:00 | 1659.8 | 549.9 | 358.9 | 77.8 | 0 | 75.7 | 597.4 | 0 | 0.1 | 0 | 0 | 0 | 1659.8
2022-10-21 | 10:00 | 1682.2 | 549.9 | 342.2 | 77.8 | 0 | 75.7 | 711.3 | 0 | 0.5 | 0 | -75.2 | 0 | 1682.2
2022-10-21 | 11:00 | 1691.7 | 549.9 | 342.4 | 77.8 | 0 | 75.7 | 762.1 | 0 | 0.6 | 0 | -116.8 | 0 | 1691.7
2022-10-21 | 12:00 | 1619 | 549.9 | 340.9 | 77.8 | 0 | 75.7 | 729.8 | 0 | 0.9 | 0 | -156 | 0 | 1619
2022-10-21 | 13:00 | 1678.4 | 549.9 | 342.1 | 80.6 | 0 | 75.7 | 648.4 | 0 | 1.3 | 0 | -19.6 | 0 | 1678.4
2022-10-21 | 14:00 | 1679.3 | 549.9 | 342 | 93.7 | 0 | 75.7 | 537.2 | 0 | 1.4 | 0 | 79.4 | 0 | 1679.3
2022-10-21 | 15:00 | 1685.8 | 549.9 | 407.4 | 120.5 | 0 | 75.7 | 352.9 | 0 | 1.5 | 0 | 177.9 | 0 | 1685.8
2022-10-21 | 16:00 | 1699.2 | 549.9 | 778.1 | 147.8 | 0 | 75.7 | 146.2 | 0 | 1.5 | 0 | 0 | 0 | 1699.2
2022-10-21 | 17:00 | 1666.2 | 549.9 | 854.4 | 147.8 | 0 | 75.7 | 37.5 | 0 | 0.9 | 0 | 0 | 0 | 1666.2
2022-10-21 | 18:00 | 1617.5 | 549.9 | 843.4 | 147.8 | 0 | 75.7 | 0 | 0 | 0.7 | 0 | 0 | 0 | 1617.5
2022-10-21 | 19:00 | 1551.1 | 549.9 | 776.9 | 147.8 | 0 | 75.7 | 0 | 0 | 0.8 | 0 | 0 | 0 | 1551.1
2022-10-21 | 20:00 | 1485.7 | 549.9 | 711.1 | 147.8 | 0 | 75.7 | 0 | 0 | 1.2 | 0 | 0 | 0 | 1485.7
2022-10-21 | 21:00 | 1425.5 | 549.9 | 651.1 | 147.8 | 0 | 75.7 | 0 | 0 | 1 | 0 | 0 | 0 | 1425.5
2022-10-21 | 22:00 | 1373 | 549.9 | 598.7 | 147.8 | 0 | 75.7 | 0 | 0 | 0.9 | 0 | 0 | 0 | 1373
2022-10-21 | 23:00 | 1326.9 | 549.9 | 552.9 | 147.8 | 0 | 75.7 | 0 | 0 | 0.6 | 0 | 0 | 0 | 1326.9
2022-10-22 | 0:00 | 1239.3 | 549.9 | 465.8 | 147.8 | 0 | 75.7 | 0 | 0 | 0.1 | 0 | 0 | 0 | 1239.3
2022-10-22 | 1:00 | 1183 | 549.9 | 409.5 | 147.8 | 0 | 75.7 | 0 | 0 | 0.1 | 0 | 0 | 0 | 1183
2022-10-22 | 2:00 | 1217.6 | 549.9 | 444.1 | 147.8 | 0 | 75.7 | 0 | 0 | 0.1 | 0 | 0 | 0 | 1217.6
2022-10-22 | 3:00 | 1271.5 | 549.9 | 498 | 147.8 | 0 | 75.7 | 0 | 0 | 0.1 | 0 | 0 | 0 | 1271.5
2022-10-22 | 4:00 | 1273.6 | 549.9 | 500.1 | 147.8 | 0 | 75.7 | 0 | 0 | 0.1 | 0 | 0 | 0 | 1273.6
2022-10-22 | 5:00 | 1245.2 | 549.9 | 471.7 | 147.8 | 0 | 75.7 | 0 | 0 | 0.1 | 0 | 0 | 0 | 1245.2
2022-10-22 | 6:00 | 1217.2 | 549.9 | 419.5 | 120.5 | 0 | 75.7 | 51.5 | 0 | 0.1 | 0 | 0 | 0 | 1217.2
2022-10-22 | 7:00 | 1281.9 | 549.9 | 411.9 | 93.7 | 0 | 75.7 | 150.6 | 0 | 0.1 | 0 | 0 | 0 | 1281.9
2022-10-22 | 8:00 | 1364.9 | 549.9 | 435.9 | 80.6 | 0 | 75.7 | 222.6 | 0 | 0.2 | 0 | 0 | 0 | 1364.9
2022-10-22 | 9:00 | 1414 | 549.9 | 425.9 | 77.8 | 0 | 75.7 | 284.6 | 0 | 0.1 | 0 | 0 | 0 | 1414
2022-10-22 | 10:00 | 1434.9 | 549.9 | 337.2 | 77.8 | 0 | 75.7 | 437.4 | 0 | 0.2 | 0 | -43.3 | 0 | 1434.9
2022-10-22 | 11:00 | 1461.2 | 549.9 | 337.6 | 77.8 | 0 | 75.7 | 547.8 | 0 | 0.3 | 0 | -127.9 | 0 | 1461.2
2022-10-22 | 12:00 | 1437.2 | 549.9 | 337.1 | 77.8 | 0 | 75.7 | 559.9 | 0 | 0.3 | 0 | -163.5 | 0 | 1437.2
2022-10-22 | 13:00 | 1458.6 | 549.9 | 337.7 | 80.6 | 0 | 75.7 | 509.2 | 0 | 0.3 | 0 | -94.8 | 0 | 1458.6
2022-10-22 | 14:00 | 1461.7 | 549.9 | 337.7 | 93.7 | 0 | 75.7 | 386.7 | 0 | 0.2 | 0 | 17.8 | 0 | 1461.7
2022-10-22 | 15:00 | 1444.3 | 549.9 | 337.4 | 120.5 | 0 | 75.7 | 260.7 | 0 | 0.1 | 0 | 100 | 0 | 1444.3
2022-10-22 | 16:00 | 1461 | 549.9 | 381.4 | 147.8 | 0 | 75.7 | 123.3 | 0 | 0.1 | 0 | 182.8 | 0 | 1461
2022-10-22 | 17:00 | 1500 | 549.9 | 689.5 | 147.8 | 0 | 75.7 | 37 | 0 | 0.1 | 0 | 0 | 0 | 1500
2022-10-22 | 18:00 | 1484.2 | 549.9 | 710.8 | 147.8 | 0 | 75.7 | 0 | 0 | 0 | 0 | 0 | 0 | 1484.2
2022-10-22 | 19:00 | 1453.3 | 549.9 | 679.9 | 147.8 | 0 | 75.7 | 0 | 0 | 0 | 0 | 0 | 0 | 1453.3
2022-10-22 | 20:00 | 1393.8 | 549.9 | 620.4 | 147.8 | 0 | 75.7 | 0 | 0 | 0 | 0 | 0 | 0 | 1393.8
2022-10-22 | 21:00 | 1326.8 | 549.9 | 553.3 | 147.8 | 0 | 75.7 | 0 | 0 | 0.1 | 0 | 0 | 0 | 1326.8
2022-10-22 | 22:00 | 1258.8 | 549.9 | 485.4 | 147.8 | 0 | 75.7 | 0 | 0 | 0 | 0 | 0 | 0 | 1258.8
2022-10-22 | 23:00 | 1219.4 | 549.9 | 446 | 147.8 | 0 | 75.7 | 0 | 0 | 0 | 0 | 0 | 0 | 1219.4
2022-10-23 | 0:00 | 1142.3 | 549.9 | 368.9 | 147.8 | 0 | 75.7 | 0 | 0 | 0 | 0 | 0 | 0 | 1142.3
2022-10-23 | 1:00 | 1091 | 549.9 | 330.5 | 147.8 | 0 | 75.7 | 0 | 0 | 0 | 0 | -12.9 | 0 | 1091
2022-10-23 | 2:00 | 1122.5 | 549.9 | 340 | 147.8 | 0 | 75.7 | 0 | 0 | 0.1 | 0 | 9.1 | 0 | 1122.5
2022-10-23 | 3:00 | 1195.6 | 549.9 | 422.2 | 147.8 | 0 | 75.7 | 0 | 0 | 0 | 0 | 0 | 0 | 1195.6
2022-10-23 | 4:00 | 1200.9 | 549.9 | 427.5 | 147.8 | 0 | 75.7 | 0 | 0 | 0 | 0 | 0 | 0 | 1200.9
2022-10-23 | 5:00 | 1156.6 | 549.9 | 383.1 | 147.8 | 0 | 75.7 | 0 | 0 | 0.1 | 0 | 0 | 0 | 1156.6
2022-10-23 | 6:00 | 1138.4 | 549.9 | 331.4 | 120.5 | 0 | 75.7 | 67.3 | 0 | 0.2 | 0 | -6.6 | 0 | 1138.4
2022-10-23 | 7:00 | 1186.4 | 549.9 | 332.3 | 93.7 | 0 | 75.7 | 210 | 0 | 0.9 | 0 | -76.1 | 0 | 1186.4
2022-10-23 | 8:00 | 1249.2 | 549.9 | 333.5 | 80.6 | 0 | 75.7 | 394.3 | 0 | 1.3 | 0 | -186.1 | 0 | 1249.2
2022-10-23 | 9:00 | 1302.7 | 549.9 | 334.6 | 77.8 | 0 | 75.7 | 581.9 | 0 | 1 | 0 | -318.2 | 0 | 1302.7
2022-10-23 | 10:00 | 1326.7 | 549.9 | 335.1 | 77.8 | 0 | 75.7 | 687.3 | 0 | 1.1 | 0 | -400.2 | 0 | 1326.7
2022-10-23 | 11:00 | 1336.1 | 549.9 | 335.2 | 77.8 | 0 | 75.7 | 744.1 | 0 | 1.4 | 0 | -448 | 0 | 1336.1
2022-10-23 | 12:00 | 1341.3 | 549.9 | 335.3 | 77.8 | 0 | 75.7 | 742 | 0 | 1.8 | 0 | -441.2 | 0 | 1341.3
2022-10-23 | 13:00 | 1333.8 | 549.9 | 335.3 | 80.6 | 0 | 75.7 | 671.4 | 0 | 2.7 | 0 | -381.8 | 0 | 1333.8
2022-10-23 | 14:00 | 1337 | 549.9 | 335.3 | 93.7 | 0 | 75.7 | 523.7 | 0 | 2.7 | 0 | -244 | 0 | 1337
2022-10-23 | 15:00 | 1343.5 | 549.9 | 335.4 | 120.5 | 0 | 75.7 | 330.5 | 0 | 1.6 | 0 | -70.1 | 0 | 1343.5
2022-10-23 | 16:00 | 1360.3 | 549.9 | 335.7 | 147.8 | 0 | 75.7 | 131.1 | 0 | 1.1 | 0 | 119 | 0 | 1360.3
2022-10-23 | 17:00 | 1435 | 549.9 | 337.1 | 147.8 | 0 | 75.7 | 36.7 | 0 | 0.9 | 0 | 286.9 | 0 | 1435
2022-10-23 | 18:00 | 1437.7 | 549.9 | 337.2 | 147.8 | 0 | 75.7 | 0 | 0 | 0.9 | 0 | 326.2 | 0 | 1437.7
2022-10-23 | 19:00 | 1404.6 | 549.9 | 336.5 | 147.8 | 0 | 75.7 | 0 | 0 | 1.2 | 0 | 293.5 | 0 | 1404.6
2022-10-23 | 20:00 | 1366.6 | 549.9 | 335.9 | 147.8 | 0 | 75.7 | 0 | 0 | 1.7 | 0 | 255.6 | 0 | 1366.6
2022-10-23 | 21:00 | 1296.5 | 549.9 | 334.4 | 147.8 | 0 | 75.7 | 0 | 0 | 1.1 | 0 | 187.6 | 0 | 1296.5
2022-10-23 | 22:00 | 1238.8 | 549.9 | 333.3 | 147.8 | 0 | 75.7 | 0 | 0 | 0.8 | 0 | 131.3 | 0 | 1238.8
2022-10-23 | 23:00 | 1197.7 | 549.9 | 332.5 | 147.8 | 0 | 75.7 | 0 | 0 | 1.3 | 0 | 90.5 | 0 | 1197.7
2022-10-24 | 0:00 | 1110.9 | 549.9 | 330.7 | 147.8 | 0 | 75.7 | 0 | 0 | 1.5 | 0 | 5.3 | 0 | 1110.9
2022-10-24 | 1:00 | 1064.2 | 549.9 | 330 | 147.8 | 0 | 75.7 | 0 | 0 | 1 | 0 | -40.2 | 0 | 1064.2
2022-10-24 | 2:00 | 1108.9 | 549.9 | 330.7 | 147.8 | 0 | 75.7 | 0 | 0 | 1.3 | 0 | 3.5 | 0 | 1108.9
2022-10-24 | 3:00 | 1176.3 | 549.9 | 332.1 | 147.8 | 0 | 75.7 | 0 | 0 | 3.3 | 0 | 67.5 | 0 | 1176.3
2022-10-24 | 4:00 | 1210 | 549.9 | 371 | 147.8 | 0 | 75.7 | 0 | 0 | 3.7 | 0 | 61.9 | 0 | 1210
2022-10-24 | 5:00 | 1212 | 549.9 | 434.8 | 147.8 | 0 | 75.7 | 0 | 0 | 3.8 | 0 | 0 | 0 | 1212
2022-10-24 | 6:00 | 1268 | 549.9 | 462.5 | 120.5 | 0 | 75.7 | 56.2 | 0 | 3.2 | 0 | 0 | 0 | 1268
2022-10-24 | 7:00 | 1373.6 | 549.9 | 459.1 | 93.7 | 0 | 75.7 | 192.5 | 0 | 2.7 | 0 | 0 | 0 | 1373.6
2022-10-24 | 8:00 | 1507.8 | 549.9 | 418.5 | 80.6 | 0 | 75.7 | 381.7 | 0 | 1.4 | 0 | 0 | 0 | 1507.8
2022-10-24 | 9:00 | 1598.1 | 549.9 | 340.6 | 77.8 | 0 | 75.7 | 556.5 | 0 | 0.6 | 0 | -3 | 0 | 1598.1
2022-10-24 | 10:00 | 1638.4 | 549.9 | 341.3 | 77.8 | 0 | 75.7 | 678.8 | 0 | 0.9 | 0 | -86 | 0 | 1638.4
2022-10-24 | 11:00 | 1647.3 | 549.9 | 341.3 | 77.8 | 0 | 75.7 | 662.4 | 0 | 1.8 | 0 | -61.6 | 0 | 1647.3
2022-10-24 | 12:00 | 1559.4 | 549.9 | 339.7 | 77.8 | 0 | 75.7 | 598.9 | 0 | 2.4 | 0 | -85 | 0 | 1559.4
2022-10-24 | 13:00 | 1637.6 | 549.9 | 341.2 | 80.6 | 0 | 75.7 | 523.2 | 0 | 2.7 | 0 | 64.3 | 0 | 1637.6
2022-10-24 | 14:00 | 1650.5 | 549.9 | 432.6 | 93.7 | 0 | 75.7 | 395.5 | 0 | 2.8 | 0 | 100.4 | 0 | 1650.5
2022-10-24 | 15:00 | 1655.4 | 549.9 | 660.8 | 120.5 | 0 | 75.7 | 246.4 | 0 | 2.1 | 0 | 0 | 0 | 1655.4
2022-10-24 | 16:00 | 1669.7 | 549.9 | 784.9 | 147.8 | 0 | 75.7 | 110.1 | 0 | 1.3 | 0 | 0 | 0 | 1669.7
2022-10-24 | 17:00 | 1669.7 | 549.9 | 858.1 | 147.8 | 0 | 75.7 | 36 | 0 | 2.2 | 0 | 0 | 0 | 1669.7
2022-10-24 | 18:00 | 1622 | 549.9 | 846.3 | 147.8 | 0 | 75.7 | 0 | 0 | 2.3 | 0 | 0 | 0 | 1622
2022-10-24 | 19:00 | 1552.5 | 549.9 | 777.3 | 147.8 | 0 | 75.7 | 0 | 0 | 1.8 | 0 | 0 | 0 | 1552.5
2022-10-24 | 20:00 | 1486.6 | 549.9 | 712.1 | 147.8 | 0 | 75.7 | 0 | 0 | 1.1 | 0 | 0 | 0 | 1486.6
2022-10-24 | 21:00 | 1442.8 | 549.9 | 668 | 147.8 | 0 | 75.7 | 0 | 0 | 1.4 | 0 | 0 | 0 | 1442.8
2022-10-24 | 22:00 | 1371.5 | 549.9 | 594.8 | 147.8 | 0 | 75.7 | 0 | 0 | 3.3 | 0 | 0 | 0 | 1371.5
2022-10-24 | 23:00 | 1315.8 | 549.9 | 539.7 | 147.8 | 0 | 75.7 | 0 | 0 | 2.7 | 0 | 0 | 0 | 1315.8
2022-10-25 | 0:00 | 1221.8 | 549.9 | 446.6 | 147.8 | 0 | 75.7 | 0 | 0 | 1.8 | 0 | 0 | 0 | 1221.8
2022-10-25 | 1:00 | 1173.4 | 549.9 | 398.2 | 147.8 | 0 | 75.7 | 0 | 0 | 1.8 | 0 | 0 | 0 | 1173.4
2022-10-25 | 2:00 | 1216.2 | 549.9 | 440.7 | 147.8 | 0 | 75.7 | 0 | 0 | 2.1 | 0 | 0 | 0 | 1216.2
2022-10-25 | 3:00 | 1287.1 | 549.9 | 511.6 | 147.8 | 0 | 75.7 | 0 | 0 | 2.1 | 0 | 0 | 0 | 1287.1
2022-10-25 | 4:00 | 1320.9 | 549.9 | 545.2 | 147.8 | 0 | 75.7 | 0 | 0 | 2.3 | 0 | 0 | 0 | 1320.9
2022-10-25 | 5:00 | 1326.6 | 549.9 | 550.5 | 147.8 | 0 | 75.7 | 0 | 0 | 2.7 | 0 | 0 | 0 | 1326.6
2022-10-25 | 6:00 | 1367.4 | 549.9 | 556.3 | 120.5 | 0 | 75.7 | 60.6 | 0 | 4.4 | 0 | 0 | 0 | 1367.4
2022-10-25 | 7:00 | 1429.4 | 549.9 | 507.3 | 93.7 | 0 | 75.7 | 199.7 | 0 | 3.1 | 0 | 0 | 0 | 1429.4
2022-10-25 | 8:00 | 1562.4 | 549.9 | 471 | 80.6 | 0 | 75.7 | 381.8 | 0 | 3.4 | 0 | 0 | 0 | 1562.4
2022-10-25 | 9:00 | 1649.8 | 549.9 | 398.7 | 77.8 | 0 | 75.7 | 544.4 | 0 | 3.3 | 0 | 0 | 0 | 1649.8
2022-10-25 | 10:00 | 1646.5 | 549.9 | 341.5 | 77.8 | 0 | 75.7 | 620.3 | 0 | 3.6 | 0 | -22.3 | 0 | 1646.5
2022-10-25 | 11:00 | 1652.1 | 549.9 | 341.5 | 77.8 | 0 | 75.7 | 610.9 | 0 | 4.7 | 0 | -8.4 | 0 | 1652.1
2022-10-25 | 12:00 | 1570 | 549.9 | 339.9 | 77.8 | 0 | 75.7 | 543.5 | 0 | 5.1 | 0 | -21.9 | 0 | 1570
2022-10-25 | 13:00 | 1643.4 | 549.9 | 426.7 | 80.6 | 0 | 75.7 | 469.5 | 0 | 4.4 | 0 | 36.7 | 0 | 1643.4
2022-10-25 | 14:00 | 1653.8 | 549.9 | 512.9 | 93.7 | 0 | 75.7 | 417.5 | 0 | 4.1 | 0 | 0 | 0 | 1653.8
2022-10-25 | 15:00 | 1655.3 | 549.9 | 624.9 | 120.5 | 0 | 75.7 | 279.8 | 0 | 4.5 | 0 | 0 | 0 | 1655.3
2022-10-25 | 16:00 | 1680.4 | 549.9 | 783.5 | 147.8 | 0 | 75.7 | 118.6 | 0 | 4.9 | 0 | 0 | 0 | 1680.4
2022-10-25 | 17:00 | 1687.9 | 549.9 | 873.8 | 147.8 | 0 | 75.7 | 35.8 | 0 | 4.9 | 0 | 0 | 0 | 1687.9
2022-10-25 | 18:00 | 1655.2 | 549.9 | 878.3 | 147.8 | 0 | 75.7 | 0 | 0 | 3.5 | 0 | 0 | 0 | 1655.2
2022-10-25 | 19:00 | 1586.5 | 549.9 | 809.8 | 147.8 | 0 | 75.7 | 0 | 0 | 3.3 | 0 | 0 | 0 | 1586.5
2022-10-25 | 20:00 | 1523.1 | 549.9 | 747.2 | 147.8 | 0 | 75.7 | 0 | 0 | 2.5 | 0 | 0 | 0 | 1523.1
2022-10-25 | 21:00 | 1465.2 | 549.9 | 690.5 | 147.8 | 0 | 75.7 | 0 | 0 | 1.3 | 0 | 0 | 0 | 1465.2
2022-10-25 | 22:00 | 1403.2 | 549.9 | 628.2 | 147.8 | 0 | 75.7 | 0 | 0 | 1.6 | 0 | 0 | 0 | 1403.2
2022-10-25 | 23:00 | 1346.5 | 549.9 | 571.8 | 147.8 | 0 | 75.7 | 0 | 0 | 1.3 | 0 | 0 | 0 | 1346.5
2022-10-26 | 0:00 | 1241.8 | 549.9 | 467.4 | 147.8 | 0 | 75.7 | 0 | 0 | 1 | 0 | 0 | 0 | 1241.8
2022-10-26 | 1:00 | 1190.4 | 549.9 | 416 | 147.8 | 0 | 75.7 | 0 | 0 | 1 | 0 | 0 | 0 | 1190.4
2022-10-26 | 2:00 | 1229 | 549.9 | 454.4 | 147.8 | 0 | 75.7 | 0 | 0 | 1.2 | 0 | 0 | 0 | 1229
2022-10-26 | 3:00 | 1309.7 | 549.9 | 534.9 | 147.8 | 0 | 75.7 | 0 | 0 | 1.4 | 0 | 0 | 0 | 1309.7
2022-10-26 | 4:00 | 1333.6 | 549.9 | 557.4 | 147.8 | 0 | 75.7 | 0 | 0 | 2.8 | 0 | 0 | 0 | 1333.6
2022-10-26 | 5:00 | 1341.2 | 549.9 | 564.9 | 147.8 | 0 | 75.7 | 0 | 0 | 2.9 | 0 | 0 | 0 | 1341.2
2022-10-26 | 6:00 | 1389.1 | 549.9 | 584.8 | 120.5 | 0 | 75.7 | 55.2 | 0 | 3 | 0 | 0 | 0 | 1389.1
2022-10-26 | 7:00 | 1460.7 | 549.9 | 508 | 93.7 | 0 | 75.7 | 230.4 | 0 | 3 | 0 | 0 | 0 | 1460.7
2022-10-26 | 8:00 | 1571 | 549.9 | 424.8 | 80.6 | 0 | 75.7 | 437.7 | 0 | 2.3 | 0 | 0 | 0 | 1571
2022-10-26 | 9:00 | 1647.9 | 549.9 | 348 | 77.8 | 0 | 75.7 | 594.4 | 0 | 2.1 | 0 | 0 | 0 | 1647.9
2022-10-26 | 10:00 | 1641 | 549.9 | 341.3 | 77.8 | 0 | 75.7 | 694.2 | 0 | 1.7 | 0 | -99.6 | 0 | 1641
2022-10-26 | 11:00 | 1639.9 | 549.9 | 341.3 | 77.8 | 0 | 75.7 | 728.2 | 0 | 1 | 0 | -134 | 0 | 1639.9
2022-10-26 | 12:00 | 1566.8 | 549.9 | 340 | 77.8 | 0 | 75.7 | 713.3 | 0 | 0.8 | 0 | -190.7 | 0 | 1566.8
2022-10-26 | 13:00 | 1636.6 | 549.9 | 341.3 | 80.6 | 0 | 75.7 | 635.8 | 0 | 1 | 0 | -47.7 | 0 | 1636.6
2022-10-26 | 14:00 | 1641.5 | 549.9 | 341.3 | 93.7 | 0 | 75.7 | 497.6 | 0 | 1.1 | 0 | 82.2 | 0 | 1641.5
2022-10-26 | 15:00 | 1649.8 | 549.9 | 341.5 | 120.5 | 0 | 75.7 | 316.2 | 0 | 1.3 | 0 | 244.7 | 0 | 1649.8
2022-10-26 | 16:00 | 1667.1 | 549.9 | 766.5 | 147.8 | 0 | 75.7 | 122.8 | 0 | 1.1 | 0 | 3.3 | 0 | 1667.1
2022-10-26 | 17:00 | 1672.4 | 549.9 | 862.6 | 147.8 | 0 | 75.7 | 35.5 | 0 | 0.9 | 0 | 0 | 0 | 1672.4
2022-10-26 | 18:00 | 1635.7 | 549.9 | 861.5 | 147.8 | 0 | 75.7 | 0 | 0 | 0.8 | 0 | 0 | 0 | 1635.7
2022-10-26 | 19:00 | 1572 | 549.9 | 797.8 | 147.8 | 0 | 75.7 | 0 | 0 | 0.8 | 0 | 0 | 0 | 1572
2022-10-26 | 20:00 | 1515.5 | 549.9 | 741.9 | 147.8 | 0 | 75.7 | 0 | 0 | 0.2 | 0 | 0 | 0 | 1515.5
2022-10-26 | 21:00 | 1457.2 | 549.9 | 683.7 | 147.8 | 0 | 75.7 | 0 | 0 | 0.1 | 0 | 0 | 0 | 1457.2
2022-10-26 | 22:00 | 1398.5 | 549.9 | 625 | 147.8 | 0 | 75.7 | 0 | 0 | 0.1 | 0 | 0 | 0 | 1398.5
2022-10-26 | 23:00 | 1335.4 | 549.9 | 561.9 | 147.8 | 0 | 75.7 | 0 | 0 | 0.1 | 0 | 0 | 0 | 1335.4
2022-10-27 | 0:00 | 1240.3 | 549.9 | 466.9 | 147.8 | 0 | 75.7 | 0 | 0 | 0 | 0 | 0 | 0 | 1240.3
2022-10-27 | 1:00 | 1191.5 | 549.9 | 418.1 | 147.8 | 0 | 75.7 | 0 | 0 | 0 | 0 | 0 | 0 | 1191.5
2022-10-27 | 2:00 | 1246.9 | 549.9 | 473.5 | 147.8 | 0 | 75.7 | 0 | 0 | 0 | 0 | 0 | 0 | 1246.9
2022-10-27 | 3:00 | 1318.9 | 549.9 | 545.5 | 147.8 | 0 | 75.7 | 0 | 0 | 0 | 0 | 0 | 0 | 1318.9
2022-10-27 | 4:00 | 1342.2 | 549.9 | 568.8 | 147.8 | 0 | 75.7 | 0 | 0 | 0 | 0 | 0 | 0 | 1342.2
2022-10-27 | 5:00 | 1354.1 | 549.9 | 580.6 | 147.8 | 0 | 75.7 | 0 | 0 | 0.1 | 0 | 0 | 0 | 1354.1
2022-10-27 | 6:00 | 1399.4 | 549.9 | 602.8 | 120.5 | 0 | 75.7 | 50.5 | 0 | 0 | 0 | 0 | 0 | 1399.4
2022-10-27 | 7:00 | 1472.9 | 549.9 | 612 | 93.7 | 0 | 75.7 | 141.5 | 0 | 0.1 | 0 | 0 | 0 | 1472.9
2022-10-27 | 8:00 | 1604.1 | 549.9 | 683.7 | 80.6 | 0 | 75.7 | 214.2 | 0 | 0 | 0 | 0 | 0 | 1604.1
2022-10-27 | 9:00 | 1690.1 | 549.9 | 746.6 | 77.8 | 0 | 75.7 | 240.1 | 0 | 0 | 0 | 0 | 0 | 1690.1
2022-10-27 | 10:00 | 1690.2 | 549.9 | 713.8 | 77.8 | 0 | 75.7 | 272.9 | 0 | 0.1 | 0 | 0 | 0 | 1690.2
2022-10-27 | 11:00 | 1659.1 | 549.9 | 546.9 | 77.8 | 0 | 75.7 | 408.6 | 0 | 0.2 | 0 | 0 | 0 | 1659.1
2022-10-27 | 12:00 | 1600.7 | 549.9 | 436.4 | 77.8 | 0 | 75.7 | 460.9 | 0 | 0 | 0 | 0 | 0 | 1600.7
2022-10-27 | 13:00 | 1657.1 | 549.9 | 581 | 80.6 | 0 | 75.7 | 369.9 | 0 | 0 | 0 | 0 | 0 | 1657.1
2022-10-27 | 14:00 | 1663.2 | 549.9 | 653.4 | 93.7 | 0 | 75.7 | 290.5 | 0 | 0 | 0 | 0 | 0 | 1663.2
2022-10-27 | 15:00 | 1655.9 | 549.9 | 721.7 | 120.5 | 0 | 75.7 | 188 | 0 | 0.1 | 0 | 0 | 0 | 1655.9
2022-10-27 | 16:00 | 1677.5 | 549.9 | 813.6 | 147.8 | 0 | 75.7 | 90.5 | 0 | 0 | 0 | 0 | 0 | 1677.5
2022-10-27 | 17:00 | 1705.4 | 549.9 | 896.7 | 147.8 | 0 | 75.7 | 35.3 | 0 | 0 | 0 | 0 | 0 | 1705.4
2022-10-27 | 18:00 | 1668.6 | 549.9 | 895.2 | 147.8 | 0 | 75.7 | 0 | 0 | 0 | 0 | 0 | 0 | 1668.6
2022-10-27 | 19:00 | 1608.2 | 549.9 | 834.8 | 147.8 | 0 | 75.7 | 0 | 0 | 0 | 0 | 0 | 0 | 1608.2
2022-10-27 | 20:00 | 1544.1 | 549.9 | 770.6 | 147.8 | 0 | 75.7 | 0 | 0 | 0.1 | 0 | 0 | 0 | 1544.1
2022-10-27 | 21:00 | 1499.3 | 549.9 | 725.8 | 147.8 | 0 | 75.7 | 0 | 0 | 0.1 | 0 | 0 | 0 | 1499.3
2022-10-27 | 22:00 | 1434.3 | 549.9 | 660.9 | 147.8 | 0 | 75.7 | 0 | 0 | 0 | 0 | 0 | 0 | 1434.3
2022-10-27 | 23:00 | 1360.1 | 549.9 | 586.7 | 147.8 | 0 | 75.7 | 0 | 0 | 0 | 0 | 0 | 0 | 1360.1
2022-10-28 | 0:00 | 1264.1 | 549.9 | 490.7 | 147.8 | 0 | 75.7 | 0 | 0 | 0 | 0 | 0 | 0 | 1264.1
2022-10-28 | 1:00 | 1212.9 | 549.9 | 439.3 | 147.8 | 0 | 75.7 | 0 | 0 | 0.2 | 0 | 0 | 0 | 1212.9
2022-10-28 | 2:00 | 1256.8 | 549.9 | 483.2 | 147.8 | 0 | 75.7 | 0 | 0 | 0.2 | 0 | 0 | 0 | 1256.8
2022-10-28 | 3:00 | 1332.2 | 549.9 | 558.6 | 147.8 | 0 | 75.7 | 0 | 0 | 0.2 | 0 | 0 | 0 | 1332.2
2022-10-28 | 4:00 | 1351.5 | 549.9 | 577.8 | 147.8 | 0 | 75.7 | 0 | 0 | 0.3 | 0 | 0 | 0 | 1351.5
2022-10-28 | 5:00 | 1351 | 549.9 | 577.1 | 147.8 | 0 | 75.7 | 0 | 0 | 0.5 | 0 | 0 | 0 | 1351
2022-10-28 | 6:00 | 1403.9 | 549.9 | 602.6 | 120.5 | 0 | 75.7 | 54.9 | 0 | 0.3 | 0 | 0 | 0 | 1403.9
2022-10-28 | 7:00 | 1491.4 | 549.9 | 552.4 | 93.7 | 0 | 75.7 | 219.4 | 0 | 0.3 | 0 | 0 | 0 | 1491.4
2022-10-28 | 8:00 | 1590.7 | 549.9 | 457.2 | 80.6 | 0 | 75.7 | 427.1 | 0 | 0.2 | 0 | 0 | 0 | 1590.7
2022-10-28 | 9:00 | 1653.4 | 549.9 | 351.8 | 77.8 | 0 | 75.7 | 598.1 | 0 | 0.1 | 0 | 0 | 0 | 1653.4
2022-10-28 | 10:00 | 1649.4 | 549.9 | 341.4 | 77.8 | 0 | 75.7 | 709.3 | 0 | 0.3 | 0 | -105 | 0 | 1649.4
2022-10-28 | 11:00 | 1647.5 | 549.9 | 341.5 | 77.8 | 0 | 75.7 | 754.2 | 0 | 0.5 | 0 | -152.1 | 0 | 1647.5
2022-10-28 | 12:00 | 1562.1 | 549.9 | 339.8 | 77.8 | 0 | 75.7 | 735.9 | 0 | 1.1 | 0 | -218.1 | 0 | 1562.1
2022-10-28 | 13:00 | 1635.8 | 549.9 | 341.2 | 80.6 | 0 | 75.7 | 653.6 | 0 | 1.8 | 0 | -67 | 0 | 1635.8
2022-10-28 | 14:00 | 1643.5 | 549.9 | 341.4 | 93.7 | 0 | 75.7 | 502.8 | 0 | 2.2 | 0 | 77.8 | 0 | 1643.5
2022-10-28 | 15:00 | 1639.1 | 549.9 | 341.4 | 120.5 | 0 | 75.7 | 310.8 | 0 | 2 | 0 | 238.8 | 0 | 1639.1
2022-10-28 | 16:00 | 1649.2 | 549.9 | 696 | 147.8 | 0 | 75.7 | 115.3 | 0 | 1.7 | 0 | 62.9 | 0 | 1649.2
2022-10-28 | 17:00 | 1645.3 | 549.9 | 834.8 | 147.8 | 0 | 75.7 | 35.2 | 0 | 1.9 | 0 | 0 | 0 | 1645.3
2022-10-28 | 18:00 | 1598 | 549.9 | 822.4 | 147.8 | 0 | 75.7 | 0 | 0 | 2.2 | 0 | 0 | 0 | 1598
2022-10-28 | 19:00 | 1527.9 | 549.9 | 752.7 | 147.8 | 0 | 75.7 | 0 | 0 | 1.8 | 0 | 0 | 0 | 1527.9
2022-10-28 | 20:00 | 1468.3 | 549.9 | 693.5 | 147.8 | 0 | 75.7 | 0 | 0 | 1.4 | 0 | 0 | 0 | 1468.3
2022-10-28 | 21:00 | 1423 | 549.9 | 648.4 | 147.8 | 0 | 75.7 | 0 | 0 | 1.2 | 0 | 0 | 0 | 1423
2022-10-28 | 22:00 | 1372.1 | 549.9 | 597.9 | 147.8 | 0 | 75.7 | 0 | 0 | 0.8 | 0 | 0 | 0 | 1372.1
2022-10-28 | 23:00 | 1310.5 | 549.9 | 535.6 | 147.8 | 0 | 75.7 | 0 | 0 | 1.5 | 0 | 0 | 0 | 1310.5
2022-10-29 | 0:00 | 1222.7 | 549.9 | 447.4 | 147.8 | 0 | 75.7 | 0 | 0 | 1.9 | 0 | 0 | 0 | 1222.7
2022-10-29 | 1:00 | 1167 | 549.9 | 390.4 | 147.8 | 0 | 75.7 | 0 | 0 | 3.2 | 0 | 0 | 0 | 1167
2022-10-29 | 2:00 | 1199.8 | 549.9 | 422.5 | 147.8 | 0 | 75.7 | 0 | 0 | 3.9 | 0 | 0 | 0 | 1199.8
2022-10-29 | 3:00 | 1270 | 549.9 | 492.9 | 147.8 | 0 | 75.7 | 0 | 0 | 3.7 | 0 | 0 | 0 | 1270
2022-10-29 | 4:00 | 1284 | 549.9 | 506.9 | 147.8 | 0 | 75.7 | 0 | 0 | 3.7 | 0 | 0 | 0 | 1284
2022-10-29 | 5:00 | 1250.4 | 549.9 | 473.1 | 147.8 | 0 | 75.7 | 0 | 0 | 3.9 | 0 | 0 | 0 | 1250.4
2022-10-29 | 6:00 | 1240.3 | 549.9 | 436.5 | 120.5 | 0 | 75.7 | 53.7 | 0 | 4 | 0 | 0 | 0 | 1240.3
2022-10-29 | 7:00 | 1279.5 | 549.9 | 341.5 | 93.7 | 0 | 75.7 | 214.4 | 0 | 4.3 | 0 | 0 | 0 | 1279.5
2022-10-29 | 8:00 | 1352.4 | 549.9 | 335.5 | 80.6 | 0 | 75.7 | 421.4 | 0 | 4.2 | 0 | -114.9 | 0 | 1352.4
2022-10-29 | 9:00 | 1397.6 | 549.9 | 336.5 | 77.8 | 0 | 75.7 | 565.4 | 0 | 3.8 | 0 | -211.5 | 0 | 1397.6
2022-10-29 | 10:00 | 1406.3 | 549.9 | 336.6 | 77.8 | 0 | 75.7 | 609.9 | 0 | 4.3 | 0 | -247.9 | 0 | 1406.3
2022-10-29 | 11:00 | 1395 | 549.9 | 336.4 | 77.8 | 0 | 75.7 | 621.6 | 0 | 4.8 | 0 | -271.2 | 0 | 1395
2022-10-29 | 12:00 | 1364.9 | 549.9 | 335.8 | 77.8 | 0 | 75.7 | 637.4 | 0 | 6.2 | 0 | -317.9 | 0 | 1364.9
2022-10-29 | 13:00 | 1374.8 | 549.9 | 336 | 80.6 | 0 | 75.7 | 605.1 | 0 | 6.4 | 0 | -278.9 | 0 | 1374.8
2022-10-29 | 14:00 | 1368.4 | 549.9 | 335.9 | 93.7 | 0 | 75.7 | 487.3 | 0 | 6.1 | 0 | -180.2 | 0 | 1368.4
2022-10-29 | 15:00 | 1382.3 | 549.9 | 336.3 | 120.5 | 0 | 75.7 | 306.9 | 0 | 5.8 | 0 | -12.8 | 0 | 1382.3
2022-10-29 | 16:00 | 1411.9 | 549.9 | 336.8 | 147.8 | 0 | 75.7 | 113.4 | 0 | 4.9 | 0 | 183.4 | 0 | 1411.9
2022-10-29 | 17:00 | 1468.5 | 549.9 | 337.9 | 147.8 | 0 | 75.7 | 35 | 0 | 5.2 | 0 | 317 | 0 | 1468.5
2022-10-29 | 18:00 | 1469.9 | 549.9 | 337.9 | 147.8 | 0 | 75.7 | 0 | 0 | 5.2 | 0 | 353.4 | 0 | 1469.9
2022-10-29 | 19:00 | 1440.8 | 549.9 | 372.3 | 147.8 | 0 | 75.7 | 0 | 0 | 4.2 | 0 | 290.9 | 0 | 1440.8
2022-10-29 | 20:00 | 1398.5 | 549.9 | 621.3 | 147.8 | 0 | 75.7 | 0 | 0 | 3.8 | 0 | 0 | 0 | 1398.5
2022-10-29 | 21:00 | 1345.3 | 549.9 | 568.4 | 147.8 | 0 | 75.7 | 0 | 0 | 3.5 | 0 | 0 | 0 | 1345.3
2022-10-29 | 22:00 | 1283.8 | 549.9 | 506.2 | 147.8 | 0 | 75.7 | 0 | 0 | 4.2 | 0 | 0 | 0 | 1283.8
2022-10-29 | 23:00 | 1229.6 | 549.9 | 451.6 | 147.8 | 0 | 75.7 | 0 | 0 | 4.6 | 0 | 0 | 0 | 1229.6
2022-10-30 | 0:00 | 1141.5 | 549.9 | 363.9 | 147.8 | 0 | 75.7 | 0 | 0 | 4.2 | 0 | 0 | 0 | 1141.5
2022-10-30 | 1:00 | 1103.8 | 549.9 | 330.6 | 147.8 | 0 | 75.7 | 0 | 0 | 4 | 0 | -4.2 | 0 | 1103.8
2022-10-30 | 2:00 | 1148.1 | 549.9 | 368 | 147.8 | 0 | 75.7 | 0 | 0 | 3.8 | 0 | 2.9 | 0 | 1148.1
2022-10-30 | 3:00 | 1210.8 | 549.9 | 433.9 | 147.8 | 0 | 75.7 | 0 | 0 | 3.5 | 0 | 0 | 0 | 1210.8
2022-10-30 | 4:00 | 1223.6 | 549.9 | 447.2 | 147.8 | 0 | 75.7 | 0 | 0 | 3 | 0 | 0 | 0 | 1223.6
2022-10-30 | 5:00 | 1186.6 | 549.9 | 409.7 | 147.8 | 0 | 75.7 | 0 | 0 | 3.5 | 0 | 0 | 0 | 1186.6
2022-10-30 | 6:00 | 1180.2 | 549.9 | 375.6 | 120.5 | 0 | 75.7 | 54.5 | 0 | 4 | 0 | 0 | 0 | 1180.2
2022-10-30 | 7:00 | 1208.7 | 549.9 | 332.7 | 93.7 | 0 | 75.7 | 195.9 | 0 | 3.5 | 0 | -42.7 | 0 | 1208.7
2022-10-30 | 8:00 | 1243.8 | 549.9 | 333.4 | 80.6 | 0 | 75.7 | 383.3 | 0 | 2.5 | 0 | -181.6 | 0 | 1243.8
2022-10-30 | 9:00 | 1275.7 | 549.9 | 334 | 77.8 | 0 | 75.7 | 519.5 | 0 | 2.3 | 0 | -283.5 | 0 | 1275.7
2022-10-30 | 10:00 | 1266.1 | 549.9 | 333.8 | 77.8 | 0 | 75.7 | 595.2 | 0 | 2.5 | 0 | -368.8 | 0 | 1266.1
2022-10-30 | 11:00 | 1273.8 | 549.9 | 334 | 77.8 | 0 | 75.7 | 626.7 | 0 | 2.4 | 0 | -392.7 | 0 | 1273.8
2022-10-30 | 12:00 | 1265.4 | 549.9 | 333.8 | 77.8 | 0 | 75.7 | 576.9 | 0 | 2.7 | 0 | -351.4 | 0 | 1265.4
2022-10-30 | 13:00 | 1260.4 | 549.9 | 333.8 | 80.6 | 0 | 75.7 | 493.2 | 0 | 3.9 | 0 | -276.7 | 0 | 1260.4
2022-10-30 | 14:00 | 1261.3 | 549.9 | 333.8 | 93.7 | 0 | 75.7 | 407.2 | 0 | 4.6 | 0 | -203.6 | 0 | 1261.3
2022-10-30 | 15:00 | 1287.5 | 549.9 | 334.3 | 120.5 | 0 | 75.7 | 273.8 | 0 | 4.7 | 0 | -71.4 | 0 | 1287.5
2022-10-30 | 16:00 | 1327.4 | 549.9 | 335 | 147.8 | 0 | 75.7 | 106.7 | 0 | 4.6 | 0 | 107.7 | 0 | 1327.4
2022-10-30 | 17:00 | 1422.6 | 549.9 | 337 | 147.8 | 0 | 75.7 | 34.8 | 0 | 3.4 | 0 | 274 | 0 | 1422.6
2022-10-30 | 18:00 | 1440.9 | 549.9 | 337.3 | 147.8 | 0 | 75.7 | 0 | 0 | 2.7 | 0 | 327.5 | 0 | 1440.9
2022-10-30 | 19:00 | 1427.2 | 549.9 | 337.1 | 147.8 | 0 | 75.7 | 0 | 0 | 2.5 | 0 | 314.2 | 0 | 1427.2
2022-10-30 | 20:00 | 1383.9 | 549.9 | 336.2 | 147.8 | 0 | 75.7 | 0 | 0 | 2.6 | 0 | 271.7 | 0 | 1383.9
2022-10-30 | 21:00 | 1325.2 | 549.9 | 335 | 147.8 | 0 | 75.7 | 0 | 0 | 2 | 0 | 214.8 | 0 | 1325.2
2022-10-30 | 22:00 | 1266.1 | 549.9 | 480.2 | 147.8 | 0 | 75.7 | 0 | 0 | 1.8 | 0 | 10.7 | 0 | 1266.1
2022-10-30 | 23:00 | 1213.6 | 549.9 | 438.2 | 147.8 | 0 | 75.7 | 0 | 0 | 2 | 0 | 0 | 0 | 1213.6
2022-10-31 | 0:00 | 1135.3 | 549.9 | 359.9 | 147.8 | 0 | 75.7 | 0 | 0 | 2 | 0 | 0 | 0 | 1135.3
2022-10-31 | 1:00 | 1099.2 | 549.9 | 330.6 | 147.8 | 0 | 75.7 | 0 | 0 | 1.4 | 0 | -6.2 | 0 | 1099.2
2022-10-31 | 2:00 | 1150.7 | 549.9 | 372.2 | 147.8 | 0 | 75.7 | 0 | 0 | 0.8 | 0 | 4.3 | 0 | 1150.7
2022-10-31 | 3:00 | 1223.9 | 549.9 | 450 | 147.8 | 0 | 75.7 | 0 | 0 | 0.5 | 0 | 0 | 0 | 1223.9
2022-10-31 | 4:00 | 1244 | 549.9 | 469.7 | 147.8 | 0 | 75.7 | 0 | 0 | 0.9 | 0 | 0 | 0 | 1244
2022-10-31 | 5:00 | 1261.1 | 549.9 | 486.4 | 147.8 | 0 | 75.7 | 0 | 0 | 1.3 | 0 | 0 | 0 | 1261.1
2022-10-31 | 6:00 | 1325.1 | 549.9 | 527.1 | 120.5 | 0 | 75.7 | 51 | 0 | 0.9 | 0 | 0 | 0 | 1325.1
2022-10-31 | 7:00 | 1432 | 549.9 | 504.6 | 93.7 | 0 | 75.7 | 207.8 | 0 | 0.3 | 0 | 0 | 0 | 1432
2022-10-31 | 8:00 | 1556 | 549.9 | 434.9 | 80.6 | 0 | 75.7 | 414.8 | 0 | 0.1 | 0 | 0 | 0 | 1556
2022-10-31 | 9:00 | 1625.7 | 549.9 | 371.4 | 77.8 | 0 | 75.7 | 550.8 | 0 | 0.1 | 0 | 0 | 0 | 1625.7
2022-10-31 | 10:00 | 1628.5 | 549.9 | 341.1 | 77.8 | 0 | 75.7 | 631.9 | 0 | 0.1 | 0 | -48 | 0 | 1628.5
2022-10-31 | 11:00 | 1624.6 | 549.9 | 340.9 | 77.8 | 0 | 75.7 | 667.6 | 0 | 0.1 | 0 | -87.4 | 0 | 1624.6
2022-10-31 | 12:00 | 1552.5 | 549.9 | 339.6 | 77.8 | 0 | 75.7 | 621.1 | 0 | 0 | 0 | -111.6 | 0 | 1552.5
2022-10-31 | 13:00 | 1629.5 | 549.9 | 341 | 80.6 | 0 | 75.7 | 514.6 | 0 | 0 | 0 | 67.7 | 0 | 1629.5
2022-10-31 | 14:00 | 1629.7 | 549.9 | 415.4 | 93.7 | 0 | 75.7 | 389.7 | 0 | 0.1 | 0 | 105.2 | 0 | 1629.7
2022-10-31 | 15:00 | 1647.6 | 549.9 | 644.3 | 120.5 | 0 | 75.7 | 257 | 0 | 0.2 | 0 | 0 | 0 | 1647.6
2022-10-31 | 16:00 | 1669.1 | 549.9 | 797.9 | 147.8 | 0 | 75.7 | 97.6 | 0 | 0.2 | 0 | 0 | 0 | 1669.1
2022-10-31 | 17:00 | 1677.9 | 549.9 | 869.5 | 147.8 | 0 | 75.7 | 34.8 | 0 | 0.2 | 0 | 0 | 0 | 1677.9
2022-10-31 | 18:00 | 1634.6 | 549.9 | 860.8 | 147.8 | 0 | 75.7 | 0 | 0 | 0.4 | 0 | 0 | 0 | 1634.6
2022-10-31 | 19:00 | 1568.1 | 549.9 | 794.3 | 147.8 | 0 | 75.7 | 0 | 0 | 0.4 | 0 | 0 | 0 | 1568.1
2022-10-31 | 20:00 | 1506.4 | 549.9 | 732.8 | 147.8 | 0 | 75.7 | 0 | 0 | 0.2 | 0 | 0 | 0 | 1506.4
2022-10-31 | 21:00 | 1452.8 | 549.9 | 679.2 | 147.8 | 0 | 75.7 | 0 | 0 | 0.2 | 0 | 0 | 0 | 1452.8
2022-10-31 | 22:00 | 1397.6 | 549.9 | 624 | 147.8 | 0 | 75.7 | 0 | 0 | 0.2 | 0 | 0 | 0 | 1397.6
2022-10-31 | 23:00 | 1333.4 | 549.9 | 559.7 | 147.8 | 0 | 75.7 | 0 | 0 | 0.3 | 0 | 0 | 0 | 1333.4
2022-11-01 | 0:00 | 1236.8 | 549.9 | 487.4 | 123.5 | 0 | 75.7 | 0 | 0 | 0.3 | 0 | 0 | 0 | 1236.8
2022-11-01 | 1:00 | 1192.4 | 549.9 | 443 | 123.5 | 0 | 75.7 | 0 | 0 | 0.3 | 0 | 0 | 0 | 1192.4
2022-11-01 | 2:00 | 1238 | 549.9 | 488.5 | 123.5 | 0 | 75.7 | 0 | 0 | 0.4 | 0 | 0 | 0 | 1238
2022-11-01 | 3:00 | 1290.3 | 549.9 | 541 | 123.5 | 0 | 75.7 | 0 | 0 | 0.2 | 0 | 0 | 0 | 1290.3
2022-11-01 | 4:00 | 1311.9 | 549.9 | 562.1 | 123.5 | 0 | 75.7 | 0 | 0 | 0.7 | 0 | 0 | 0 | 1311.9
2022-11-01 | 5:00 | 1299.4 | 549.9 | 549.1 | 123.5 | 0 | 75.7 | 0 | 0 | 1.2 | 0 | 0 | 0 | 1299.4
2022-11-01 | 6:00 | 1354.3 | 549.9 | 589.3 | 98.8 | 0 | 75.7 | 40.1 | 0 | 0.5 | 0 | 0 | 0 | 1354.3
2022-11-01 | 7:00 | 1475.3 | 549.9 | 694.7 | 80.5 | 0 | 75.7 | 73.3 | 0 | 1.2 | 0 | 0 | 0 | 1475.3
2022-11-01 | 8:00 | 1639.6 | 549.9 | 831.3 | 70.5 | 0 | 75.7 | 109.6 | 0 | 2.6 | 0 | 0 | 0 | 1639.6
2022-11-01 | 9:00 | 1756.6 | 549.9 | 928.4 | 68.7 | 0 | 75.7 | 130 | 0 | 3.9 | 0 | 0 | 0 | 1756.6
2022-11-01 | 10:00 | 1778.8 | 549.9 | 938.3 | 68.7 | 0 | 75.7 | 142.3 | 0 | 3.9 | 0 | 0 | 0 | 1778.8
2022-11-01 | 11:00 | 1766.8 | 549.9 | 933.1 | 68.7 | 0 | 75.7 | 137.2 | 0 | 2.2 | 0 | 0 | 0 | 1766.8
2022-11-01 | 12:00 | 1681 | 549.9 | 859.8 | 68.7 | 0 | 75.7 | 126.4 | 0 | 0.5 | 0 | 0 | 0 | 1681
2022-11-01 | 13:00 | 1756 | 549.9 | 956.7 | 70.5 | 0 | 75.7 | 103.1 | 0 | 0.1 | 0 | 0 | 0 | 1756
2022-11-01 | 14:00 | 1765 | 549.9 | 974.4 | 80.5 | 0 | 75.7 | 84.3 | 0 | 0.2 | 0 | 0 | 0 | 1765
2022-11-01 | 15:00 | 1756.1 | 549.9 | 963.1 | 98.8 | 0 | 75.7 | 68.5 | 0 | 0.1 | 0 | 0 | 0 | 1756.1
2022-11-01 | 16:00 | 1771.8 | 549.9 | 976.2 | 123.5 | 0 | 75.7 | 46.4 | 0 | 0.1 | 0 | 0 | 0 | 1771.8
2022-11-01 | 17:00 | 1759.2 | 549.9 | 972.4 | 123.5 | 0 | 75.7 | 37.6 | 0 | 0.1 | 0 | 0 | 0 | 1759.2
2022-11-01 | 18:00 | 1691.4 | 549.9 | 942.1 | 123.5 | 0 | 75.7 | 0 | 0 | 0.2 | 0 | 0 | 0 | 1691.4
2022-11-01 | 19:00 | 1617 | 549.9 | 867.3 | 123.5 | 0 | 75.7 | 0 | 0 | 0.6 | 0 | 0 | 0 | 1617
2022-11-01 | 20:00 | 1541.4 | 549.9 | 792.2 | 123.5 | 0 | 75.7 | 0 | 0 | 0.1 | 0 | 0 | 0 | 1541.4
2022-11-01 | 21:00 | 1482 | 549.9 | 732.8 | 123.5 | 0 | 75.7 | 0 | 0 | 0.1 | 0 | 0 | 0 | 1482
2022-11-01 | 22:00 | 1410.4 | 549.9 | 661.1 | 123.5 | 0 | 75.7 | 0 | 0 | 0.2 | 0 | 0 | 0 | 1410.4
2022-11-01 | 23:00 | 1345.7 | 549.9 | 596.3 | 123.5 | 0 | 75.7 | 0 | 0 | 0.3 | 0 | 0 | 0 | 1345.7
2022-11-02 | 0:00 | 1254.5 | 549.9 | 504.8 | 123.5 | 0 | 75.7 | 0 | 0 | 0.6 | 0 | 0 | 0 | 1254.5
2022-11-02 | 1:00 | 1201.2 | 549.9 | 451.6 | 123.5 | 0 | 75.7 | 0 | 0 | 0.5 | 0 | 0 | 0 | 1201.2
2022-11-02 | 2:00 | 1242.6 | 549.9 | 492.9 | 123.5 | 0 | 75.7 | 0 | 0 | 0.6 | 0 | 0 | 0 | 1242.6
2022-11-02 | 3:00 | 1315.5 | 549.9 | 565.4 | 123.5 | 0 | 75.7 | 0 | 0 | 1 | 0 | 0 | 0 | 1315.5
2022-11-02 | 4:00 | 1334.4 | 549.9 | 584 | 123.5 | 0 | 75.7 | 0 | 0 | 1.3 | 0 | 0 | 0 | 1334.4
2022-11-02 | 5:00 | 1321.5 | 549.9 | 571.2 | 123.5 | 0 | 75.7 | 0 | 0 | 1.2 | 0 | 0 | 0 | 1321.5
2022-11-02 | 6:00 | 1361 | 549.9 | 589 | 98.8 | 0 | 75.7 | 46.4 | 0 | 1.2 | 0 | 0 | 0 | 1361
2022-11-02 | 7:00 | 1445.1 | 549.9 | 584.4 | 80.5 | 0 | 75.7 | 153.5 | 0 | 1.1 | 0 | 0 | 0 | 1445.1
2022-11-02 | 8:00 | 1590 | 549.9 | 511.6 | 70.5 | 0 | 75.7 | 381.5 | 0 | 0.8 | 0 | 0 | 0 | 1590
2022-11-02 | 9:00 | 1685.1 | 549.9 | 388.9 | 68.7 | 0 | 75.7 | 601.6 | 0 | 0.3 | 0 | 0 | 0 | 1685.1
2022-11-02 | 10:00 | 1704.6 | 549.9 | 342.6 | 68.7 | 0 | 75.7 | 740.7 | 0 | 0.3 | 0 | -73.3 | 0 | 1704.6
2022-11-02 | 11:00 | 1712.4 | 549.9 | 342.7 | 68.7 | 0 | 75.7 | 790.1 | 0 | 0.3 | 0 | -115 | 0 | 1712.4
2022-11-02 | 12:00 | 1641.5 | 549.9 | 341.3 | 68.7 | 0 | 75.7 | 749.7 | 0 | 0.3 | 0 | -144.1 | 0 | 1641.5
2022-11-02 | 13:00 | 1696.1 | 549.9 | 342.4 | 70.5 | 0 | 75.7 | 649.8 | 0 | 0.3 | 0 | 7.5 | 0 | 1696.1
2022-11-02 | 14:00 | 1678.2 | 549.9 | 342 | 80.5 | 0 | 75.7 | 472.6 | 0 | 0.4 | 0 | 157.1 | 0 | 1678.2
2022-11-02 | 15:00 | 1656.3 | 549.9 | 615.5 | 98.8 | 0 | 75.7 | 248 | 0 | 0.3 | 0 | 68.1 | 0 | 1656.3
2022-11-02 | 16:00 | 1668.8 | 549.9 | 840.2 | 123.5 | 0 | 75.7 | 79.3 | 0 | 0.2 | 0 | 0 | 0 | 1668.8
2022-11-02 | 17:00 | 1684.5 | 549.9 | 897.7 | 123.5 | 0 | 75.7 | 37.6 | 0 | 0.1 | 0 | 0 | 0 | 1684.5
2022-11-02 | 18:00 | 1631.6 | 549.9 | 882.5 | 123.5 | 0 | 75.7 | 0 | 0 | 0 | 0 | 0 | 0 | 1631.6
2022-11-02 | 19:00 | 1562.2 | 549.9 | 813.1 | 123.5 | 0 | 75.7 | 0 | 0 | 0 | 0 | 0 | 0 | 1562.2
2022-11-02 | 20:00 | 1494 | 549.9 | 744.9 | 123.5 | 0 | 75.7 | 0 | 0 | 0 | 0 | 0 | 0 | 1494
2022-11-02 | 21:00 | 1442.2 | 549.9 | 693.1 | 123.5 | 0 | 75.7 | 0 | 0 | 0 | 0 | 0 | 0 | 1442.2
2022-11-02 | 22:00 | 1394.2 | 549.9 | 645.1 | 123.5 | 0 | 75.7 | 0 | 0 | 0 | 0 | 0 | 0 | 1394.2
2022-11-02 | 23:00 | 1340.2 | 549.9 | 591.1 | 123.5 | 0 | 75.7 | 0 | 0 | 0 | 0 | 0 | 0 | 1340.2
2022-11-03 | 0:00 | 1254.5 | 549.9 | 505.4 | 123.5 | 0 | 75.7 | 0 | 0 | 0 | 0 | 0 | 0 | 1254.5
2022-11-03 | 1:00 | 1203.6 | 549.9 | 454.5 | 123.5 | 0 | 75.7 | 0 | 0 | 0 | 0 | 0 | 0 | 1203.6
2022-11-03 | 2:00 | 1246 | 549.9 | 496.8 | 123.5 | 0 | 75.7 | 0 | 0 | 0.1 | 0 | 0 | 0 | 1246
2022-11-03 | 3:00 | 1312.6 | 549.9 | 563.5 | 123.5 | 0 | 75.7 | 0 | 0 | 0 | 0 | 0 | 0 | 1312.6
2022-11-03 | 4:00 | 1315.3 | 549.9 | 566.2 | 123.5 | 0 | 75.7 | 0 | 0 | 0 | 0 | 0 | 0 | 1315.3
2022-11-03 | 5:00 | 1287.3 | 549.9 | 538.1 | 123.5 | 0 | 75.7 | 0 | 0 | 0.1 | 0 | 0 | 0 | 1287.3
2022-11-03 | 6:00 | 1282.6 | 549.9 | 510.3 | 98.8 | 0 | 75.7 | 47.9 | 0 | 0 | 0 | 0 | 0 | 1282.6
2022-11-03 | 7:00 | 1329 | 549.9 | 467.1 | 80.5 | 0 | 75.7 | 155.8 | 0 | 0 | 0 | 0 | 0 | 1329
2022-11-03 | 8:00 | 1442.2 | 549.9 | 396.2 | 70.5 | 0 | 75.7 | 349.8 | 0 | 0.1 | 0 | 0 | 0 | 1442.2
2022-11-03 | 9:00 | 1523.1 | 549.9 | 339 | 68.7 | 0 | 75.7 | 523.8 | 0 | 0.1 | 0 | -34.1 | 0 | 1523.1
2022-11-03 | 10:00 | 1533.4 | 549.9 | 339.2 | 68.7 | 0 | 75.7 | 682.7 | 0 | 0.1 | 0 | -182.9 | 0 | 1533.4
2022-11-03 | 11:00 | 1552.8 | 549.9 | 339.5 | 68.7 | 0 | 75.7 | 753.7 | 0 | 0.1 | 0 | -234.8 | 0 | 1552.8
2022-11-03 | 12:00 | 1499.2 | 549.9 | 338.5 | 68.7 | 0 | 75.7 | 744.2 | 0 | 0.1 | 0 | -277.9 | 0 | 1499.2
2022-11-03 | 13:00 | 1505.6 | 549.9 | 338.7 | 70.5 | 0 | 75.7 | 661.4 | 0 | 0.1 | 0 | -190.7 | 0 | 1505.6
2022-11-03 | 14:00 | 1480 | 549.9 | 338.2 | 80.5 | 0 | 75.7 | 480.9 | 0 | 0.1 | 0 | -45.3 | 0 | 1480
2022-11-03 | 15:00 | 1475.9 | 549.9 | 338.1 | 98.8 | 0 | 75.7 | 251.7 | 0 | 0.1 | 0 | 161.6 | 0 | 1475.9
2022-11-03 | 16:00 | 1506.2 | 549.9 | 338.6 | 123.5 | 0 | 75.7 | 78.7 | 0 | 0.1 | 0 | 339.7 | 0 | 1506.2
2022-11-03 | 17:00 | 1568.9 | 549.9 | 607.9 | 123.5 | 0 | 75.7 | 37.6 | 0 | 0 | 0 | 174.3 | 0 | 1568.9
2022-11-03 | 18:00 | 1549 | 549.9 | 799.9 | 123.5 | 0 | 75.7 | 0 | 0 | 0 | 0 | 0 | 0 | 1549
2022-11-03 | 19:00 | 1516 | 549.9 | 766.8 | 123.5 | 0 | 75.7 | 0 | 0 | 0.1 | 0 | 0 | 0 | 1516
2022-11-03 | 20:00 | 1468 | 549.9 | 718.9 | 123.5 | 0 | 75.7 | 0 | 0 | 0 | 0 | 0 | 0 | 1468
2022-11-03 | 21:00 | 1422.4 | 549.9 | 673.3 | 123.5 | 0 | 75.7 | 0 | 0 | 0 | 0 | 0 | 0 | 1422.4
2022-11-03 | 22:00 | 1349.3 | 549.9 | 600.1 | 123.5 | 0 | 75.7 | 0 | 0 | 0.1 | 0 | 0 | 0 | 1349.3
2022-11-03 | 23:00 | 1294 | 549.9 | 544.8 | 123.5 | 0 | 75.7 | 0 | 0 | 0.1 | 0 | 0 | 0 | 1294
2022-11-04 | 0:00 | 1208.4 | 549.9 | 459.1 | 123.5 | 0 | 75.7 | 0 | 0 | 0.2 | 0 | 0 | 0 | 1208.4
2022-11-04 | 1:00 | 1168.3 | 549.9 | 418.7 | 123.5 | 0 | 75.7 | 0 | 0 | 0.5 | 0 | 0 | 0 | 1168.3
2022-11-04 | 2:00 | 1218.5 | 549.9 | 468.7 | 123.5 | 0 | 75.7 | 0 | 0 | 0.7 | 0 | 0 | 0 | 1218.5
2022-11-04 | 3:00 | 1286.9 | 549.9 | 536.7 | 123.5 | 0 | 75.7 | 0 | 0 | 1.1 | 0 | 0 | 0 | 1286.9
2022-11-04 | 4:00 | 1308.3 | 549.9 | 557.7 | 123.5 | 0 | 75.7 | 0 | 0 | 1.5 | 0 | 0 | 0 | 1308.3
2022-11-04 | 5:00 | 1294.5 | 549.9 | 542.4 | 123.5 | 0 | 75.7 | 0 | 0 | 3 | 0 | 0 | 0 | 1294.5
2022-11-04 | 6:00 | 1331.3 | 549.9 | 555.7 | 98.8 | 0 | 75.7 | 47.6 | 0 | 3.6 | 0 | 0 | 0 | 1331.3
2022-11-04 | 7:00 | 1412.4 | 549.9 | 544.2 | 80.5 | 0 | 75.7 | 159 | 0 | 3.1 | 0 | 0 | 0 | 1412.4
2022-11-04 | 8:00 | 1560.3 | 549.9 | 489.7 | 70.5 | 0 | 75.7 | 370.9 | 0 | 3.6 | 0 | 0 | 0 | 1560.3
2022-11-04 | 9:00 | 1664.8 | 549.9 | 388.5 | 68.7 | 0 | 75.7 | 578.5 | 0 | 3.5 | 0 | 0 | 0 | 1664.8
2022-11-04 | 10:00 | 1674.7 | 549.9 | 342 | 68.7 | 0 | 75.7 | 684.4 | 0 | 4.8 | 0 | -50.8 | 0 | 1674.7
2022-11-04 | 11:00 | 1671.5 | 549.9 | 341.9 | 68.7 | 0 | 75.7 | 750.2 | 0 | 4.9 | 0 | -119.8 | 0 | 1671.5
2022-11-04 | 12:00 | 1588.3 | 549.9 | 340.3 | 68.7 | 0 | 75.7 | 701.2 | 0 | 4.8 | 0 | -152.3 | 0 | 1588.3
2022-11-04 | 13:00 | 1645.6 | 549.9 | 341.4 | 70.5 | 0 | 75.7 | 591.6 | 0 | 4.5 | 0 | 12 | 0 | 1645.6
2022-11-04 | 14:00 | 1628.8 | 549.9 | 340.9 | 80.5 | 0 | 75.7 | 403.5 | 0 | 5.1 | 0 | 173.2 | 0 | 1628.8
2022-11-04 | 15:00 | 1609.8 | 549.9 | 624.4 | 98.8 | 0 | 75.7 | 215 | 0 | 5.2 | 0 | 40.8 | 0 | 1609.8
2022-11-04 | 16:00 | 1629.5 | 549.9 | 803.1 | 123.5 | 0 | 75.7 | 72.5 | 0 | 4.8 | 0 | 0 | 0 | 1629.5
2022-11-04 | 17:00 | 1648.6 | 549.9 | 858.3 | 123.5 | 0 | 75.7 | 37.6 | 0 | 3.6 | 0 | 0 | 0 | 1648.6
2022-11-04 | 18:00 | 1594.5 | 549.9 | 840.9 | 123.5 | 0 | 75.7 | 0 | 0 | 4.5 | 0 | 0 | 0 | 1594.5
2022-11-04 | 19:00 | 1536.2 | 549.9 | 782.5 | 123.5 | 0 | 75.7 | 0 | 0 | 4.6 | 0 | 0 | 0 | 1536.2
2022-11-04 | 20:00 | 1471 | 549.9 | 717.8 | 123.5 | 0 | 75.7 | 0 | 0 | 4.1 | 0 | 0 | 0 | 1471
2022-11-04 | 21:00 | 1421.2 | 549.9 | 669.7 | 123.5 | 0 | 75.7 | 0 | 0 | 2.4 | 0 | 0 | 0 | 1421.2
2022-11-04 | 22:00 | 1370.5 | 549.9 | 619.4 | 123.5 | 0 | 75.7 | 0 | 0 | 2 | 0 | 0 | 0 | 1370.5
2022-11-04 | 23:00 | 1318.3 | 549.9 | 567.9 | 123.5 | 0 | 75.7 | 0 | 0 | 1.3 | 0 | 0 | 0 | 1318.3
2022-11-05 | 0:00 | 1218.4 | 549.9 | 468 | 123.5 | 0 | 75.7 | 0 | 0 | 1.3 | 0 | 0 | 0 | 1218.4
2022-11-05 | 1:00 | 1168.7 | 549.9 | 418.1 | 123.5 | 0 | 75.7 | 0 | 0 | 1.5 | 0 | 0 | 0 | 1168.7
2022-11-05 | 2:00 | 1217.8 | 549.9 | 467 | 123.5 | 0 | 75.7 | 0 | 0 | 1.7 | 0 | 0 | 0 | 1217.8
2022-11-05 | 3:00 | 1290.3 | 549.9 | 539.2 | 123.5 | 0 | 75.7 | 0 | 0 | 2 | 0 | 0 | 0 | 1290.3
2022-11-05 | 4:00 | 1303.8 | 549.9 | 552.4 | 123.5 | 0 | 75.7 | 0 | 0 | 2.3 | 0 | 0 | 0 | 1303.8
2022-11-05 | 5:00 | 1274.6 | 549.9 | 523.2 | 123.5 | 0 | 75.7 | 0 | 0 | 2.3 | 0 | 0 | 0 | 1274.6
2022-11-05 | 6:00 | 1266.4 | 549.9 | 493.6 | 98.8 | 0 | 75.7 | 46.1 | 0 | 2.3 | 0 | 0 | 0 | 1266.4
2022-11-05 | 7:00 | 1302.9 | 549.9 | 442.7 | 80.5 | 0 | 75.7 | 152.1 | 0 | 2 | 0 | 0 | 0 | 1302.9
2022-11-05 | 8:00 | 1414.8 | 549.9 | 363.5 | 70.5 | 0 | 75.7 | 353.6 | 0 | 1.6 | 0 | 0 | 0 | 1414.8
2022-11-05 | 9:00 | 1477.1 | 549.9 | 338.1 | 68.7 | 0 | 75.7 | 514.5 | 0 | 0.9 | 0 | -70.7 | 0 | 1477.1
2022-11-05 | 10:00 | 1488.7 | 549.9 | 338.3 | 68.7 | 0 | 75.7 | 596.8 | 0 | 1 | 0 | -141.7 | 0 | 1488.7
2022-11-05 | 11:00 | 1469.9 | 549.9 | 337.8 | 68.7 | 0 | 75.7 | 630.9 | 0 | 1.3 | 0 | -194.4 | 0 | 1469.9
2022-11-05 | 12:00 | 1433.7 | 549.9 | 337.3 | 68.7 | 0 | 75.7 | 629.5 | 0 | 1.6 | 0 | -229 | 0 | 1433.7
2022-11-05 | 13:00 | 1437.8 | 549.9 | 337.3 | 70.5 | 0 | 75.7 | 515.2 | 0 | 1.9 | 0 | -112.7 | 0 | 1437.8
2022-11-05 | 14:00 | 1417.5 | 549.9 | 336.7 | 80.5 | 0 | 75.7 | 367.6 | 0 | 2.5 | 0 | 4.6 | 0 | 1417.5
2022-11-05 | 15:00 | 1406.7 | 549.9 | 336.6 | 98.8 | 0 | 75.7 | 207.2 | 0 | 2.8 | 0 | 135.7 | 0 | 1406.7
2022-11-05 | 16:00 | 1442.4 | 549.9 | 337.3 | 123.5 | 0 | 75.7 | 70.7 | 0 | 2.1 | 0 | 283.2 | 0 | 1442.4
2022-11-05 | 17:00 | 1512.3 | 549.9 | 623.2 | 123.5 | 0 | 75.7 | 37.6 | 0 | 2.1 | 0 | 100.4 | 0 | 1512.3
2022-11-05 | 18:00 | 1490.1 | 549.9 | 738.9 | 123.5 | 0 | 75.7 | 0 | 0 | 2.1 | 0 | 0 | 0 | 1490.1
2022-11-05 | 19:00 | 1461.1 | 549.9 | 710.1 | 123.5 | 0 | 75.7 | 0 | 0 | 1.9 | 0 | 0 | 0 | 1461.1
2022-11-05 | 20:00 | 1419.6 | 549.9 | 669.2 | 123.5 | 0 | 75.7 | 0 | 0 | 1.3 | 0 | 0 | 0 | 1419.6
2022-11-05 | 21:00 | 1359.7 | 549.9 | 609.4 | 123.5 | 0 | 75.7 | 0 | 0 | 1.2 | 0 | 0 | 0 | 1359.7
2022-11-05 | 22:00 | 1288.8 | 549.9 | 538.6 | 123.5 | 0 | 75.7 | 0 | 0 | 1.1 | 0 | 0 | 0 | 1288.8
2022-11-05 | 23:00 | 1243.7 | 549.9 | 493.4 | 123.5 | 0 | 75.7 | 0 | 0 | 1.2 | 0 | 0 | 0 | 1243.7
2022-11-06 | 0:00 | 1153.2 | 549.9 | 402.6 | 123.5 | 0 | 75.7 | 0 | 0 | 1.5 | 0 | 0 | 0 | 1153.2
2022-11-06 | 1:00 | 1113.2 | 549.9 | 363 | 123.5 | 0 | 75.7 | 0 | 0 | 1.1 | 0 | 0 | 0 | 1113.2
2022-11-06 | 2:00 | 1168.1 | 549.9 | 417.5 | 123.5 | 0 | 75.7 | 0 | 0 | 1.5 | 0 | 0 | 0 | 1168.1
2022-11-06 | 3:00 | 1234.3 | 549.9 | 482.9 | 123.5 | 0 | 75.7 | 0 | 0 | 2.3 | 0 | 0 | 0 | 1234.3
2022-11-06 | 4:00 | 1240.6 | 549.9 | 489.1 | 123.5 | 0 | 75.7 | 0 | 0 | 2.4 | 0 | 0 | 0 | 1240.6
2022-11-06 | 5:00 | 1218.2 | 549.9 | 466.1 | 123.5 | 0 | 75.7 | 0 | 0 | 3 | 0 | 0 | 0 | 1218.2
2022-11-06 | 6:00 | 1212.6 | 549.9 | 439.8 | 98.8 | 0 | 75.7 | 45.3 | 0 | 3.1 | 0 | 0 | 0 | 1212.6
2022-11-06 | 7:00 | 1213.1 | 549.9 | 347.1 | 80.5 | 0 | 75.7 | 157.1 | 0 | 2.8 | 0 | 0 | 0 | 1213.1
2022-11-06 | 8:00 | 1264.9 | 549.9 | 333.9 | 70.5 | 0 | 75.7 | 387.3 | 0 | 2.7 | 0 | -155.1 | 0 | 1264.9
2022-11-06 | 9:00 | 1313.7 | 549.9 | 334.7 | 68.7 | 0 | 75.7 | 603.8 | 0 | 2.4 | 0 | -321.5 | 0 | 1313.7
2022-11-06 | 10:00 | 1328 | 549.9 | 335.1 | 68.7 | 0 | 75.7 | 730.6 | 0 | 2.4 | 0 | -434.4 | 0 | 1328
2022-11-06 | 11:00 | 1330.8 | 549.9 | 335.1 | 68.7 | 0 | 75.7 | 753.5 | 0 | 1.9 | 0 | -454 | 0 | 1330.8
2022-11-06 | 12:00 | 1319.4 | 549.9 | 334.9 | 68.7 | 0 | 75.7 | 713.8 | 0 | 1.9 | 0 | -425.5 | 0 | 1319.4
2022-11-06 | 13:00 | 1295.2 | 549.9 | 334.4 | 70.5 | 0 | 75.7 | 621.9 | 0 | 1.7 | 0 | -358.9 | 0 | 1295.2
2022-11-06 | 14:00 | 1274.8 | 549.9 | 333.9 | 80.5 | 0 | 75.7 | 454.7 | 0 | 1.7 | 0 | -221.6 | 0 | 1274.8
2022-11-06 | 15:00 | 1276.9 | 549.9 | 334.1 | 98.8 | 0 | 75.7 | 239.9 | 0 | 1.4 | 0 | -22.9 | 0 | 1276.9
2022-11-06 | 16:00 | 1345.2 | 549.9 | 335.3 | 123.5 | 0 | 75.7 | 74 | 0 | 1.4 | 0 | 185.4 | 0 | 1345.2
2022-11-06 | 17:00 | 1434.2 | 549.9 | 337.1 | 123.5 | 0 | 75.7 | 0 | 0 | 1.8 | 0 | 346.2 | 0 | 1434.2
2022-11-06 | 18:00 | 1468.8 | 549.9 | 337.9 | 123.5 | 0 | 75.7 | 0 | 0 | 2.6 | 0 | 379.2 | 0 | 1468.8
2022-11-06 | 19:00 | 1446.1 | 549.9 | 337.4 | 123.5 | 0 | 75.7 | 0 | 0 | 1.8 | 0 | 357.8 | 0 | 1446.1
2022-11-06 | 20:00 | 1410.8 | 549.9 | 336.7 | 123.5 | 0 | 75.7 | 0 | 0 | 0.7 | 0 | 324.3 | 0 | 1410.8
2022-11-06 | 21:00 | 1352.2 | 549.9 | 519.8 | 123.5 | 0 | 75.7 | 0 | 0 | 0.4 | 0 | 82.9 | 0 | 1352.2
2022-11-06 | 22:00 | 1275.9 | 549.9 | 526.6 | 123.5 | 0 | 75.7 | 0 | 0 | 0.2 | 0 | 0 | 0 | 1275.9
2022-11-06 | 23:00 | 1222.8 | 549.9 | 473.6 | 123.5 | 0 | 75.7 | 0 | 0 | 0.1 | 0 | 0 | 0 | 1222.8
2022-11-07 | 0:00 | 1143.2 | 549.9 | 393.9 | 123.5 | 0 | 75.7 | 0 | 0 | 0.2 | 0 | 0 | 0 | 1143.2
2022-11-07 | 1:00 | 1101.1 | 549.9 | 351.9 | 123.5 | 0 | 75.7 | 0 | 0 | 0.1 | 0 | 0 | 0 | 1101.1
2022-11-07 | 2:00 | 1162.7 | 549.9 | 413.4 | 123.5 | 0 | 75.7 | 0 | 0 | 0.2 | 0 | 0 | 0 | 1162.7
2022-11-07 | 3:00 | 1226.8 | 549.9 | 477.4 | 123.5 | 0 | 75.7 | 0 | 0 | 0.3 | 0 | 0 | 0 | 1226.8
2022-11-07 | 4:00 | 1262.3 | 549.9 | 513 | 123.5 | 0 | 75.7 | 0 | 0 | 0.2 | 0 | 0 | 0 | 1262.3
2022-11-07 | 5:00 | 1282.5 | 549.9 | 533.1 | 123.5 | 0 | 75.7 | 0 | 0 | 0.3 | 0 | 0 | 0 | 1282.5
2022-11-07 | 6:00 | 1353.4 | 549.9 | 584.2 | 98.8 | 0 | 75.7 | 44.6 | 0 | 0.2 | 0 | 0 | 0 | 1353.4
2022-11-07 | 7:00 | 1455.1 | 549.9 | 602.2 | 80.5 | 0 | 75.7 | 146.5 | 0 | 0.3 | 0 | 0 | 0 | 1455.1
2022-11-07 | 8:00 | 1606.1 | 549.9 | 542.4 | 70.5 | 0 | 75.7 | 367.4 | 0 | 0.2 | 0 | 0 | 0 | 1606.1
2022-11-07 | 9:00 | 1687.8 | 549.9 | 404.4 | 68.7 | 0 | 75.7 | 589 | 0 | 0.1 | 0 | 0 | 0 | 1687.8
2022-11-07 | 10:00 | 1695.7 | 549.9 | 342.4 | 68.7 | 0 | 75.7 | 726.6 | 0 | 0.1 | 0 | -67.7 | 0 | 1695.7
2022-11-07 | 11:00 | 1691.8 | 549.9 | 342.4 | 68.7 | 0 | 75.7 | 763 | 0 | 0.1 | 0 | -108 | 0 | 1691.8
2022-11-07 | 12:00 | 1611.2 | 549.9 | 340.8 | 68.7 | 0 | 75.7 | 697.8 | 0 | 0.1 | 0 | -121.8 | 0 | 1611.2
2022-11-07 | 13:00 | 1677.3 | 549.9 | 342 | 70.5 | 0 | 75.7 | 557.4 | 0 | 0.1 | 0 | 81.7 | 0 | 1677.3
2022-11-07 | 14:00 | 1676.7 | 549.9 | 498.9 | 80.5 | 0 | 75.7 | 345 | 0 | 0.2 | 0 | 126.5 | 0 | 1676.7
2022-11-07 | 15:00 | 1672.3 | 549.9 | 776.6 | 98.8 | 0 | 75.7 | 171.1 | 0 | 0.2 | 0 | 0 | 0 | 1672.3
2022-11-07 | 16:00 | 1701.2 | 549.9 | 891 | 123.5 | 0 | 75.7 | 61 | 0 | 0.1 | 0 | 0 | 0 | 1701.2
2022-11-07 | 17:00 | 1693 | 549.9 | 943 | 123.5 | 0 | 75.7 | 0 | 0 | 0.9 | 0 | 0 | 0 | 1693
2022-11-07 | 18:00 | 1658.5 | 549.9 | 908.4 | 123.5 | 0 | 75.7 | 0 | 0 | 1 | 0 | 0 | 0 | 1658.5
2022-11-07 | 19:00 | 1591.9 | 549.9 | 842.3 | 123.5 | 0 | 75.7 | 0 | 0 | 0.5 | 0 | 0 | 0 | 1591.9
2022-11-07 | 20:00 | 1529.9 | 549.9 | 780.6 | 123.5 | 0 | 75.7 | 0 | 0 | 0.2 | 0 | 0 | 0 | 1529.9
2022-11-07 | 21:00 | 1473.6 | 549.9 | 724.3 | 123.5 | 0 | 75.7 | 0 | 0 | 0.2 | 0 | 0 | 0 | 1473.6
2022-11-07 | 22:00 | 1405.3 | 549.9 | 655.8 | 123.5 | 0 | 75.7 | 0 | 0 | 0.4 | 0 | 0 | 0 | 1405.3
2022-11-07 | 23:00 | 1341.9 | 549.9 | 591.9 | 123.5 | 0 | 75.7 | 0 | 0 | 0.9 | 0 | 0 | 0 | 1341.9
2022-11-08 | 0:00 | 1247.7 | 549.9 | 497.5 | 123.5 | 0 | 75.7 | 0 | 0 | 1.1 | 0 | 0 | 0 | 1247.7
2022-11-08 | 1:00 | 1204.1 | 549.9 | 454.1 | 123.5 | 0 | 75.7 | 0 | 0 | 0.9 | 0 | 0 | 0 | 1204.1
2022-11-08 | 2:00 | 1259.4 | 549.9 | 509.3 | 123.5 | 0 | 75.7 | 0 | 0 | 1 | 0 | 0 | 0 | 1259.4
2022-11-08 | 3:00 | 1327.8 | 549.9 | 577.1 | 123.5 | 0 | 75.7 | 0 | 0 | 1.6 | 0 | 0 | 0 | 1327.8
2022-11-08 | 4:00 | 1343.4 | 549.9 | 592.8 | 123.5 | 0 | 75.7 | 0 | 0 | 1.5 | 0 | 0 | 0 | 1343.4
2022-11-08 | 5:00 | 1353.8 | 549.9 | 602.5 | 123.5 | 0 | 75.7 | 0 | 0 | 2.2 | 0 | 0 | 0 | 1353.8
2022-11-08 | 6:00 | 1421.1 | 549.9 | 648.7 | 98.8 | 0 | 75.7 | 44.1 | 0 | 3.9 | 0 | 0 | 0 | 1421.1
2022-11-08 | 7:00 | 1499 | 549.9 | 638.8 | 80.5 | 0 | 75.7 | 150.3 | 0 | 3.8 | 0 | 0 | 0 | 1499
2022-11-08 | 8:00 | 1636.5 | 549.9 | 559.5 | 70.5 | 0 | 75.7 | 378 | 0 | 2.9 | 0 | 0 | 0 | 1636.5
2022-11-08 | 9:00 | 1715.5 | 549.9 | 433 | 68.7 | 0 | 75.7 | 585.8 | 0 | 2.4 | 0 | 0 | 0 | 1715.5
2022-11-08 | 10:00 | 1718.9 | 549.9 | 342.9 | 68.7 | 0 | 75.7 | 724.4 | 0 | 2.4 | 0 | -45.1 | 0 | 1718.9
2022-11-08 | 11:00 | 1713 | 549.9 | 342.8 | 68.7 | 0 | 75.7 | 769.5 | 0 | 2.1 | 0 | -95.7 | 0 | 1713
2022-11-08 | 12:00 | 1629.8 | 549.9 | 341.2 | 68.7 | 0 | 75.7 | 702.3 | 0 | 3 | 0 | -111 | 0 | 1629.8
2022-11-08 | 13:00 | 1688.2 | 549.9 | 342.2 | 70.5 | 0 | 75.7 | 547.9 | 0 | 3.1 | 0 | 98.9 | 0 | 1688.2
2022-11-08 | 14:00 | 1665.7 | 549.9 | 527.9 | 80.5 | 0 | 75.7 | 351.6 | 0 | 2.9 | 0 | 77.2 | 0 | 1665.7
2022-11-08 | 15:00 | 1653 | 549.9 | 729.2 | 98.8 | 0 | 75.7 | 196.4 | 0 | 3 | 0 | 0 | 0 | 1653
2022-11-08 | 16:00 | 1688.7 | 549.9 | 871.5 | 123.5 | 0 | 75.7 | 65.9 | 0 | 2.2 | 0 | 0 | 0 | 1688.7
2022-11-08 | 17:00 | 1695.2 | 549.9 | 944.6 | 123.5 | 0 | 75.7 | 0 | 0 | 1.5 | 0 | 0 | 0 | 1695.2
2022-11-08 | 18:00 | 1665.1 | 549.9 | 914.8 | 123.5 | 0 | 75.7 | 0 | 0 | 1.2 | 0 | 0 | 0 | 1665.1
2022-11-08 | 19:00 | 1593.8 | 549.9 | 843.2 | 123.5 | 0 | 75.7 | 0 | 0 | 1.5 | 0 | 0 | 0 | 1593.8
2022-11-08 | 20:00 | 1533.2 | 549.9 | 782.8 | 123.5 | 0 | 75.7 | 0 | 0 | 1.3 | 0 | 0 | 0 | 1533.2
2022-11-08 | 21:00 | 1480.8 | 549.9 | 730.9 | 123.5 | 0 | 75.7 | 0 | 0 | 0.8 | 0 | 0 | 0 | 1480.8
2022-11-08 | 22:00 | 1419.4 | 549.9 | 669.5 | 123.5 | 0 | 75.7 | 0 | 0 | 0.8 | 0 | 0 | 0 | 1419.4
2022-11-08 | 23:00 | 1359.8 | 549.9 | 609.7 | 123.5 | 0 | 75.7 | 0 | 0 | 1 | 0 | 0 | 0 | 1359.8
2022-11-09 | 0:00 | 1253.3 | 549.9 | 503 | 123.5 | 0 | 75.7 | 0 | 0 | 1.2 | 0 | 0 | 0 | 1253.3
2022-11-09 | 1:00 | 1206 | 549.9 | 455 | 123.5 | 0 | 75.7 | 0 | 0 | 1.9 | 0 | 0 | 0 | 1206
2022-11-09 | 2:00 | 1256.5 | 549.9 | 505.5 | 123.5 | 0 | 75.7 | 0 | 0 | 1.9 | 0 | 0 | 0 | 1256.5
2022-11-09 | 3:00 | 1331.4 | 549.9 | 580.4 | 123.5 | 0 | 75.7 | 0 | 0 | 1.9 | 0 | 0 | 0 | 1331.4
2022-11-09 | 4:00 | 1352 | 549.9 | 600.6 | 123.5 | 0 | 75.7 | 0 | 0 | 2.3 | 0 | 0 | 0 | 1352
2022-11-09 | 5:00 | 1350.5 | 549.9 | 598.6 | 123.5 | 0 | 75.7 | 0 | 0 | 2.8 | 0 | 0 | 0 | 1350.5
2022-11-09 | 6:00 | 1423.7 | 549.9 | 654.2 | 98.8 | 0 | 75.7 | 42.9 | 0 | 2.2 | 0 | 0 | 0 | 1423.7
2022-11-09 | 7:00 | 1499.9 | 549.9 | 646.7 | 80.5 | 0 | 75.7 | 145.5 | 0 | 1.6 | 0 | 0 | 0 | 1499.9
2022-11-09 | 8:00 | 1636.6 | 549.9 | 569.9 | 70.5 | 0 | 75.7 | 369.4 | 0 | 1.2 | 0 | 0 | 0 | 1636.6
2022-11-09 | 9:00 | 1725.1 | 549.9 | 450.1 | 68.7 | 0 | 75.7 | 580.3 | 0 | 0.4 | 0 | 0 | 0 | 1725.1
2022-11-09 | 10:00 | 1715.1 | 549.9 | 342.8 | 68.7 | 0 | 75.7 | 711 | 0 | 0.2 | 0 | -33.2 | 0 | 1715.1
2022-11-09 | 11:00 | 1709.6 | 549.9 | 342.7 | 68.7 | 0 | 75.7 | 764.5 | 0 | 0.1 | 0 | -92 | 0 | 1709.6
2022-11-09 | 12:00 | 1622.1 | 549.9 | 340.9 | 68.7 | 0 | 75.7 | 743.4 | 0 | 0.1 | 0 | -156.6 | 0 | 1622.1
2022-11-09 | 13:00 | 1677.1 | 549.9 | 342.1 | 70.5 | 0 | 75.7 | 646.3 | 0 | 0.1 | 0 | -7.5 | 0 | 1677.1
2022-11-09 | 14:00 | 1660.6 | 549.9 | 341.6 | 80.5 | 0 | 75.7 | 461.3 | 0 | 0.1 | 0 | 151.5 | 0 | 1660.6
2022-11-09 | 15:00 | 1642.4 | 549.9 | 632 | 98.8 | 0 | 75.7 | 234.9 | 0 | 0.1 | 0 | 51 | 0 | 1642.4
2022-11-09 | 16:00 | 1678.7 | 549.9 | 858.8 | 123.5 | 0 | 75.7 | 70.7 | 0 | 0.1 | 0 | 0 | 0 | 1678.7
2022-11-09 | 17:00 | 1687.4 | 549.9 | 938.3 | 123.5 | 0 | 75.7 | 0 | 0 | 0 | 0 | 0 | 0 | 1687.4
2022-11-09 | 18:00 | 1663.9 | 549.9 | 914.8 | 123.5 | 0 | 75.7 | 0 | 0 | 0 | 0 | 0 | 0 | 1663.9
2022-11-09 | 19:00 | 1602.8 | 549.9 | 853.7 | 123.5 | 0 | 75.7 | 0 | 0 | 0 | 0 | 0 | 0 | 1602.8
2022-11-09 | 20:00 | 1540 | 549.9 | 790.9 | 123.5 | 0 | 75.7 | 0 | 0 | 0 | 0 | 0 | 0 | 1540
2022-11-09 | 21:00 | 1485.1 | 549.9 | 736 | 123.5 | 0 | 75.7 | 0 | 0 | 0 | 0 | 0 | 0 | 1485.1
2022-11-09 | 22:00 | 1422 | 549.9 | 672.8 | 123.5 | 0 | 75.7 | 0 | 0 | 0.1 | 0 | 0 | 0 | 1422
2022-11-09 | 23:00 | 1363.3 | 549.9 | 614.1 | 123.5 | 0 | 75.7 | 0 | 0 | 0.1 | 0 | 0 | 0 | 1363.3
2022-11-10 | 0:00 | 1264.5 | 549.9 | 515.3 | 123.5 | 0 | 75.7 | 0 | 0 | 0.1 | 0 | 0 | 0 | 1264.5
2022-11-10 | 1:00 | 1217.4 | 549.9 | 468.1 | 123.5 | 0 | 75.7 | 0 | 0 | 0.2 | 0 | 0 | 0 | 1217.4
2022-11-10 | 2:00 | 1271.8 | 549.9 | 522.6 | 123.5 | 0 | 75.7 | 0 | 0 | 0.1 | 0 | 0 | 0 | 1271.8
2022-11-10 | 3:00 | 1347.2 | 549.9 | 598.1 | 123.5 | 0 | 75.7 | 0 | 0 | 0 | 0 | 0 | 0 | 1347.2
2022-11-10 | 4:00 | 1364.3 | 549.9 | 615.1 | 123.5 | 0 | 75.7 | 0 | 0 | 0.1 | 0 | 0 | 0 | 1364.3
2022-11-10 | 5:00 | 1357.2 | 549.9 | 608 | 123.5 | 0 | 75.7 | 0 | 0 | 0.1 | 0 | 0 | 0 | 1357.2
2022-11-10 | 6:00 | 1427.9 | 549.9 | 660 | 98.8 | 0 | 75.7 | 43.4 | 0 | 0.1 | 0 | 0 | 0 | 1427.9
2022-11-10 | 7:00 | 1503.5 | 549.9 | 663 | 80.5 | 0 | 75.7 | 134.3 | 0 | 0.1 | 0 | 0 | 0 | 1503.5
2022-11-10 | 8:00 | 1633.8 | 549.9 | 621.3 | 70.5 | 0 | 75.7 | 316.2 | 0 | 0.2 | 0 | 0 | 0 | 1633.8
2022-11-10 | 9:00 | 1737.7 | 549.9 | 509.8 | 68.7 | 0 | 75.7 | 533.3 | 0 | 0.3 | 0 | 0 | 0 | 1737.7
2022-11-10 | 10:00 | 1736.2 | 549.9 | 364.5 | 68.7 | 0 | 75.7 | 677.1 | 0 | 0.3 | 0 | 0 | 0 | 1736.2
2022-11-10 | 11:00 | 1729.4 | 549.9 | 343 | 68.7 | 0 | 75.7 | 743.6 | 0 | 0.7 | 0 | -52.2 | 0 | 1729.4
2022-11-10 | 12:00 | 1638.6 | 549.9 | 341.3 | 68.7 | 0 | 75.7 | 731.6 | 0 | 0.2 | 0 | -128.8 | 0 | 1638.6
2022-11-10 | 13:00 | 1696.7 | 549.9 | 342.4 | 70.5 | 0 | 75.7 | 634 | 0 | 0.1 | 0 | 24.1 | 0 | 1696.7
2022-11-10 | 14:00 | 1681.4 | 549.9 | 422.1 | 80.5 | 0 | 75.7 | 450.7 | 0 | 0 | 0 | 102.5 | 0 | 1681.4
2022-11-10 | 15:00 | 1658.6 | 549.9 | 707.3 | 98.8 | 0 | 75.7 | 226.8 | 0 | 0.1 | 0 | 0 | 0 | 1658.6
2022-11-10 | 16:00 | 1684.2 | 549.9 | 866.5 | 123.5 | 0 | 75.7 | 68.5 | 0 | 0.1 | 0 | 0 | 0 | 1684.2
2022-11-10 | 17:00 | 1689.6 | 549.9 | 940.5 | 123.5 | 0 | 75.7 | 0 | 0 | 0 | 0 | 0 | 0 | 1689.6
2022-11-10 | 18:00 | 1660.2 | 549.9 | 911.1 | 123.5 | 0 | 75.7 | 0 | 0 | 0 | 0 | 0 | 0 | 1660.2
2022-11-10 | 19:00 | 1590.2 | 549.9 | 841.1 | 123.5 | 0 | 75.7 | 0 | 0 | 0 | 0 | 0 | 0 | 1590.2
2022-11-10 | 20:00 | 1527.7 | 549.9 | 778.6 | 123.5 | 0 | 75.7 | 0 | 0 | 0 | 0 | 0 | 0 | 1527.7
2022-11-10 | 21:00 | 1481.5 | 549.9 | 732.4 | 123.5 | 0 | 75.7 | 0 | 0 | 0 | 0 | 0 | 0 | 1481.5
2022-11-10 | 22:00 | 1416.9 | 549.9 | 667.8 | 123.5 | 0 | 75.7 | 0 | 0 | 0 | 0 | 0 | 0 | 1416.9
2022-11-10 | 23:00 | 1367.3 | 549.9 | 617.8 | 123.5 | 0 | 75.7 | 0 | 0 | 0.4 | 0 | 0 | 0 | 1367.3
2022-11-11 | 0:00 | 1267.4 | 549.9 | 517.6 | 123.5 | 0 | 75.7 | 0 | 0 | 0.7 | 0 | 0 | 0 | 1267.4
2022-11-11 | 1:00 | 1232 | 549.9 | 482.4 | 123.5 | 0 | 75.7 | 0 | 0 | 0.5 | 0 | 0 | 0 | 1232
2022-11-11 | 2:00 | 1264.7 | 549.9 | 515 | 123.5 | 0 | 75.7 | 0 | 0 | 0.6 | 0 | 0 | 0 | 1264.7
2022-11-11 | 3:00 | 1328.6 | 549.9 | 578 | 123.5 | 0 | 75.7 | 0 | 0 | 1.5 | 0 | 0 | 0 | 1328.6
2022-11-11 | 4:00 | 1344.7 | 549.9 | 593.4 | 123.5 | 0 | 75.7 | 0 | 0 | 2.2 | 0 | 0 | 0 | 1344.7
2022-11-11 | 5:00 | 1348.8 | 549.9 | 597.3 | 123.5 | 0 | 75.7 | 0 | 0 | 2.4 | 0 | 0 | 0 | 1348.8
2022-11-11 | 6:00 | 1409.3 | 549.9 | 639.6 | 98.8 | 0 | 75.7 | 43.3 | 0 | 2 | 0 | 0 | 0 | 1409.3
2022-11-11 | 7:00 | 1494.3 | 549.9 | 641.9 | 80.5 | 0 | 75.7 | 145.3 | 0 | 1 | 0 | 0 | 0 | 1494.3
2022-11-11 | 8:00 | 1627.7 | 549.9 | 571.7 | 70.5 | 0 | 75.7 | 359.6 | 0 | 0.3 | 0 | 0 | 0 | 1627.7
2022-11-11 | 9:00 | 1719.7 | 549.9 | 469.3 | 68.7 | 0 | 75.7 | 555.9 | 0 | 0.2 | 0 | 0 | 0 | 1719.7
2022-11-11 | 10:00 | 1712.6 | 549.9 | 342.8 | 68.7 | 0 | 75.7 | 695 | 0 | 0.1 | 0 | -19.6 | 0 | 1712.6
2022-11-11 | 11:00 | 1710.1 | 549.9 | 342.7 | 68.7 | 0 | 75.7 | 756.2 | 0 | 0.2 | 0 | -83.3 | 0 | 1710.1
2022-11-11 | 12:00 | 1629.2 | 549.9 | 341.1 | 68.7 | 0 | 75.7 | 730.4 | 0 | 0.2 | 0 | -136.8 | 0 | 1629.2
2022-11-11 | 13:00 | 1687.2 | 549.9 | 342.2 | 70.5 | 0 | 75.7 | 629.2 | 0 | 0.2 | 0 | 19.5 | 0 | 1687.2
2022-11-11 | 14:00 | 1671.5 | 549.9 | 366.5 | 80.5 | 0 | 75.7 | 450.3 | 0 | 0.1 | 0 | 148.5 | 0 | 1671.5
2022-11-11 | 15:00 | 1653.2 | 549.9 | 700.8 | 98.8 | 0 | 75.7 | 227.9 | 0 | 0.1 | 0 | 0 | 0 | 1653.2
2022-11-11 | 16:00 | 1662.6 | 549.9 | 845 | 123.5 | 0 | 75.7 | 68.4 | 0 | 0.1 | 0 | 0 | 0 | 1662.6
2022-11-11 | 17:00 | 1655 | 549.9 | 905.9 | 123.5 | 0 | 75.7 | 0 | 0 | 0 | 0 | 0 | 0 | 1655
2022-11-11 | 18:00 | 1619.7 | 549.9 | 870.5 | 123.5 | 0 | 75.7 | 0 | 0 | 0.1 | 0 | 0 | 0 | 1619.7
2022-11-11 | 19:00 | 1553.9 | 549.9 | 804.6 | 123.5 | 0 | 75.7 | 0 | 0 | 0.2 | 0 | 0 | 0 | 1553.9
2022-11-11 | 20:00 | 1491.6 | 549.9 | 741.9 | 123.5 | 0 | 75.7 | 0 | 0 | 0.6 | 0 | 0 | 0 | 1491.6
2022-11-11 | 21:00 | 1441.7 | 549.9 | 691.7 | 123.5 | 0 | 75.7 | 0 | 0 | 0.9 | 0 | 0 | 0 | 1441.7
2022-11-11 | 22:00 | 1388.7 | 549.9 | 638.6 | 123.5 | 0 | 75.7 | 0 | 0 | 1 | 0 | 0 | 0 | 1388.7
2022-11-11 | 23:00 | 1332.1 | 549.9 | 582 | 123.5 | 0 | 75.7 | 0 | 0 | 1 | 0 | 0 | 0 | 1332.1
2022-11-12 | 0:00 | 1238.5 | 549.9 | 488.6 | 123.5 | 0 | 75.7 | 0 | 0 | 0.8 | 0 | 0 | 0 | 1238.5
2022-11-12 | 1:00 | 1189.7 | 549.9 | 439.8 | 123.5 | 0 | 75.7 | 0 | 0 | 0.8 | 0 | 0 | 0 | 1189.7
2022-11-12 | 2:00 | 1237.2 | 549.9 | 487.2 | 123.5 | 0 | 75.7 | 0 | 0 | 0.9 | 0 | 0 | 0 | 1237.2
2022-11-12 | 3:00 | 1292.3 | 549.9 | 542.4 | 123.5 | 0 | 75.7 | 0 | 0 | 0.8 | 0 | 0 | 0 | 1292.3
2022-11-12 | 4:00 | 1301.8 | 549.9 | 552.1 | 123.5 | 0 | 75.7 | 0 | 0 | 0.6 | 0 | 0 | 0 | 1301.8
2022-11-12 | 5:00 | 1263.9 | 549.9 | 514.3 | 123.5 | 0 | 75.7 | 0 | 0 | 0.5 | 0 | 0 | 0 | 1263.9
2022-11-12 | 6:00 | 1263.7 | 549.9 | 496 | 98.8 | 0 | 75.7 | 42.1 | 0 | 1.2 | 0 | 0 | 0 | 1263.7
2022-11-12 | 7:00 | 1296.5 | 549.9 | 450.8 | 80.5 | 0 | 75.7 | 138.3 | 0 | 1.3 | 0 | 0 | 0 | 1296.5
2022-11-12 | 8:00 | 1397 | 549.9 | 343.5 | 70.5 | 0 | 75.7 | 356.6 | 0 | 0.8 | 0 | 0 | 0 | 1397
2022-11-12 | 9:00 | 1445.9 | 549.9 | 337.5 | 68.7 | 0 | 75.7 | 566 | 0 | 0.4 | 0 | -152.3 | 0 | 1445.9
2022-11-12 | 10:00 | 1461.7 | 549.9 | 337.7 | 68.7 | 0 | 75.7 | 702.2 | 0 | 0.2 | 0 | -272.7 | 0 | 1461.7
2022-11-12 | 11:00 | 1469 | 549.9 | 337.8 | 68.7 | 0 | 75.7 | 757.7 | 0 | 0.2 | 0 | -321 | 0 | 1469
2022-11-12 | 12:00 | 1437.9 | 549.9 | 337.1 | 68.7 | 0 | 75.7 | 728.3 | 0 | 0.1 | 0 | -321.9 | 0 | 1437.9
2022-11-12 | 13:00 | 1436.6 | 549.9 | 337.3 | 70.5 | 0 | 75.7 | 627.2 | 0 | 0.1 | 0 | -224.1 | 0 | 1436.6
2022-11-12 | 14:00 | 1413.2 | 549.9 | 336.8 | 80.5 | 0 | 75.7 | 445.7 | 0 | 0.1 | 0 | -75.5 | 0 | 1413.2
2022-11-12 | 15:00 | 1394.5 | 549.9 | 336.3 | 98.8 | 0 | 75.7 | 224.8 | 0 | 0.2 | 0 | 108.8 | 0 | 1394.5
2022-11-12 | 16:00 | 1407.5 | 549.9 | 336.6 | 123.5 | 0 | 75.7 | 66.7 | 0 | 0.4 | 0 | 254.7 | 0 | 1407.5
2022-11-12 | 17:00 | 1456.3 | 549.9 | 337.7 | 123.5 | 0 | 75.7 | 0 | 0 | 0.6 | 0 | 368.9 | 0 | 1456.3
2022-11-12 | 18:00 | 1459.5 | 549.9 | 484.3 | 123.5 | 0 | 75.7 | 0 | 0 | 1.1 | 0 | 225 | 0 | 1459.5
2022-11-12 | 19:00 | 1431.2 | 549.9 | 680.1 | 123.5 | 0 | 75.7 | 0 | 0 | 2 | 0 | 0 | 0 | 1431.2
2022-11-12 | 20:00 | 1375 | 549.9 | 623.1 | 123.5 | 0 | 75.7 | 0 | 0 | 2.8 | 0 | 0 | 0 | 1375
2022-11-12 | 21:00 | 1319.9 | 549.9 | 568.4 | 123.5 | 0 | 75.7 | 0 | 0 | 2.4 | 0 | 0 | 0 | 1319.9
2022-11-12 | 22:00 | 1246.6 | 549.9 | 494.6 | 123.5 | 0 | 75.7 | 0 | 0 | 2.9 | 0 | 0 | 0 | 1246.6
2022-11-12 | 23:00 | 1206.3 | 549.9 | 454.7 | 123.5 | 0 | 75.7 | 0 | 0 | 2.5 | 0 | 0 | 0 | 1206.3
2022-11-13 | 0:00 | 1138 | 549.9 | 385.3 | 123.5 | 0 | 75.7 | 0 | 0 | 3.6 | 0 | 0 | 0 | 1138
2022-11-13 | 1:00 | 1095.8 | 549.9 | 342.5 | 123.5 | 0 | 75.7 | 0 | 0 | 4.2 | 0 | 0 | 0 | 1095.8
2022-11-13 | 2:00 | 1138.6 | 549.9 | 384.5 | 123.5 | 0 | 75.7 | 0 | 0 | 5 | 0 | 0 | 0 | 1138.6
2022-11-13 | 3:00 | 1203 | 549.9 | 449.3 | 123.5 | 0 | 75.7 | 0 | 0 | 4.6 | 0 | 0 | 0 | 1203
2022-11-13 | 4:00 | 1209.9 | 549.9 | 456.5 | 123.5 | 0 | 75.7 | 0 | 0 | 4.3 | 0 | 0 | 0 | 1209.9
2022-11-13 | 5:00 | 1162.1 | 549.9 | 408.3 | 123.5 | 0 | 75.7 | 0 | 0 | 4.7 | 0 | 0 | 0 | 1162.1
2022-11-13 | 6:00 | 1149.4 | 549.9 | 379.4 | 98.8 | 0 | 75.7 | 40.9 | 0 | 4.7 | 0 | 0 | 0 | 1149.4
2022-11-13 | 7:00 | 1190.7 | 549.9 | 378.8 | 80.5 | 0 | 75.7 | 100.8 | 0 | 5 | 0 | 0 | 0 | 1190.7
2022-11-13 | 8:00 | 1266.1 | 549.9 | 406.4 | 70.5 | 0 | 75.7 | 158.6 | 0 | 5 | 0 | 0 | 0 | 1266.1
2022-11-13 | 9:00 | 1341.1 | 549.9 | 476.2 | 68.7 | 0 | 75.7 | 165.3 | 0 | 5.3 | 0 | 0 | 0 | 1341.1
2022-11-13 | 10:00 | 1383.8 | 549.9 | 539.8 | 68.7 | 0 | 75.7 | 146.2 | 0 | 3.5 | 0 | 0 | 0 | 1383.8
2022-11-13 | 11:00 | 1405.8 | 549.9 | 579.7 | 68.7 | 0 | 75.7 | 129.4 | 0 | 2.4 | 0 | 0 | 0 | 1405.8
2022-11-13 | 12:00 | 1406 | 549.9 | 574.7 | 68.7 | 0 | 75.7 | 135.2 | 0 | 1.8 | 0 | 0 | 0 | 1406
2022-11-13 | 13:00 | 1402.2 | 549.9 | 551.2 | 70.5 | 0 | 75.7 | 154.5 | 0 | 0.4 | 0 | 0 | 0 | 1402.2
2022-11-13 | 14:00 | 1393.1 | 549.9 | 540.8 | 80.5 | 0 | 75.7 | 145.7 | 0 | 0.5 | 0 | 0 | 0 | 1393.1
2022-11-13 | 15:00 | 1363.6 | 549.9 | 539.3 | 98.8 | 0 | 75.7 | 99.4 | 0 | 0.5 | 0 | 0 | 0 | 1363.6
2022-11-13 | 16:00 | 1392.5 | 549.9 | 588.7 | 123.5 | 0 | 75.7 | 52.4 | 0 | 2.3 | 0 | 0 | 0 | 1392.5
2022-11-13 | 17:00 | 1440.5 | 549.9 | 685.7 | 123.5 | 0 | 75.7 | 0 | 0 | 5.7 | 0 | 0 | 0 | 1440.5
2022-11-13 | 18:00 | 1453.6 | 549.9 | 698.9 | 123.5 | 0 | 75.7 | 0 | 0 | 5.6 | 0 | 0 | 0 | 1453.6
2022-11-13 | 19:00 | 1426.5 | 549.9 | 673.2 | 123.5 | 0 | 75.7 | 0 | 0 | 4.2 | 0 | 0 | 0 | 1426.5
2022-11-13 | 20:00 | 1373.8 | 549.9 | 619 | 123.5 | 0 | 75.7 | 0 | 0 | 5.7 | 0 | 0 | 0 | 1373.8
2022-11-13 | 21:00 | 1311.1 | 549.9 | 555.1 | 123.5 | 0 | 75.7 | 0 | 0 | 6.9 | 0 | 0 | 0 | 1311.1
2022-11-13 | 22:00 | 1248.4 | 549.9 | 491.6 | 123.5 | 0 | 75.7 | 0 | 0 | 7.7 | 0 | 0 | 0 | 1248.4
2022-11-13 | 23:00 | 1187.3 | 549.9 | 429.6 | 123.5 | 0 | 75.7 | 0 | 0 | 8.6 | 0 | 0 | 0 | 1187.3
2022-11-14 | 0:00 | 1106.9 | 549.9 | 350.4 | 123.5 | 0 | 75.7 | 0 | 0 | 7.4 | 0 | 0 | 0 | 1106.9
2022-11-14 | 1:00 | 1074.3 | 549.9 | 330.1 | 123.5 | 0 | 75.7 | 0 | 0 | 8.3 | 0 | -13.2 | 0 | 1074.3
2022-11-14 | 2:00 | 1128.8 | 549.9 | 362 | 123.5 | 0 | 75.7 | 0 | 0 | 8.5 | 0 | 9.2 | 0 | 1128.8
2022-11-14 | 3:00 | 1198.1 | 549.9 | 440.2 | 123.5 | 0 | 75.7 | 0 | 0 | 8.8 | 0 | 0 | 0 | 1198.1
2022-11-14 | 4:00 | 1214.7 | 549.9 | 456.9 | 123.5 | 0 | 75.7 | 0 | 0 | 8.7 | 0 | 0 | 0 | 1214.7
2022-11-14 | 5:00 | 1219.5 | 549.9 | 461.4 | 123.5 | 0 | 75.7 | 0 | 0 | 9 | 0 | 0 | 0 | 1219.5
2022-11-14 | 6:00 | 1289.1 | 549.9 | 514.8 | 98.8 | 0 | 75.7 | 40.6 | 0 | 9.3 | 0 | 0 | 0 | 1289.1
2022-11-14 | 7:00 | 1400.1 | 549.9 | 574.6 | 80.5 | 0 | 75.7 | 110.6 | 0 | 8.8 | 0 | 0 | 0 | 1400.1
2022-11-14 | 8:00 | 1556.5 | 549.9 | 592.2 | 70.5 | 0 | 75.7 | 260 | 0 | 8.2 | 0 | 0 | 0 | 1556.5
2022-11-14 | 9:00 | 1662.1 | 549.9 | 580.5 | 68.7 | 0 | 75.7 | 379.9 | 0 | 7.4 | 0 | 0 | 0 | 1662.1
2022-11-14 | 10:00 | 1678.1 | 549.9 | 525.7 | 68.7 | 0 | 75.7 | 452.2 | 0 | 5.9 | 0 | 0 | 0 | 1678.1
2022-11-14 | 11:00 | 1676.2 | 549.9 | 517.8 | 68.7 | 0 | 75.7 | 458 | 0 | 6.1 | 0 | 0 | 0 | 1676.2
2022-11-14 | 12:00 | 1599.7 | 549.9 | 530.9 | 68.7 | 0 | 75.7 | 367.9 | 0 | 6.6 | 0 | 0 | 0 | 1599.7
2022-11-14 | 13:00 | 1667 | 549.9 | 639.7 | 70.5 | 0 | 75.7 | 324.8 | 0 | 6.4 | 0 | 0 | 0 | 1667
2022-11-14 | 14:00 | 1671.9 | 549.9 | 707.6 | 80.5 | 0 | 75.7 | 251.4 | 0 | 6.8 | 0 | 0 | 0 | 1671.9
2022-11-14 | 15:00 | 1660.6 | 549.9 | 770.4 | 98.8 | 0 | 75.7 | 159 | 0 | 6.8 | 0 | 0 | 0 | 1660.6
2022-11-14 | 16:00 | 1691.3 | 549.9 | 877.5 | 123.5 | 0 | 75.7 | 59.4 | 0 | 5.3 | 0 | 0 | 0 | 1691.3
2022-11-14 | 17:00 | 1700 | 549.9 | 947.9 | 123.5 | 0 | 75.7 | 0 | 0 | 3 | 0 | 0 | 0 | 1700
2022-11-14 | 18:00 | 1669.7 | 549.9 | 917.4 | 123.5 | 0 | 75.7 | 0 | 0 | 3.2 | 0 | 0 | 0 | 1669.7
2022-11-14 | 19:00 | 1604.9 | 549.9 | 852.5 | 123.5 | 0 | 75.7 | 0 | 0 | 3.3 | 0 | 0 | 0 | 1604.9
2022-11-14 | 20:00 | 1544.5 | 549.9 | 792.9 | 123.5 | 0 | 75.7 | 0 | 0 | 2.5 | 0 | 0 | 0 | 1544.5
2022-11-14 | 21:00 | 1485.6 | 549.9 | 733.9 | 123.5 | 0 | 75.7 | 0 | 0 | 2.6 | 0 | 0 | 0 | 1485.6
2022-11-14 | 22:00 | 1425 | 549.9 | 674 | 123.5 | 0 | 75.7 | 0 | 0 | 1.9 | 0 | 0 | 0 | 1425
2022-11-14 | 23:00 | 1347.9 | 549.9 | 595.9 | 123.5 | 0 | 75.7 | 0 | 0 | 2.9 | 0 | 0 | 0 | 1347.9
2022-11-15 | 0:00 | 1253.4 | 549.9 | 502 | 123.5 | 0 | 75.7 | 0 | 0 | 2.3 | 0 | 0 | 0 | 1253.4
2022-11-15 | 1:00 | 1205.3 | 549.9 | 454.2 | 123.5 | 0 | 75.7 | 0 | 0 | 2 | 0 | 0 | 0 | 1205.3
2022-11-15 | 2:00 | 1259.3 | 549.9 | 508 | 123.5 | 0 | 75.7 | 0 | 0 | 2.2 | 0 | 0 | 0 | 1259.3
2022-11-15 | 3:00 | 1333.6 | 549.9 | 582 | 123.5 | 0 | 75.7 | 0 | 0 | 2.5 | 0 | 0 | 0 | 1333.6
2022-11-15 | 4:00 | 1352.1 | 549.9 | 600.8 | 123.5 | 0 | 75.7 | 0 | 0 | 2.2 | 0 | 0 | 0 | 1352.1
2022-11-15 | 5:00 | 1367.3 | 549.9 | 616.5 | 123.5 | 0 | 75.7 | 0 | 0 | 1.7 | 0 | 0 | 0 | 1367.3
2022-11-15 | 6:00 | 1438.8 | 549.9 | 672.5 | 98.8 | 0 | 75.7 | 40.4 | 0 | 1.5 | 0 | 0 | 0 | 1438.8
2022-11-15 | 7:00 | 1518.6 | 549.9 | 687.5 | 80.5 | 0 | 75.7 | 123.5 | 0 | 1.5 | 0 | 0 | 0 | 1518.6
2022-11-15 | 8:00 | 1652.2 | 549.9 | 620.3 | 70.5 | 0 | 75.7 | 334.3 | 0 | 1.5 | 0 | 0 | 0 | 1652.2
2022-11-15 | 9:00 | 1724.8 | 549.9 | 483.1 | 68.7 | 0 | 75.7 | 545.8 | 0 | 1.6 | 0 | 0 | 0 | 1724.8
2022-11-15 | 10:00 | 1716.7 | 549.9 | 342.8 | 68.7 | 0 | 75.7 | 682.1 | 0 | 1.8 | 0 | -4.3 | 0 | 1716.7
2022-11-15 | 11:00 | 1699.3 | 549.9 | 342.4 | 68.7 | 0 | 75.7 | 730.3 | 0 | 2.5 | 0 | -70.2 | 0 | 1699.3
2022-11-15 | 12:00 | 1612.8 | 549.9 | 340.7 | 68.7 | 0 | 75.7 | 692.4 | 0 | 2.2 | 0 | -116.8 | 0 | 1612.8
2022-11-15 | 13:00 | 1676.5 | 549.9 | 342 | 70.5 | 0 | 75.7 | 577.3 | 0 | 2.7 | 0 | 58.4 | 0 | 1676.5
2022-11-15 | 14:00 | 1666.3 | 549.9 | 482.6 | 80.5 | 0 | 75.7 | 399.5 | 0 | 2.5 | 0 | 75.6 | 0 | 1666.3
2022-11-15 | 15:00 | 1658.1 | 549.9 | 727.1 | 98.8 | 0 | 75.7 | 204.3 | 0 | 2.3 | 0 | 0 | 0 | 1658.1
2022-11-15 | 16:00 | 1692.6 | 549.9 | 879.7 | 123.5 | 0 | 75.7 | 62 | 0 | 1.8 | 0 | 0 | 0 | 1692.6
2022-11-15 | 17:00 | 1712.1 | 549.9 | 961.6 | 123.5 | 0 | 75.7 | 0 | 0 | 1.4 | 0 | 0 | 0 | 1712.1
2022-11-15 | 18:00 | 1681.1 | 549.9 | 930.3 | 123.5 | 0 | 75.7 | 0 | 0 | 1.7 | 0 | 0 | 0 | 1681.1
2022-11-15 | 19:00 | 1620.2 | 549.9 | 869.7 | 123.5 | 0 | 75.7 | 0 | 0 | 1.4 | 0 | 0 | 0 | 1620.2
2022-11-15 | 20:00 | 1563.8 | 549.9 | 813.1 | 123.5 | 0 | 75.7 | 0 | 0 | 1.6 | 0 | 0 | 0 | 1563.8
2022-11-15 | 21:00 | 1498 | 549.9 | 747.3 | 123.5 | 0 | 75.7 | 0 | 0 | 1.6 | 0 | 0 | 0 | 1498
2022-11-15 | 22:00 | 1433.2 | 549.9 | 682.2 | 123.5 | 0 | 75.7 | 0 | 0 | 1.9 | 0 | 0 | 0 | 1433.2
2022-11-15 | 23:00 | 1362.9 | 549.9 | 611.2 | 123.5 | 0 | 75.7 | 0 | 0 | 2.6 | 0 | 0 | 0 | 1362.9
2022-11-16 | 0:00 | 1264.2 | 549.9 | 512 | 123.5 | 0 | 75.7 | 0 | 0 | 3.1 | 0 | 0 | 0 | 1264.2
2022-11-16 | 1:00 | 1220.4 | 549.9 | 468.2 | 123.5 | 0 | 75.7 | 0 | 0 | 3.1 | 0 | 0 | 0 | 1220.4
2022-11-16 | 2:00 | 1265.6 | 549.9 | 513.5 | 123.5 | 0 | 75.7 | 0 | 0 | 3 | 0 | 0 | 0 | 1265.6
2022-11-16 | 3:00 | 1329.1 | 549.9 | 576.5 | 123.5 | 0 | 75.7 | 0 | 0 | 3.5 | 0 | 0 | 0 | 1329.1
2022-11-16 | 4:00 | 1344.1 | 549.9 | 591.6 | 123.5 | 0 | 75.7 | 0 | 0 | 3.4 | 0 | 0 | 0 | 1344.1
2022-11-16 | 5:00 | 1346.5 | 549.9 | 593.9 | 123.5 | 0 | 75.7 | 0 | 0 | 3.5 | 0 | 0 | 0 | 1346.5
2022-11-16 | 6:00 | 1423.2 | 549.9 | 655.5 | 98.8 | 0 | 75.7 | 40.3 | 0 | 3 | 0 | 0 | 0 | 1423.2
2022-11-16 | 7:00 | 1510.2 | 549.9 | 677.4 | 80.5 | 0 | 75.7 | 124.5 | 0 | 2.2 | 0 | 0 | 0 | 1510.2
2022-11-16 | 8:00 | 1650.2 | 549.9 | 618.5 | 70.5 | 0 | 75.7 | 334.1 | 0 | 1.5 | 0 | 0 | 0 | 1650.2
2022-11-16 | 9:00 | 1741 | 549.9 | 552.4 | 68.7 | 0 | 75.7 | 492.9 | 0 | 1.4 | 0 | 0 | 0 | 1741
2022-11-16 | 10:00 | 1738.6 | 549.9 | 435.1 | 68.7 | 0 | 75.7 | 607.4 | 0 | 1.8 | 0 | 0 | 0 | 1738.6
2022-11-16 | 11:00 | 1720.7 | 549.9 | 367.4 | 68.7 | 0 | 75.7 | 656.5 | 0 | 2.5 | 0 | 0 | 0 | 1720.7
2022-11-16 | 12:00 | 1625.6 | 549.9 | 341 | 68.7 | 0 | 75.7 | 622.5 | 0 | 3.1 | 0 | -35.3 | 0 | 1625.6
2022-11-16 | 13:00 | 1687.6 | 549.9 | 453.4 | 70.5 | 0 | 75.7 | 509.3 | 0 | 4.1 | 0 | 24.7 | 0 | 1687.6
2022-11-16 | 14:00 | 1687.9 | 549.9 | 632.3 | 80.5 | 0 | 75.7 | 345.6 | 0 | 3.9 | 0 | 0 | 0 | 1687.9
2022-11-16 | 15:00 | 1680.6 | 549.9 | 781.1 | 98.8 | 0 | 75.7 | 171.1 | 0 | 4 | 0 | 0 | 0 | 1680.6
2022-11-16 | 16:00 | 1717.7 | 549.9 | 905.8 | 123.5 | 0 | 75.7 | 59.7 | 0 | 3.1 | 0 | 0 | 0 | 1717.7
2022-11-16 | 17:00 | 1723.1 | 549.9 | 971.4 | 123.5 | 0 | 75.7 | 0 | 0 | 2.6 | 0 | 0 | 0 | 1723.1
2022-11-16 | 18:00 | 1692.6 | 549.9 | 941.8 | 123.5 | 0 | 75.7 | 0 | 0 | 1.7 | 0 | 0 | 0 | 1692.6
2022-11-16 | 19:00 | 1636.6 | 549.9 | 886.2 | 123.5 | 0 | 75.7 | 0 | 0 | 1.3 | 0 | 0 | 0 | 1636.6
2022-11-16 | 20:00 | 1579.5 | 549.9 | 829.3 | 123.5 | 0 | 75.7 | 0 | 0 | 1.1 | 0 | 0 | 0 | 1579.5
2022-11-16 | 21:00 | 1509.6 | 549.9 | 759.5 | 123.5 | 0 | 75.7 | 0 | 0 | 1 | 0 | 0 | 0 | 1509.6
2022-11-16 | 22:00 | 1447.3 | 549.9 | 697.3 | 123.5 | 0 | 75.7 | 0 | 0 | 0.9 | 0 | 0 | 0 | 1447.3
2022-11-16 | 23:00 | 1375.9 | 549.9 | 626.5 | 123.5 | 0 | 75.7 | 0 | 0 | 0.3 | 0 | 0 | 0 | 1375.9
2022-11-17 | 0:00 | 1274.5 | 549.9 | 524.9 | 123.5 | 0 | 75.7 | 0 | 0 | 0.5 | 0 | 0 | 0 | 1274.5
2022-11-17 | 1:00 | 1235.6 | 549.9 | 485.7 | 123.5 | 0 | 75.7 | 0 | 0 | 0.8 | 0 | 0 | 0 | 1235.6
2022-11-17 | 2:00 | 1283.1 | 549.9 | 532.5 | 123.5 | 0 | 75.7 | 0 | 0 | 1.5 | 0 | 0 | 0 | 1283.1
2022-11-17 | 3:00 | 1356 | 549.9 | 606.1 | 123.5 | 0 | 75.7 | 0 | 0 | 0.8 | 0 | 0 | 0 | 1356
2022-11-17 | 4:00 | 1370.2 | 549.9 | 620.7 | 123.5 | 0 | 75.7 | 0 | 0 | 0.4 | 0 | 0 | 0 | 1370.2
2022-11-17 | 5:00 | 1383.6 | 549.9 | 634 | 123.5 | 0 | 75.7 | 0 | 0 | 0.5 | 0 | 0 | 0 | 1383.6
2022-11-17 | 6:00 | 1465.8 | 549.9 | 700.5 | 98.8 | 0 | 75.7 | 40.1 | 0 | 0.8 | 0 | 0 | 0 | 1465.8
2022-11-17 | 7:00 | 1554.9 | 549.9 | 730.2 | 80.5 | 0 | 75.7 | 117.6 | 0 | 1 | 0 | 0 | 0 | 1554.9
2022-11-17 | 8:00 | 1677.8 | 549.9 | 674.1 | 70.5 | 0 | 75.7 | 306.4 | 0 | 1.2 | 0 | 0 | 0 | 1677.8
2022-11-17 | 9:00 | 1752.3 | 549.9 | 549.3 | 68.7 | 0 | 75.7 | 508.2 | 0 | 0.5 | 0 | 0 | 0 | 1752.3
2022-11-17 | 10:00 | 1756 | 549.9 | 463 | 68.7 | 0 | 75.7 | 598.4 | 0 | 0.3 | 0 | 0 | 0 | 1756
2022-11-17 | 11:00 | 1769.2 | 549.9 | 588.1 | 68.7 | 0 | 75.7 | 486.6 | 0 | 0.2 | 0 | 0 | 0 | 1769.2
2022-11-17 | 12:00 | 1655.7 | 549.9 | 597.3 | 68.7 | 0 | 75.7 | 363.9 | 0 | 0.2 | 0 | 0 | 0 | 1655.7
2022-11-17 | 13:00 | 1728.9 | 549.9 | 704 | 70.5 | 0 | 75.7 | 328.8 | 0 | 0 | 0 | 0 | 0 | 1728.9
2022-11-17 | 14:00 | 1705.3 | 549.9 | 713.8 | 80.5 | 0 | 75.7 | 285.3 | 0 | 0.1 | 0 | 0 | 0 | 1705.3
2022-11-17 | 15:00 | 1682.1 | 549.9 | 770.9 | 98.8 | 0 | 75.7 | 186.7 | 0 | 0.1 | 0 | 0 | 0 | 1682.1
2022-11-17 | 16:00 | 1732.6 | 549.9 | 921.4 | 123.5 | 0 | 75.7 | 61.7 | 0 | 0.4 | 0 | 0 | 0 | 1732.6
2022-11-17 | 17:00 | 1753.3 | 549.9 | 1003.5 | 123.5 | 0 | 75.7 | 0 | 0 | 0.7 | 0 | 0 | 0 | 1753.3
2022-11-17 | 18:00 | 1732.9 | 549.9 | 983.1 | 123.5 | 0 | 75.7 | 0 | 0 | 0.7 | 0 | 0 | 0 | 1732.9
2022-11-17 | 19:00 | 1672.4 | 549.9 | 922.9 | 123.5 | 0 | 75.7 | 0 | 0 | 0.4 | 0 | 0 | 0 | 1672.4
2022-11-17 | 20:00 | 1614.5 | 549.9 | 864.6 | 123.5 | 0 | 75.7 | 0 | 0 | 0.8 | 0 | 0 | 0 | 1614.5
2022-11-17 | 21:00 | 1555.8 | 549.9 | 806.1 | 123.5 | 0 | 75.7 | 0 | 0 | 0.6 | 0 | 0 | 0 | 1555.8
2022-11-17 | 22:00 | 1481 | 549.9 | 731.4 | 123.5 | 0 | 75.7 | 0 | 0 | 0.5 | 0 | 0 | 0 | 1481
2022-11-17 | 23:00 | 1402.8 | 549.9 | 652.8 | 123.5 | 0 | 75.7 | 0 | 0 | 0.9 | 0 | 0 | 0 | 1402.8
2022-11-18 | 0:00 | 1302.2 | 549.9 | 552.6 | 123.5 | 0 | 75.7 | 0 | 0 | 0.5 | 0 | 0 | 0 | 1302.2
2022-11-18 | 1:00 | 1261.8 | 549.9 | 512.4 | 123.5 | 0 | 75.7 | 0 | 0 | 0.3 | 0 | 0 | 0 | 1261.8
2022-11-18 | 2:00 | 1315.5 | 549.9 | 565.6 | 123.5 | 0 | 75.7 | 0 | 0 | 0.8 | 0 | 0 | 0 | 1315.5
2022-11-18 | 3:00 | 1371.4 | 549.9 | 621.2 | 123.5 | 0 | 75.7 | 0 | 0 | 1.1 | 0 | 0 | 0 | 1371.4
2022-11-18 | 4:00 | 1395 | 549.9 | 644.9 | 123.5 | 0 | 75.7 | 0 | 0 | 1 | 0 | 0 | 0 | 1395
2022-11-18 | 5:00 | 1408.3 | 549.9 | 658.3 | 123.5 | 0 | 75.7 | 0 | 0 | 0.9 | 0 | 0 | 0 | 1408.3
2022-11-18 | 6:00 | 1495.9 | 549.9 | 731.3 | 98.8 | 0 | 75.7 | 39.4 | 0 | 0.8 | 0 | 0 | 0 | 1495.9
2022-11-18 | 7:00 | 1590.3 | 549.9 | 769.8 | 80.5 | 0 | 75.7 | 113.6 | 0 | 0.8 | 0 | 0 | 0 | 1590.3
2022-11-18 | 8:00 | 1716.4 | 549.9 | 698.1 | 70.5 | 0 | 75.7 | 321.8 | 0 | 0.4 | 0 | 0 | 0 | 1716.4
2022-11-18 | 9:00 | 1775.7 | 549.9 | 556.6 | 68.7 | 0 | 75.7 | 524.6 | 0 | 0.2 | 0 | 0 | 0 | 1775.7
2022-11-18 | 10:00 | 1748.8 | 549.9 | 390 | 68.7 | 0 | 75.7 | 664.3 | 0 | 0.2 | 0 | 0 | 0 | 1748.8
2022-11-18 | 11:00 | 1723.9 | 549.9 | 343 | 68.7 | 0 | 75.7 | 725.1 | 0 | 0.1 | 0 | -38.6 | 0 | 1723.9
2022-11-18 | 12:00 | 1627.8 | 549.9 | 341 | 68.7 | 0 | 75.7 | 704.8 | 0 | 0.2 | 0 | -112.5 | 0 | 1627.8
2022-11-18 | 13:00 | 1673.3 | 549.9 | 342 | 70.5 | 0 | 75.7 | 607.9 | 0 | 0.2 | 0 | 27.1 | 0 | 1673.3
2022-11-18 | 14:00 | 1662.7 | 549.9 | 448.3 | 80.5 | 0 | 75.7 | 429.2 | 0 | 0.3 | 0 | 78.8 | 0 | 1662.7
2022-11-18 | 15:00 | 1658.3 | 549.9 | 720.2 | 98.8 | 0 | 75.7 | 213.3 | 0 | 0.4 | 0 | 0 | 0 | 1658.3
2022-11-18 | 16:00 | 1704.4 | 549.9 | 893 | 123.5 | 0 | 75.7 | 62 | 0 | 0.3 | 0 | 0 | 0 | 1704.4
2022-11-18 | 17:00 | 1711.1 | 549.9 | 961.8 | 123.5 | 0 | 75.7 | 0 | 0 | 0.2 | 0 | 0 | 0 | 1711.1
2022-11-18 | 18:00 | 1683.5 | 549.9 | 934.2 | 123.5 | 0 | 75.7 | 0 | 0 | 0.2 | 0 | 0 | 0 | 1683.5
2022-11-18 | 19:00 | 1636.5 | 549.9 | 887 | 123.5 | 0 | 75.7 | 0 | 0 | 0.4 | 0 | 0 | 0 | 1636.5
2022-11-18 | 20:00 | 1578.8 | 549.9 | 829 | 123.5 | 0 | 75.7 | 0 | 0 | 0.7 | 0 | 0 | 0 | 1578.8
2022-11-18 | 21:00 | 1528.2 | 549.9 | 777.7 | 123.5 | 0 | 75.7 | 0 | 0 | 1.4 | 0 | 0 | 0 | 1528.2
2022-11-18 | 22:00 | 1462 | 549.9 | 710.9 | 123.5 | 0 | 75.7 | 0 | 0 | 2 | 0 | 0 | 0 | 1462
2022-11-18 | 23:00 | 1396 | 549.9 | 644.2 | 123.5 | 0 | 75.7 | 0 | 0 | 2.7 | 0 | 0 | 0 | 1396
2022-11-19 | 0:00 | 1294.4 | 549.9 | 541.8 | 123.5 | 0 | 75.7 | 0 | 0 | 3.5 | 0 | 0 | 0 | 1294.4
2022-11-19 | 1:00 | 1241.5 | 549.9 | 488.3 | 123.5 | 0 | 75.7 | 0 | 0 | 4.1 | 0 | 0 | 0 | 1241.5
2022-11-19 | 2:00 | 1285.5 | 549.9 | 533.3 | 123.5 | 0 | 75.7 | 0 | 0 | 3.1 | 0 | 0 | 0 | 1285.5
2022-11-19 | 3:00 | 1348.3 | 549.9 | 596.7 | 123.5 | 0 | 75.7 | 0 | 0 | 2.5 | 0 | 0 | 0 | 1348.3
2022-11-19 | 4:00 | 1350.4 | 549.9 | 599.5 | 123.5 | 0 | 75.7 | 0 | 0 | 1.8 | 0 | 0 | 0 | 1350.4
2022-11-19 | 5:00 | 1324.8 | 549.9 | 574.3 | 123.5 | 0 | 75.7 | 0 | 0 | 1.4 | 0 | 0 | 0 | 1324.8
2022-11-19 | 6:00 | 1346.5 | 549.9 | 581.8 | 98.8 | 0 | 75.7 | 39.3 | 0 | 1 | 0 | 0 | 0 | 1346.5
2022-11-19 | 7:00 | 1398.2 | 549.9 | 577 | 80.5 | 0 | 75.7 | 113.1 | 0 | 2 | 0 | 0 | 0 | 1398.2
2022-11-19 | 8:00 | 1479.4 | 549.9 | 460.5 | 70.5 | 0 | 75.7 | 320.5 | 0 | 2.3 | 0 | 0 | 0 | 1479.4
2022-11-19 | 9:00 | 1512.3 | 549.9 | 338.8 | 68.7 | 0 | 75.7 | 521.3 | 0 | 1.6 | 0 | -43.7 | 0 | 1512.3
2022-11-19 | 10:00 | 1486.4 | 549.9 | 338.3 | 68.7 | 0 | 75.7 | 638.8 | 0 | 0.6 | 0 | -185.6 | 0 | 1486.4
2022-11-19 | 11:00 | 1471.8 | 549.9 | 337.8 | 68.7 | 0 | 75.7 | 681.1 | 0 | 0.4 | 0 | -241.8 | 0 | 1471.8
2022-11-19 | 12:00 | 1466.1 | 549.9 | 337.8 | 68.7 | 0 | 75.7 | 533.3 | 0 | 0.2 | 0 | -99.5 | 0 | 1466.1
2022-11-19 | 13:00 | 1456.4 | 549.9 | 337.6 | 70.5 | 0 | 75.7 | 414.6 | 0 | 0.2 | 0 | 7.9 | 0 | 1456.4
2022-11-19 | 14:00 | 1435.4 | 549.9 | 337.1 | 80.5 | 0 | 75.7 | 326.5 | 0 | 0.1 | 0 | 65.6 | 0 | 1435.4
2022-11-19 | 15:00 | 1423.5 | 549.9 | 336.9 | 98.8 | 0 | 75.7 | 158.3 | 0 | 0.1 | 0 | 203.8 | 0 | 1423.5
2022-11-19 | 16:00 | 1468.4 | 549.9 | 540.5 | 123.5 | 0 | 75.7 | 56.6 | 0 | 0 | 0 | 122.2 | 0 | 1468.4
2022-11-19 | 17:00 | 1533.2 | 549.9 | 784.1 | 123.5 | 0 | 75.7 | 0 | 0 | 0 | 0 | 0 | 0 | 1533.2
2022-11-19 | 18:00 | 1528.4 | 549.9 | 779.3 | 123.5 | 0 | 75.7 | 0 | 0 | 0 | 0 | 0 | 0 | 1528.4
2022-11-19 | 19:00 | 1508.9 | 549.9 | 759.8 | 123.5 | 0 | 75.7 | 0 | 0 | 0 | 0 | 0 | 0 | 1508.9
2022-11-19 | 20:00 | 1472.9 | 549.9 | 723.5 | 123.5 | 0 | 75.7 | 0 | 0 | 0.3 | 0 | 0 | 0 | 1472.9
2022-11-19 | 21:00 | 1403.8 | 549.9 | 654.4 | 123.5 | 0 | 75.7 | 0 | 0 | 0.3 | 0 | 0 | 0 | 1403.8
2022-11-19 | 22:00 | 1338.4 | 549.9 | 589.2 | 123.5 | 0 | 75.7 | 0 | 0 | 0.1 | 0 | 0 | 0 | 1338.4
2022-11-19 | 23:00 | 1278 | 549.9 | 528.7 | 123.5 | 0 | 75.7 | 0 | 0 | 0.2 | 0 | 0 | 0 | 1278
2022-11-20 | 0:00 | 1203.4 | 549.9 | 453.8 | 123.5 | 0 | 75.7 | 0 | 0 | 0.5 | 0 | 0 | 0 | 1203.4
2022-11-20 | 1:00 | 1153.5 | 549.9 | 404 | 123.5 | 0 | 75.7 | 0 | 0 | 0.4 | 0 | 0 | 0 | 1153.5
2022-11-20 | 2:00 | 1199.2 | 549.9 | 449.6 | 123.5 | 0 | 75.7 | 0 | 0 | 0.5 | 0 | 0 | 0 | 1199.2
2022-11-20 | 3:00 | 1259.2 | 549.9 | 509.6 | 123.5 | 0 | 75.7 | 0 | 0 | 0.5 | 0 | 0 | 0 | 1259.2
2022-11-20 | 4:00 | 1252.5 | 549.9 | 502.7 | 123.5 | 0 | 75.7 | 0 | 0 | 0.7 | 0 | 0 | 0 | 1252.5
2022-11-20 | 5:00 | 1223.5 | 549.9 | 473 | 123.5 | 0 | 75.7 | 0 | 0 | 1.4 | 0 | 0 | 0 | 1223.5
2022-11-20 | 6:00 | 1221.7 | 549.9 | 456.8 | 98.8 | 0 | 75.7 | 38.8 | 0 | 1.7 | 0 | 0 | 0 | 1221.7
2022-11-20 | 7:00 | 1279.2 | 549.9 | 486 | 80.5 | 0 | 75.7 | 85.5 | 0 | 1.6 | 0 | 0 | 0 | 1279.2
2022-11-20 | 8:00 | 1364.7 | 549.9 | 495 | 70.5 | 0 | 75.7 | 172.7 | 0 | 0.9 | 0 | 0 | 0 | 1364.7
2022-11-20 | 9:00 | 1410.6 | 549.9 | 460.9 | 68.7 | 0 | 75.7 | 254.5 | 0 | 0.9 | 0 | 0 | 0 | 1410.6
2022-11-20 | 10:00 | 1399 | 549.9 | 407 | 68.7 | 0 | 75.7 | 296.9 | 0 | 0.8 | 0 | 0 | 0 | 1399
2022-11-20 | 11:00 | 1369.1 | 549.9 | 341 | 68.7 | 0 | 75.7 | 333 | 0 | 0.8 | 0 | 0 | 0 | 1369.1
2022-11-20 | 12:00 | 1369.5 | 549.9 | 337.3 | 68.7 | 0 | 75.7 | 337.1 | 0 | 0.8 | 0 | 0 | 0 | 1369.5
2022-11-20 | 13:00 | 1356.1 | 549.9 | 363.5 | 70.5 | 0 | 75.7 | 295.8 | 0 | 0.7 | 0 | 0 | 0 | 1356.1
2022-11-20 | 14:00 | 1366 | 549.9 | 443.8 | 80.5 | 0 | 75.7 | 215.1 | 0 | 1 | 0 | 0 | 0 | 1366
2022-11-20 | 15:00 | 1385.2 | 549.9 | 556.4 | 98.8 | 0 | 75.7 | 103.8 | 0 | 0.6 | 0 | 0 | 0 | 1385.2
2022-11-20 | 16:00 | 1436.6 | 549.9 | 639.1 | 123.5 | 0 | 75.7 | 47.6 | 0 | 0.8 | 0 | 0 | 0 | 1436.6
2022-11-20 | 17:00 | 1492.5 | 549.9 | 742.6 | 123.5 | 0 | 75.7 | 0 | 0 | 0.8 | 0 | 0 | 0 | 1492.5
2022-11-20 | 18:00 | 1507.5 | 549.9 | 757.5 | 123.5 | 0 | 75.7 | 0 | 0 | 0.9 | 0 | 0 | 0 | 1507.5
2022-11-20 | 19:00 | 1472.7 | 549.9 | 722.7 | 123.5 | 0 | 75.7 | 0 | 0 | 0.9 | 0 | 0 | 0 | 1472.7
2022-11-20 | 20:00 | 1434.1 | 549.9 | 684.3 | 123.5 | 0 | 75.7 | 0 | 0 | 0.7 | 0 | 0 | 0 | 1434.1
2022-11-20 | 21:00 | 1373.5 | 549.9 | 623.7 | 123.5 | 0 | 75.7 | 0 | 0 | 0.7 | 0 | 0 | 0 | 1373.5
2022-11-20 | 22:00 | 1292.6 | 549.9 | 543.1 | 123.5 | 0 | 75.7 | 0 | 0 | 0.4 | 0 | 0 | 0 | 1292.6
2022-11-20 | 23:00 | 1235.7 | 549.9 | 485.2 | 123.5 | 0 | 75.7 | 0 | 0 | 1.4 | 0 | 0 | 0 | 1235.7
2022-11-21 | 0:00 | 1165.1 | 549.9 | 413.6 | 123.5 | 0 | 75.7 | 0 | 0 | 2.4 | 0 | 0 | 0 | 1165.1
2022-11-21 | 1:00 | 1133.7 | 549.9 | 382 | 123.5 | 0 | 75.7 | 0 | 0 | 2.6 | 0 | 0 | 0 | 1133.7
2022-11-21 | 2:00 | 1184 | 549.9 | 432 | 123.5 | 0 | 75.7 | 0 | 0 | 2.9 | 0 | 0 | 0 | 1184
2022-11-21 | 3:00 | 1243.6 | 549.9 | 489.7 | 123.5 | 0 | 75.7 | 0 | 0 | 4.8 | 0 | 0 | 0 | 1243.6
2022-11-21 | 4:00 | 1249.6 | 549.9 | 495.2 | 123.5 | 0 | 75.7 | 0 | 0 | 5.3 | 0 | 0 | 0 | 1249.6
2022-11-21 | 5:00 | 1246.1 | 549.9 | 492.7 | 123.5 | 0 | 75.7 | 0 | 0 | 4.3 | 0 | 0 | 0 | 1246.1
2022-11-21 | 6:00 | 1324.9 | 549.9 | 558.2 | 98.8 | 0 | 75.7 | 38.9 | 0 | 3.4 | 0 | 0 | 0 | 1324.9
2022-11-21 | 7:00 | 1450.3 | 549.9 | 635.4 | 80.5 | 0 | 75.7 | 105.3 | 0 | 3.5 | 0 | 0 | 0 | 1450.3
2022-11-21 | 8:00 | 1607.5 | 549.9 | 649.7 | 70.5 | 0 | 75.7 | 258.5 | 0 | 3.2 | 0 | 0 | 0 | 1607.5
2022-11-21 | 9:00 | 1698.1 | 549.9 | 606.9 | 68.7 | 0 | 75.7 | 394.7 | 0 | 2.2 | 0 | 0 | 0 | 1698.1
2022-11-21 | 10:00 | 1715.6 | 549.9 | 529.5 | 68.7 | 0 | 75.7 | 490.1 | 0 | 1.7 | 0 | 0 | 0 | 1715.6
2022-11-21 | 11:00 | 1706.5 | 549.9 | 519 | 68.7 | 0 | 75.7 | 491.2 | 0 | 2 | 0 | 0 | 0 | 1706.5
2022-11-21 | 12:00 | 1625.3 | 549.9 | 473 | 68.7 | 0 | 75.7 | 455.8 | 0 | 2.2 | 0 | 0 | 0 | 1625.3
2022-11-21 | 13:00 | 1687.4 | 549.9 | 588.6 | 70.5 | 0 | 75.7 | 400.1 | 0 | 2.6 | 0 | 0 | 0 | 1687.4
2022-11-21 | 14:00 | 1683.4 | 549.9 | 649.5 | 80.5 | 0 | 75.7 | 326 | 0 | 1.8 | 0 | 0 | 0 | 1683.4
2022-11-21 | 15:00 | 1675.4 | 549.9 | 769.4 | 98.8 | 0 | 75.7 | 179.7 | 0 | 1.9 | 0 | 0 | 0 | 1675.4
2022-11-21 | 16:00 | 1712.4 | 549.9 | 903.5 | 123.5 | 0 | 75.7 | 57.2 | 0 | 2.6 | 0 | 0 | 0 | 1712.4
2022-11-21 | 17:00 | 1708.1 | 549.9 | 956 | 123.5 | 0 | 75.7 | 0 | 0 | 3 | 0 | 0 | 0 | 1708.1
2022-11-21 | 18:00 | 1678.6 | 549.9 | 926 | 123.5 | 0 | 75.7 | 0 | 0 | 3.5 | 0 | 0 | 0 | 1678.6
2022-11-21 | 19:00 | 1610.8 | 549.9 | 857.1 | 123.5 | 0 | 75.7 | 0 | 0 | 4.6 | 0 | 0 | 0 | 1610.8
2022-11-21 | 20:00 | 1546.2 | 549.9 | 792.8 | 123.5 | 0 | 75.7 | 0 | 0 | 4.3 | 0 | 0 | 0 | 1546.2
2022-11-21 | 21:00 | 1477.3 | 549.9 | 723.8 | 123.5 | 0 | 75.7 | 0 | 0 | 4.4 | 0 | 0 | 0 | 1477.3
2022-11-21 | 22:00 | 1408.6 | 549.9 | 655.5 | 123.5 | 0 | 75.7 | 0 | 0 | 4 | 0 | 0 | 0 | 1408.6
2022-11-21 | 23:00 | 1339.9 | 549.9 | 586.3 | 123.5 | 0 | 75.7 | 0 | 0 | 4.5 | 0 | 0 | 0 | 1339.9
2022-11-22 | 0:00 | 1243.1 | 549.9 | 488.4 | 123.5 | 0 | 75.7 | 0 | 0 | 5.6 | 0 | 0 | 0 | 1243.1
2022-11-22 | 1:00 | 1204.9 | 549.9 | 450.1 | 123.5 | 0 | 75.7 | 0 | 0 | 5.7 | 0 | 0 | 0 | 1204.9
2022-11-22 | 2:00 | 1254.7 | 549.9 | 500.2 | 123.5 | 0 | 75.7 | 0 | 0 | 5.4 | 0 | 0 | 0 | 1254.7
2022-11-22 | 3:00 | 1318.4 | 549.9 | 564.1 | 123.5 | 0 | 75.7 | 0 | 0 | 5.2 | 0 | 0 | 0 | 1318.4
2022-11-22 | 4:00 | 1338.8 | 549.9 | 584.3 | 123.5 | 0 | 75.7 | 0 | 0 | 5.4 | 0 | 0 | 0 | 1338.8
2022-11-22 | 5:00 | 1337.7 | 549.9 | 583.2 | 123.5 | 0 | 75.7 | 0 | 0 | 5.4 | 0 | 0 | 0 | 1337.7
2022-11-22 | 6:00 | 1414.7 | 549.9 | 646.8 | 98.8 | 0 | 75.7 | 38.9 | 0 | 4.6 | 0 | 0 | 0 | 1414.7
2022-11-22 | 7:00 | 1519.8 | 549.9 | 699 | 80.5 | 0 | 75.7 | 111.2 | 0 | 3.5 | 0 | 0 | 0 | 1519.8
2022-11-22 | 8:00 | 1659.6 | 549.9 | 661.9 | 70.5 | 0 | 75.7 | 299.4 | 0 | 2.2 | 0 | 0 | 0 | 1659.6
2022-11-22 | 9:00 | 1735.9 | 549.9 | 555.9 | 68.7 | 0 | 75.7 | 484.9 | 0 | 0.8 | 0 | 0 | 0 | 1735.9
2022-11-22 | 10:00 | 1742.5 | 549.9 | 505.3 | 68.7 | 0 | 75.7 | 542.4 | 0 | 0.5 | 0 | 0 | 0 | 1742.5
2022-11-22 | 11:00 | 1717.1 | 549.9 | 530.2 | 68.7 | 0 | 75.7 | 492.4 | 0 | 0.2 | 0 | 0 | 0 | 1717.1
2022-11-22 | 12:00 | 1648.8 | 549.9 | 518.7 | 68.7 | 0 | 75.7 | 435.4 | 0 | 0.4 | 0 | 0 | 0 | 1648.8
2022-11-22 | 13:00 | 1723.4 | 549.9 | 779.1 | 70.5 | 0 | 75.7 | 247.4 | 0 | 0.8 | 0 | 0 | 0 | 1723.4
2022-11-22 | 14:00 | 1718.4 | 549.9 | 857.5 | 80.5 | 0 | 75.7 | 153.5 | 0 | 1.3 | 0 | 0 | 0 | 1718.4
2022-11-22 | 15:00 | 1715.2 | 549.9 | 893.2 | 98.8 | 0 | 75.7 | 96.5 | 0 | 1.1 | 0 | 0 | 0 | 1715.2
2022-11-22 | 16:00 | 1752.6 | 549.9 | 957.6 | 123.5 | 0 | 75.7 | 45.3 | 0 | 0.6 | 0 | 0 | 0 | 1752.6
2022-11-22 | 17:00 | 1737.5 | 549.9 | 987.8 | 123.5 | 0 | 75.7 | 0 | 0 | 0.6 | 0 | 0 | 0 | 1737.5
2022-11-22 | 18:00 | 1696.1 | 549.9 | 946.5 | 123.5 | 0 | 75.7 | 0 | 0 | 0.5 | 0 | 0 | 0 | 1696.1
2022-11-22 | 19:00 | 1629.4 | 549.9 | 879.9 | 123.5 | 0 | 75.7 | 0 | 0 | 0.4 | 0 | 0 | 0 | 1629.4
2022-11-22 | 20:00 | 1561 | 549.9 | 811.5 | 123.5 | 0 | 75.7 | 0 | 0 | 0.4 | 0 | 0 | 0 | 1561
2022-11-22 | 21:00 | 1499.2 | 549.9 | 749.9 | 123.5 | 0 | 75.7 | 0 | 0 | 0.2 | 0 | 0 | 0 | 1499.2
2022-11-22 | 22:00 | 1438.6 | 549.9 | 689.4 | 123.5 | 0 | 75.7 | 0 | 0 | 0.1 | 0 | 0 | 0 | 1438.6
2022-11-22 | 23:00 | 1380.6 | 549.9 | 631.4 | 123.5 | 0 | 75.7 | 0 | 0 | 0.1 | 0 | 0 | 0 | 1380.6
2022-11-23 | 0:00 | 1279.2 | 549.9 | 529.9 | 123.5 | 0 | 75.7 | 0 | 0 | 0.2 | 0 | 0 | 0 | 1279.2
2022-11-23 | 1:00 | 1234.1 | 549.9 | 484.3 | 123.5 | 0 | 75.7 | 0 | 0 | 0.7 | 0 | 0 | 0 | 1234.1
2022-11-23 | 2:00 | 1276.7 | 549.9 | 526 | 123.5 | 0 | 75.7 | 0 | 0 | 1.6 | 0 | 0 | 0 | 1276.7
2022-11-23 | 3:00 | 1332.9 | 549.9 | 582.6 | 123.5 | 0 | 75.7 | 0 | 0 | 1.2 | 0 | 0 | 0 | 1332.9
2022-11-23 | 4:00 | 1331.8 | 549.9 | 581.9 | 123.5 | 0 | 75.7 | 0 | 0 | 0.8 | 0 | 0 | 0 | 1331.8
2022-11-23 | 5:00 | 1290 | 549.9 | 539 | 123.5 | 0 | 75.7 | 0 | 0 | 1.9 | 0 | 0 | 0 | 1290
2022-11-23 | 6:00 | 1282.1 | 549.9 | 554.6 | 98.8 | 0 | 75.7 | 0.2 | 0 | 2.9 | 0 | 0 | 0 | 1282.1
2022-11-23 | 7:00 | 1393.6 | 549.9 | 633.9 | 80.5 | 0 | 75.7 | 52.2 | 0 | 1.4 | 0 | 0 | 0 | 1393.6
2022-11-23 | 8:00 | 1563.6 | 549.9 | 778.7 | 70.5 | 0 | 75.7 | 86 | 0 | 2.8 | 0 | 0 | 0 | 1563.6
2022-11-23 | 9:00 | 1656.2 | 549.9 | 835.6 | 68.7 | 0 | 75.7 | 123.4 | 0 | 2.9 | 0 | 0 | 0 | 1656.2
2022-11-23 | 10:00 | 1673.4 | 549.9 | 816.2 | 68.7 | 0 | 75.7 | 160.3 | 0 | 2.6 | 0 | 0 | 0 | 1673.4
2022-11-23 | 11:00 | 1668.3 | 549.9 | 832.4 | 68.7 | 0 | 75.7 | 137.7 | 0 | 3.9 | 0 | 0 | 0 | 1668.3
2022-11-23 | 12:00 | 1627.2 | 549.9 | 801.4 | 68.7 | 0 | 75.7 | 127.7 | 0 | 3.8 | 0 | 0 | 0 | 1627.2
2022-11-23 | 13:00 | 1647.8 | 549.9 | 819.3 | 70.5 | 0 | 75.7 | 127.5 | 0 | 4.9 | 0 | 0 | 0 | 1647.8
2022-11-23 | 14:00 | 1647.2 | 549.9 | 842.8 | 80.5 | 0 | 75.7 | 95 | 0 | 3.3 | 0 | 0 | 0 | 1647.2
2022-11-23 | 15:00 | 1636.4 | 549.9 | 842.1 | 98.8 | 0 | 75.7 | 67.9 | 0 | 2 | 0 | 0 | 0 | 1636.4
2022-11-23 | 16:00 | 1653.7 | 549.9 | 861.1 | 123.5 | 0 | 75.7 | 42.9 | 0 | 0.6 | 0 | 0 | 0 | 1653.7
2022-11-23 | 17:00 | 1664.3 | 549.9 | 914.7 | 123.5 | 0 | 75.7 | 0 | 0 | 0.5 | 0 | 0 | 0 | 1664.3
2022-11-23 | 18:00 | 1653.5 | 549.9 | 903.3 | 123.5 | 0 | 75.7 | 0 | 0 | 1.1 | 0 | 0 | 0 | 1653.5
2022-11-23 | 19:00 | 1612 | 549.9 | 857.4 | 123.5 | 0 | 75.7 | 0 | 0 | 5.5 | 0 | 0 | 0 | 1612
2022-11-23 | 20:00 | 1558.1 | 549.9 | 802.9 | 123.5 | 0 | 75.7 | 0 | 0 | 6.1 | 0 | 0 | 0 | 1558.1
2022-11-23 | 21:00 | 1502 | 549.9 | 746.3 | 123.5 | 0 | 75.7 | 0 | 0 | 6.6 | 0 | 0 | 0 | 1502
2022-11-23 | 22:00 | 1414.6 | 549.9 | 657.9 | 123.5 | 0 | 75.7 | 0 | 0 | 7.6 | 0 | 0 | 0 | 1414.6
2022-11-23 | 23:00 | 1365.2 | 549.9 | 608.2 | 123.5 | 0 | 75.7 | 0 | 0 | 7.9 | 0 | 0 | 0 | 1365.2
2022-11-24 | 0:00 | 1266.7 | 549.9 | 509.7 | 123.5 | 0 | 75.7 | 0 | 0 | 7.9 | 0 | 0 | 0 | 1266.7
2022-11-24 | 1:00 | 1217.8 | 549.9 | 459.7 | 123.5 | 0 | 75.7 | 0 | 0 | 9 | 0 | 0 | 0 | 1217.8
2022-11-24 | 2:00 | 1263.6 | 549.9 | 505.2 | 123.5 | 0 | 75.7 | 0 | 0 | 9.3 | 0 | 0 | 0 | 1263.6
2022-11-24 | 3:00 | 1323.9 | 549.9 | 565.3 | 123.5 | 0 | 75.7 | 0 | 0 | 9.5 | 0 | 0 | 0 | 1323.9
2022-11-24 | 4:00 | 1343.1 | 549.9 | 584.8 | 123.5 | 0 | 75.7 | 0 | 0 | 9.2 | 0 | 0 | 0 | 1343.1
2022-11-24 | 5:00 | 1336.3 | 549.9 | 578.6 | 123.5 | 0 | 75.7 | 0 | 0 | 8.6 | 0 | 0 | 0 | 1336.3
2022-11-24 | 6:00 | 1399.3 | 549.9 | 629.3 | 98.8 | 0 | 75.7 | 38.4 | 0 | 7.2 | 0 | 0 | 0 | 1399.3
2022-11-24 | 7:00 | 1501.5 | 549.9 | 693.1 | 80.5 | 0 | 75.7 | 95.6 | 0 | 6.7 | 0 | 0 | 0 | 1501.5
2022-11-24 | 8:00 | 1642 | 549.9 | 712.2 | 70.5 | 0 | 75.7 | 227.8 | 0 | 5.9 | 0 | 0 | 0 | 1642
2022-11-24 | 9:00 | 1718.5 | 549.9 | 627.7 | 68.7 | 0 | 75.7 | 391.3 | 0 | 5.2 | 0 | 0 | 0 | 1718.5
2022-11-24 | 10:00 | 1718.6 | 549.9 | 499.9 | 68.7 | 0 | 75.7 | 519.3 | 0 | 5.1 | 0 | 0 | 0 | 1718.6
2022-11-24 | 11:00 | 1705.9 | 549.9 | 428.1 | 68.7 | 0 | 75.7 | 577.8 | 0 | 5.7 | 0 | 0 | 0 | 1705.9
2022-11-24 | 12:00 | 1635.1 | 549.9 | 402.9 | 68.7 | 0 | 75.7 | 533 | 0 | 4.9 | 0 | 0 | 0 | 1635.1
2022-11-24 | 13:00 | 1687.2 | 549.9 | 589.1 | 70.5 | 0 | 75.7 | 396.5 | 0 | 5.5 | 0 | 0 | 0 | 1687.2
2022-11-24 | 14:00 | 1686.9 | 549.9 | 721.3 | 80.5 | 0 | 75.7 | 253.9 | 0 | 5.6 | 0 | 0 | 0 | 1686.9
2022-11-24 | 15:00 | 1688.6 | 549.9 | 839.7 | 98.8 | 0 | 75.7 | 119.6 | 0 | 4.9 | 0 | 0 | 0 | 1688.6
2022-11-24 | 16:00 | 1731 | 549.9 | 930.5 | 123.5 | 0 | 75.7 | 46.7 | 0 | 4.7 | 0 | 0 | 0 | 1731
2022-11-24 | 17:00 | 1742.3 | 549.9 | 989.2 | 123.5 | 0 | 75.7 | 0 | 0 | 4 | 0 | 0 | 0 | 1742.3
2022-11-24 | 18:00 | 1710.2 | 549.9 | 956.8 | 123.5 | 0 | 75.7 | 0 | 0 | 4.3 | 0 | 0 | 0 | 1710.2
2022-11-24 | 19:00 | 1646.6 | 549.9 | 893.4 | 123.5 | 0 | 75.7 | 0 | 0 | 4.1 | 0 | 0 | 0 | 1646.6
2022-11-24 | 20:00 | 1581.5 | 549.9 | 828.1 | 123.5 | 0 | 75.7 | 0 | 0 | 4.3 | 0 | 0 | 0 | 1581.5
2022-11-24 | 21:00 | 1519.4 | 549.9 | 765.4 | 123.5 | 0 | 75.7 | 0 | 0 | 4.9 | 0 | 0 | 0 | 1519.4
2022-11-24 | 22:00 | 1463.1 | 549.9 | 708.7 | 123.5 | 0 | 75.7 | 0 | 0 | 5.3 | 0 | 0 | 0 | 1463.1
2022-11-24 | 23:00 | 1393.9 | 549.9 | 638.6 | 123.5 | 0 | 75.7 | 0 | 0 | 6.2 | 0 | 0 | 0 | 1393.9
2022-11-25 | 0:00 | 1297.5 | 549.9 | 543.1 | 123.5 | 0 | 75.7 | 0 | 0 | 5.3 | 0 | 0 | 0 | 1297.5
2022-11-25 | 1:00 | 1248.2 | 549.9 | 494.7 | 123.5 | 0 | 75.7 | 0 | 0 | 4.4 | 0 | 0 | 0 | 1248.2
2022-11-25 | 2:00 | 1294.6 | 549.9 | 541.3 | 123.5 | 0 | 75.7 | 0 | 0 | 4.2 | 0 | 0 | 0 | 1294.6
2022-11-25 | 3:00 | 1352.5 | 549.9 | 598.5 | 123.5 | 0 | 75.7 | 0 | 0 | 4.9 | 0 | 0 | 0 | 1352.5
2022-11-25 | 4:00 | 1377.7 | 549.9 | 624.1 | 123.5 | 0 | 75.7 | 0 | 0 | 4.5 | 0 | 0 | 0 | 1377.7
2022-11-25 | 5:00 | 1382.6 | 549.9 | 629.2 | 123.5 | 0 | 75.7 | 0 | 0 | 4.3 | 0 | 0 | 0 | 1382.6
2022-11-25 | 6:00 | 1463.3 | 549.9 | 695.3 | 98.8 | 0 | 75.7 | 38.3 | 0 | 5.3 | 0 | 0 | 0 | 1463.3
2022-11-25 | 7:00 | 1557.5 | 549.9 | 743.7 | 80.5 | 0 | 75.7 | 102.6 | 0 | 5.1 | 0 | 0 | 0 | 1557.5
2022-11-25 | 8:00 | 1680.4 | 549.9 | 680.6 | 70.5 | 0 | 75.7 | 301.6 | 0 | 2.1 | 0 | 0 | 0 | 1680.4
2022-11-25 | 9:00 | 1747.8 | 549.9 | 550.1 | 68.7 | 0 | 75.7 | 502.2 | 0 | 1.2 | 0 | 0 | 0 | 1747.8
2022-11-25 | 10:00 | 1718 | 549.9 | 386 | 68.7 | 0 | 75.7 | 637.5 | 0 | 0.2 | 0 | 0 | 0 | 1718
2022-11-25 | 11:00 | 1695.8 | 549.9 | 342.5 | 68.7 | 0 | 75.7 | 697.3 | 0 | 0.2 | 0 | -38.5 | 0 | 1695.8
2022-11-25 | 12:00 | 1601.7 | 549.9 | 340.6 | 68.7 | 0 | 75.7 | 671.6 | 0 | 0.1 | 0 | -104.9 | 0 | 1601.7
2022-11-25 | 13:00 | 1655.9 | 549.9 | 341.5 | 70.5 | 0 | 75.7 | 582 | 0 | 0.3 | 0 | 36 | 0 | 1655.9
2022-11-25 | 14:00 | 1647.1 | 549.9 | 466.4 | 80.5 | 0 | 75.7 | 409.8 | 0 | 0.5 | 0 | 64.3 | 0 | 1647.1
2022-11-25 | 15:00 | 1649.6 | 549.9 | 723.6 | 98.8 | 0 | 75.7 | 200.8 | 0 | 0.8 | 0 | 0 | 0 | 1649.6
2022-11-25 | 16:00 | 1698.7 | 549.9 | 890.4 | 123.5 | 0 | 75.7 | 58.2 | 0 | 1 | 0 | 0 | 0 | 1698.7
2022-11-25 | 17:00 | 1707.6 | 549.9 | 956.9 | 123.5 | 0 | 75.7 | 0 | 0 | 1.6 | 0 | 0 | 0 | 1707.6
2022-11-25 | 18:00 | 1680.2 | 549.9 | 929.2 | 123.5 | 0 | 75.7 | 0 | 0 | 1.9 | 0 | 0 | 0 | 1680.2
2022-11-25 | 19:00 | 1629 | 549.9 | 878.2 | 123.5 | 0 | 75.7 | 0 | 0 | 1.7 | 0 | 0 | 0 | 1629
2022-11-25 | 20:00 | 1575.2 | 549.9 | 824.1 | 123.5 | 0 | 75.7 | 0 | 0 | 2 | 0 | 0 | 0 | 1575.2
2022-11-25 | 21:00 | 1523.6 | 549.9 | 773 | 123.5 | 0 | 75.7 | 0 | 0 | 1.5 | 0 | 0 | 0 | 1523.6
2022-11-25 | 22:00 | 1465.5 | 549.9 | 714.8 | 123.5 | 0 | 75.7 | 0 | 0 | 1.6 | 0 | 0 | 0 | 1465.5
2022-11-25 | 23:00 | 1399.7 | 549.9 | 649.3 | 123.5 | 0 | 75.7 | 0 | 0 | 1.3 | 0 | 0 | 0 | 1399.7
2022-11-26 | 0:00 | 1292.8 | 549.9 | 542.3 | 123.5 | 0 | 75.7 | 0 | 0 | 1.4 | 0 | 0 | 0 | 1292.8
2022-11-26 | 1:00 | 1254.3 | 549.9 | 503 | 123.5 | 0 | 75.7 | 0 | 0 | 2.2 | 0 | 0 | 0 | 1254.3
2022-11-26 | 2:00 | 1288.1 | 549.9 | 536.3 | 123.5 | 0 | 75.7 | 0 | 0 | 2.7 | 0 | 0 | 0 | 1288.1
2022-11-26 | 3:00 | 1345.2 | 549.9 | 594.3 | 123.5 | 0 | 75.7 | 0 | 0 | 1.8 | 0 | 0 | 0 | 1345.2
2022-11-26 | 4:00 | 1346.2 | 549.9 | 596.4 | 123.5 | 0 | 75.7 | 0 | 0 | 0.7 | 0 | 0 | 0 | 1346.2
2022-11-26 | 5:00 | 1320.3 | 549.9 | 570.6 | 123.5 | 0 | 75.7 | 0 | 0 | 0.6 | 0 | 0 | 0 | 1320.3
2022-11-26 | 6:00 | 1295.8 | 549.9 | 570.5 | 98.8 | 0 | 75.7 | 0.4 | 0 | 0.5 | 0 | 0 | 0 | 1295.8
2022-11-26 | 7:00 | 1378.6 | 549.9 | 595.9 | 80.5 | 0 | 75.7 | 76.2 | 0 | 0.4 | 0 | 0 | 0 | 1378.6
2022-11-26 | 8:00 | 1509.9 | 549.9 | 633.6 | 70.5 | 0 | 75.7 | 179.9 | 0 | 0.3 | 0 | 0 | 0 | 1509.9
2022-11-26 | 9:00 | 1580.8 | 549.9 | 642.2 | 68.7 | 0 | 75.7 | 244.1 | 0 | 0.2 | 0 | 0 | 0 | 1580.8
2022-11-26 | 10:00 | 1580.3 | 549.9 | 632.7 | 68.7 | 0 | 75.7 | 253 | 0 | 0.3 | 0 | 0 | 0 | 1580.3
2022-11-26 | 11:00 | 1587.7 | 549.9 | 645.5 | 68.7 | 0 | 75.7 | 247.7 | 0 | 0.2 | 0 | 0 | 0 | 1587.7
2022-11-26 | 12:00 | 1542.3 | 549.9 | 584.4 | 68.7 | 0 | 75.7 | 263.5 | 0 | 0.1 | 0 | 0 | 0 | 1542.3
2022-11-26 | 13:00 | 1529.9 | 549.9 | 542.4 | 70.5 | 0 | 75.7 | 291.4 | 0 | 0 | 0 | 0 | 0 | 1529.9
2022-11-26 | 14:00 | 1494.7 | 549.9 | 515.9 | 80.5 | 0 | 75.7 | 272.6 | 0 | 0.1 | 0 | 0 | 0 | 1494.7
2022-11-26 | 15:00 | 1483 | 549.9 | 584.2 | 98.8 | 0 | 75.7 | 174.4 | 0 | 0 | 0 | 0 | 0 | 1483
2022-11-26 | 16:00 | 1515.8 | 549.9 | 711.2 | 123.5 | 0 | 75.7 | 55.4 | 0 | 0.1 | 0 | 0 | 0 | 1515.8
2022-11-26 | 17:00 | 1564.4 | 549.9 | 815.3 | 123.5 | 0 | 75.7 | 0 | 0 | 0 | 0 | 0 | 0 | 1564.4
2022-11-26 | 18:00 | 1555 | 549.9 | 805.4 | 123.5 | 0 | 75.7 | 0 | 0 | 0.5 | 0 | 0 | 0 | 1555
2022-11-26 | 19:00 | 1526.3 | 549.9 | 775.7 | 123.5 | 0 | 75.7 | 0 | 0 | 1.5 | 0 | 0 | 0 | 1526.3
2022-11-26 | 20:00 | 1485.2 | 549.9 | 733.2 | 123.5 | 0 | 75.7 | 0 | 0 | 2.9 | 0 | 0 | 0 | 1485.2
2022-11-26 | 21:00 | 1421.4 | 549.9 | 670 | 123.5 | 0 | 75.7 | 0 | 0 | 2.3 | 0 | 0 | 0 | 1421.4
2022-11-26 | 22:00 | 1343.2 | 549.9 | 590.6 | 123.5 | 0 | 75.7 | 0 | 0 | 3.5 | 0 | 0 | 0 | 1343.2
2022-11-26 | 23:00 | 1288.8 | 549.9 | 536.6 | 123.5 | 0 | 75.7 | 0 | 0 | 3.1 | 0 | 0 | 0 | 1288.8
2022-11-27 | 0:00 | 1199.3 | 549.9 | 446.6 | 123.5 | 0 | 75.7 | 0 | 0 | 3.6 | 0 | 0 | 0 | 1199.3
2022-11-27 | 1:00 | 1160.7 | 549.9 | 405.2 | 123.5 | 0 | 75.7 | 0 | 0 | 6.4 | 0 | 0 | 0 | 1160.7
2022-11-27 | 2:00 | 1201.7 | 549.9 | 447.8 | 123.5 | 0 | 75.7 | 0 | 0 | 4.8 | 0 | 0 | 0 | 1201.7
2022-11-27 | 3:00 | 1259.4 | 549.9 | 506.5 | 123.5 | 0 | 75.7 | 0 | 0 | 3.8 | 0 | 0 | 0 | 1259.4
2022-11-27 | 4:00 | 1265.4 | 549.9 | 513.1 | 123.5 | 0 | 75.7 | 0 | 0 | 3.2 | 0 | 0 | 0 | 1265.4
2022-11-27 | 5:00 | 1222.1 | 549.9 | 469.6 | 123.5 | 0 | 75.7 | 0 | 0 | 3.4 | 0 | 0 | 0 | 1222.1
2022-11-27 | 6:00 | 1198.7 | 549.9 | 469.7 | 98.8 | 0 | 75.7 | 0.5 | 0 | 4.1 | 0 | 0 | 0 | 1198.7
2022-11-27 | 7:00 | 1257.6 | 549.9 | 455.3 | 80.5 | 0 | 75.7 | 91.6 | 0 | 4.6 | 0 | 0 | 0 | 1257.6
2022-11-27 | 8:00 | 1316.5 | 549.9 | 334.9 | 70.5 | 0 | 75.7 | 282 | 0 | 4.6 | 0 | -1.1 | 0 | 1316.5
2022-11-27 | 9:00 | 1346.3 | 549.9 | 335.4 | 68.7 | 0 | 75.7 | 465.1 | 0 | 5.9 | 0 | -154.4 | 0 | 1346.3
2022-11-27 | 10:00 | 1348.6 | 549.9 | 335.5 | 68.7 | 0 | 75.7 | 581 | 0 | 6.1 | 0 | -268.3 | 0 | 1348.6
2022-11-27 | 11:00 | 1345.8 | 549.9 | 335.4 | 68.7 | 0 | 75.7 | 631.9 | 0 | 4.5 | 0 | -320.3 | 0 | 1345.8
2022-11-27 | 12:00 | 1333.6 | 549.9 | 335.2 | 68.7 | 0 | 75.7 | 627.4 | 0 | 4.9 | 0 | -328.2 | 0 | 1333.6
2022-11-27 | 13:00 | 1318.8 | 549.9 | 334.9 | 70.5 | 0 | 75.7 | 558.6 | 0 | 4.1 | 0 | -274.9 | 0 | 1318.8
2022-11-27 | 14:00 | 1304.4 | 549.9 | 334.6 | 80.5 | 0 | 75.7 | 404 | 0 | 3 | 0 | -143.3 | 0 | 1304.4
2022-11-27 | 15:00 | 1321.2 | 549.9 | 335 | 98.8 | 0 | 75.7 | 198 | 0 | 2.3 | 0 | 61.5 | 0 | 1321.2
2022-11-27 | 16:00 | 1391.9 | 549.9 | 336.3 | 123.5 | 0 | 75.7 | 57.1 | 0 | 1.9 | 0 | 247.5 | 0 | 1391.9
2022-11-27 | 17:00 | 1485.7 | 549.9 | 338.2 | 123.5 | 0 | 75.7 | 0 | 0 | 2.6 | 0 | 395.8 | 0 | 1485.7
2022-11-27 | 18:00 | 1526.5 | 549.9 | 437.3 | 123.5 | 0 | 75.7 | 0 | 0 | 1.9 | 0 | 338.3 | 0 | 1526.5
2022-11-27 | 19:00 | 1514.8 | 549.9 | 764.1 | 123.5 | 0 | 75.7 | 0 | 0 | 1.6 | 0 | 0 | 0 | 1514.8
2022-11-27 | 20:00 | 1474.9 | 549.9 | 725 | 123.5 | 0 | 75.7 | 0 | 0 | 0.8 | 0 | 0 | 0 | 1474.9
2022-11-27 | 21:00 | 1412.7 | 549.9 | 662.3 | 123.5 | 0 | 75.7 | 0 | 0 | 1.3 | 0 | 0 | 0 | 1412.7
2022-11-27 | 22:00 | 1332.7 | 549.9 | 582.8 | 123.5 | 0 | 75.7 | 0 | 0 | 0.8 | 0 | 0 | 0 | 1332.7
2022-11-27 | 23:00 | 1271.8 | 549.9 | 522.3 | 123.5 | 0 | 75.7 | 0 | 0 | 0.4 | 0 | 0 | 0 | 1271.8
2022-11-28 | 0:00 | 1187.7 | 549.9 | 438.3 | 123.5 | 0 | 75.7 | 0 | 0 | 0.3 | 0 | 0 | 0 | 1187.7
2022-11-28 | 1:00 | 1162.5 | 549.9 | 413.2 | 123.5 | 0 | 75.7 | 0 | 0 | 0.2 | 0 | 0 | 0 | 1162.5
2022-11-28 | 2:00 | 1203.2 | 549.9 | 453.9 | 123.5 | 0 | 75.7 | 0 | 0 | 0.2 | 0 | 0 | 0 | 1203.2
2022-11-28 | 3:00 | 1274.9 | 549.9 | 525.7 | 123.5 | 0 | 75.7 | 0 | 0 | 0.1 | 0 | 0 | 0 | 1274.9
2022-11-28 | 4:00 | 1295.1 | 549.9 | 545.9 | 123.5 | 0 | 75.7 | 0 | 0 | 0.1 | 0 | 0 | 0 | 1295.1
2022-11-28 | 5:00 | 1313.7 | 549.9 | 564.5 | 123.5 | 0 | 75.7 | 0 | 0 | 0.1 | 0 | 0 | 0 | 1313.7
2022-11-28 | 6:00 | 1393 | 549.9 | 667.6 | 98.8 | 0 | 75.7 | 0.4 | 0 | 0.6 | 0 | 0 | 0 | 1393
2022-11-28 | 7:00 | 1552.5 | 549.9 | 765.3 | 80.5 | 0 | 75.7 | 80 | 0 | 1.1 | 0 | 0 | 0 | 1552.5
2022-11-28 | 8:00 | 1739.9 | 549.9 | 812.5 | 70.5 | 0 | 75.7 | 230.1 | 0 | 1.2 | 0 | 0 | 0 | 1739.9
2022-11-28 | 9:00 | 1827.1 | 549.9 | 751.3 | 68.7 | 0 | 75.7 | 380.2 | 0 | 1.3 | 0 | 0 | 0 | 1827.1
2022-11-28 | 10:00 | 1768.4 | 549.9 | 541 | 68.7 | 0 | 75.7 | 531.5 | 0 | 1.6 | 0 | 0 | 0 | 1768.4
2022-11-28 | 11:00 | 1725.1 | 549.9 | 374.5 | 68.7 | 0 | 75.7 | 655.1 | 0 | 1.2 | 0 | 0 | 0 | 1725.1
2022-11-28 | 12:00 | 1628.4 | 549.9 | 341.1 | 68.7 | 0 | 75.7 | 663.6 | 0 | 0.8 | 0 | -71.4 | 0 | 1628.4
2022-11-28 | 13:00 | 1679.9 | 549.9 | 359.7 | 70.5 | 0 | 75.7 | 573.3 | 0 | 0.8 | 0 | 50 | 0 | 1679.9
2022-11-28 | 14:00 | 1671.6 | 549.9 | 562.4 | 80.5 | 0 | 75.7 | 402.1 | 0 | 1 | 0 | 0 | 0 | 1671.6
2022-11-28 | 15:00 | 1670.5 | 549.9 | 749.7 | 98.8 | 0 | 75.7 | 195.4 | 0 | 1 | 0 | 0 | 0 | 1670.5
2022-11-28 | 16:00 | 1711.5 | 549.9 | 904.4 | 123.5 | 0 | 75.7 | 56.4 | 0 | 1.6 | 0 | 0 | 0 | 1711.5
2022-11-28 | 17:00 | 1723.5 | 549.9 | 971.3 | 123.5 | 0 | 75.7 | 0 | 0 | 3.1 | 0 | 0 | 0 | 1723.5
2022-11-28 | 18:00 | 1697.8 | 549.9 | 944.6 | 123.5 | 0 | 75.7 | 0 | 0 | 4.1 | 0 | 0 | 0 | 1697.8
2022-11-28 | 19:00 | 1636.4 | 549.9 | 882.9 | 123.5 | 0 | 75.7 | 0 | 0 | 4.4 | 0 | 0 | 0 | 1636.4
2022-11-28 | 20:00 | 1575.2 | 549.9 | 821.4 | 123.5 | 0 | 75.7 | 0 | 0 | 4.7 | 0 | 0 | 0 | 1575.2
2022-11-28 | 21:00 | 1518.5 | 549.9 | 764.9 | 123.5 | 0 | 75.7 | 0 | 0 | 4.5 | 0 | 0 | 0 | 1518.5
2022-11-28 | 22:00 | 1447.2 | 549.9 | 693.4 | 123.5 | 0 | 75.7 | 0 | 0 | 4.7 | 0 | 0 | 0 | 1447.2
2022-11-28 | 23:00 | 1376.8 | 549.9 | 621.4 | 123.5 | 0 | 75.7 | 0 | 0 | 6.3 | 0 | 0 | 0 | 1376.8
2022-11-29 | 0:00 | 1284.4 | 549.9 | 528.9 | 123.5 | 0 | 75.7 | 0 | 0 | 6.4 | 0 | 0 | 0 | 1284.4
2022-11-29 | 1:00 | 1245.9 | 549.9 | 490.4 | 123.5 | 0 | 75.7 | 0 | 0 | 6.4 | 0 | 0 | 0 | 1245.9
2022-11-29 | 2:00 | 1286.4 | 549.9 | 529.8 | 123.5 | 0 | 75.7 | 0 | 0 | 7.5 | 0 | 0 | 0 | 1286.4
2022-11-29 | 3:00 | 1338.9 | 549.9 | 581.7 | 123.5 | 0 | 75.7 | 0 | 0 | 8.1 | 0 | 0 | 0 | 1338.9
2022-11-29 | 4:00 | 1347.6 | 549.9 | 588.8 | 123.5 | 0 | 75.7 | 0 | 0 | 9.7 | 0 | 0 | 0 | 1347.6
2022-11-29 | 5:00 | 1326.7 | 549.9 | 568 | 123.5 | 0 | 75.7 | 0 | 0 | 9.6 | 0 | 0 | 0 | 1326.7
2022-11-29 | 6:00 | 1370.9 | 549.9 | 636.3 | 98.8 | 0 | 75.7 | 0 | 0 | 10.2 | 0 | 0 | 0 | 1370.9
2022-11-29 | 7:00 | 1510.5 | 549.9 | 735.8 | 80.5 | 0 | 75.7 | 58.7 | 0 | 9.9 | 0 | 0 | 0 | 1510.5
2022-11-29 | 8:00 | 1691.9 | 549.9 | 898.3 | 70.5 | 0 | 75.7 | 87.8 | 0 | 9.7 | 0 | 0 | 0 | 1691.9
2022-11-29 | 9:00 | 1821.2 | 549.9 | 1001.4 | 68.7 | 0 | 75.7 | 115.1 | 0 | 10.4 | 0 | 0 | 0 | 1821.2
2022-11-29 | 10:00 | 1811.1 | 549.9 | 960.2 | 68.7 | 0 | 75.7 | 146.6 | 0 | 10 | 0 | 0 | 0 | 1811.1
2022-11-29 | 11:00 | 1797 | 549.9 | 932 | 68.7 | 0 | 75.7 | 160.9 | 0 | 9.8 | 0 | 0 | 0 | 1797
2022-11-29 | 12:00 | 1716.6 | 549.9 | 843.2 | 68.7 | 0 | 75.7 | 169.4 | 0 | 9.7 | 0 | 0 | 0 | 1716.6
2022-11-29 | 13:00 | 1774.7 | 549.9 | 905.8 | 70.5 | 0 | 75.7 | 162.8 | 0 | 10 | 0 | 0 | 0 | 1774.7
2022-11-29 | 14:00 | 1770.2 | 549.9 | 938.5 | 80.5 | 0 | 75.7 | 115.4 | 0 | 10.2 | 0 | 0 | 0 | 1770.2
2022-11-29 | 15:00 | 1770.2 | 549.9 | 961.5 | 98.8 | 0 | 75.7 | 74.7 | 0 | 9.6 | 0 | 0 | 0 | 1770.2
2022-11-29 | 16:00 | 1791.3 | 549.9 | 988.7 | 123.5 | 0 | 75.7 | 43.3 | 0 | 10.2 | 0 | 0 | 0 | 1791.3
2022-11-29 | 17:00 | 1759.3 | 549.9 | 1001.1 | 123.5 | 0 | 75.7 | 0 | 0 | 9.1 | 0 | 0 | 0 | 1759.3
2022-11-29 | 18:00 | 1710.7 | 549.9 | 953.8 | 123.5 | 0 | 75.7 | 0 | 0 | 7.8 | 0 | 0 | 0 | 1710.7
2022-11-29 | 19:00 | 1641.8 | 549.9 | 885.4 | 123.5 | 0 | 75.7 | 0 | 0 | 7.3 | 0 | 0 | 0 | 1641.8
2022-11-29 | 20:00 | 1563.7 | 549.9 | 809.2 | 123.5 | 0 | 75.7 | 0 | 0 | 5.4 | 0 | 0 | 0 | 1563.7
2022-11-29 | 21:00 | 1482.5 | 549.9 | 729.3 | 123.5 | 0 | 75.7 | 0 | 0 | 4.1 | 0 | 0 | 0 | 1482.5
2022-11-29 | 22:00 | 1419.6 | 549.9 | 667.2 | 123.5 | 0 | 75.7 | 0 | 0 | 3.3 | 0 | 0 | 0 | 1419.6
2022-11-29 | 23:00 | 1351.5 | 549.9 | 597.8 | 123.5 | 0 | 75.7 | 0 | 0 | 4.6 | 0 | 0 | 0 | 1351.5
2022-11-30 | 0:00 | 1249.3 | 549.9 | 496.3 | 123.5 | 0 | 75.7 | 0 | 0 | 3.9 | 0 | 0 | 0 | 1249.3
2022-11-30 | 1:00 | 1217.7 | 549.9 | 465.4 | 123.5 | 0 | 75.7 | 0 | 0 | 3.2 | 0 | 0 | 0 | 1217.7
2022-11-30 | 2:00 | 1259.5 | 549.9 | 505.7 | 123.5 | 0 | 75.7 | 0 | 0 | 4.7 | 0 | 0 | 0 | 1259.5
2022-11-30 | 3:00 | 1317.5 | 549.9 | 561.2 | 123.5 | 0 | 75.7 | 0 | 0 | 7.2 | 0 | 0 | 0 | 1317.5
2022-11-30 | 4:00 | 1319 | 549.9 | 562.9 | 123.5 | 0 | 75.7 | 0 | 0 | 7 | 0 | 0 | 0 | 1319
2022-11-30 | 5:00 | 1298.4 | 549.9 | 541.4 | 123.5 | 0 | 75.7 | 0 | 0 | 7.9 | 0 | 0 | 0 | 1298.4
2022-11-30 | 6:00 | 1343.2 | 549.9 | 610.3 | 98.8 | 0 | 75.7 | 0.2 | 0 | 8.3 | 0 | 0 | 0 | 1343.2
2022-11-30 | 7:00 | 1483.2 | 549.9 | 702.2 | 80.5 | 0 | 75.7 | 66 | 0 | 8.9 | 0 | 0 | 0 | 1483.2
2022-11-30 | 8:00 | 1638.8 | 549.9 | 816.9 | 70.5 | 0 | 75.7 | 117.4 | 0 | 8.4 | 0 | 0 | 0 | 1638.8
2022-11-30 | 9:00 | 1752.5 | 549.9 | 854.4 | 68.7 | 0 | 75.7 | 196 | 0 | 7.8 | 0 | 0 | 0 | 1752.5
2022-11-30 | 10:00 | 1745.5 | 549.9 | 719.6 | 68.7 | 0 | 75.7 | 323.3 | 0 | 8.3 | 0 | 0 | 0 | 1745.5
2022-11-30 | 11:00 | 1746.6 | 549.9 | 664.8 | 68.7 | 0 | 75.7 | 379.2 | 0 | 8.3 | 0 | 0 | 0 | 1746.6
2022-11-30 | 12:00 | 1694.3 | 549.9 | 698.6 | 68.7 | 0 | 75.7 | 291.9 | 0 | 9.5 | 0 | 0 | 0 | 1694.3
2022-11-30 | 13:00 | 1758 | 549.9 | 823.4 | 70.5 | 0 | 75.7 | 228.6 | 0 | 9.9 | 0 | 0 | 0 | 1758
2022-11-30 | 14:00 | 1751.7 | 549.9 | 872.5 | 80.5 | 0 | 75.7 | 163.3 | 0 | 9.8 | 0 | 0 | 0 | 1751.7
2022-11-30 | 15:00 | 1744.8 | 549.9 | 915.2 | 98.8 | 0 | 75.7 | 95.1 | 0 | 10.1 | 0 | 0 | 0 | 1744.8
2022-11-30 | 16:00 | 1788.4 | 549.9 | 983.4 | 123.5 | 0 | 75.7 | 45.9 | 0 | 10 | 0 | 0 | 0 | 1788.4
2022-11-30 | 17:00 | 1784.4 | 549.9 | 1024.8 | 123.5 | 0 | 75.7 | 0 | 0 | 10.5 | 0 | 0 | 0 | 1784.4
2022-11-30 | 18:00 | 1758 | 549.9 | 998.7 | 123.5 | 0 | 75.7 | 0 | 0 | 10.2 | 0 | 0 | 0 | 1758
2022-11-30 | 19:00 | 1701 | 549.9 | 941.8 | 123.5 | 0 | 75.7 | 0 | 0 | 10.1 | 0 | 0 | 0 | 1701
2022-11-30 | 20:00 | 1642.5 | 549.9 | 883.7 | 123.5 | 0 | 75.7 | 0 | 0 | 9.7 | 0 | 0 | 0 | 1642.5
2022-11-30 | 21:00 | 1575.3 | 549.9 | 816.6 | 123.5 | 0 | 75.7 | 0 | 0 | 9.6 | 0 | 0 | 0 | 1575.3
2022-11-30 | 22:00 | 1514.6 | 549.9 | 756 | 123.5 | 0 | 75.7 | 0 | 0 | 9.5 | 0 | 0 | 0 | 1514.6
2022-11-30 | 23:00 | 1438.9 | 549.9 | 680.4 | 123.5 | 0 | 75.7 | 0 | 0 | 9.4 | 0 | 0 | 0 | 1438.9
2022-12-01 | 0:00 | 1332.6 | 549.9 | 560.6 | 138.3 | 0 | 75.7 | 0 | 0 | 8.1 | 0 | 0 | 0 | 1332.6
2022-12-01 | 1:00 | 1289.3 | 549.9 | 517.9 | 138.3 | 0 | 75.7 | 0 | 0 | 7.5 | 0 | 0 | 0 | 1289.3
2022-12-01 | 2:00 | 1334.5 | 549.9 | 563.4 | 138.3 | 0 | 75.7 | 0 | 0 | 7.2 | 0 | 0 | 0 | 1334.5
2022-12-01 | 3:00 | 1391.4 | 549.9 | 620.1 | 138.3 | 0 | 75.7 | 0 | 0 | 7.4 | 0 | 0 | 0 | 1391.4
2022-12-01 | 4:00 | 1408.5 | 549.9 | 637 | 138.3 | 0 | 75.7 | 0 | 0 | 7.6 | 0 | 0 | 0 | 1408.5
2022-12-01 | 5:00 | 1424.6 | 549.9 | 653.6 | 138.3 | 0 | 75.7 | 0 | 0 | 7.1 | 0 | 0 | 0 | 1424.6
2022-12-01 | 6:00 | 1533.7 | 549.9 | 760.2 | 106.3 | 0 | 75.7 | 35.6 | 0 | 6 | 0 | 0 | 0 | 1533.7
2022-12-01 | 7:00 | 1624.5 | 549.9 | 837.4 | 80.2 | 0 | 75.7 | 76.5 | 0 | 4.8 | 0 | 0 | 0 | 1624.5
2022-12-01 | 8:00 | 1775.2 | 549.9 | 901.9 | 71.9 | 0 | 75.7 | 171 | 0 | 4.8 | 0 | 0 | 0 | 1775.2
2022-12-01 | 9:00 | 1895.6 | 549.9 | 954.4 | 69.4 | 0 | 75.7 | 242.1 | 0 | 4.1 | 0 | 0 | 0 | 1895.6
2022-12-01 | 10:00 | 1892.4 | 549.9 | 837.6 | 69.4 | 0 | 75.7 | 355.8 | 0 | 4 | 0 | 0 | 0 | 1892.4
2022-12-01 | 11:00 | 1871.2 | 549.9 | 823.5 | 69.4 | 0 | 75.7 | 348.8 | 0 | 3.9 | 0 | 0 | 0 | 1871.2
2022-12-01 | 12:00 | 1780.2 | 549.9 | 737.8 | 69.4 | 0 | 75.7 | 340.9 | 0 | 6.5 | 0 | 0 | 0 | 1780.2
2022-12-01 | 13:00 | 1829.7 | 549.9 | 741 | 71.9 | 0 | 75.7 | 383.6 | 0 | 7.6 | 0 | 0 | 0 | 1829.7
2022-12-01 | 14:00 | 1814.2 | 549.9 | 801.1 | 80.2 | 0 | 75.7 | 299.4 | 0 | 7.9 | 0 | 0 | 0 | 1814.2
2022-12-01 | 15:00 | 1825.8 | 549.9 | 940.5 | 106.3 | 0 | 75.7 | 145.2 | 0 | 8.2 | 0 | 0 | 0 | 1825.8
2022-12-01 | 16:00 | 1891 | 549.9 | 1071.6 | 138.3 | 0 | 75.7 | 48.4 | 0 | 7.1 | 0 | 0 | 0 | 1891
2022-12-01 | 17:00 | 1913.4 | 549.9 | 1142.4 | 138.3 | 0 | 75.7 | 0 | 0 | 7.1 | 0 | 0 | 0 | 1913.4
2022-12-01 | 18:00 | 1888.7 | 549.9 | 1118.9 | 138.3 | 0 | 75.7 | 0 | 0 | 5.9 | 0 | 0 | 0 | 1888.7
2022-12-01 | 19:00 | 1824.2 | 549.9 | 1055.7 | 138.3 | 0 | 75.7 | 0 | 0 | 4.6 | 0 | 0 | 0 | 1824.2
2022-12-01 | 20:00 | 1755.2 | 549.9 | 986.3 | 138.3 | 0 | 75.7 | 0 | 0 | 5 | 0 | 0 | 0 | 1755.2
2022-12-01 | 21:00 | 1683.9 | 549.9 | 913.5 | 138.3 | 0 | 75.7 | 0 | 0 | 6.5 | 0 | 0 | 0 | 1683.9
2022-12-01 | 22:00 | 1597.9 | 549.9 | 827.6 | 138.3 | 0 | 75.7 | 0 | 0 | 6.4 | 0 | 0 | 0 | 1597.9
2022-12-01 | 23:00 | 1513 | 549.9 | 742.9 | 138.3 | 0 | 75.7 | 0 | 0 | 6.2 | 0 | 0 | 0 | 1513
2022-12-02 | 0:00 | 1400.6 | 549.9 | 630.4 | 138.3 | 0 | 75.7 | 0 | 0 | 6.3 | 0 | 0 | 0 | 1400.6
2022-12-02 | 1:00 | 1366.4 | 549.9 | 595.8 | 138.3 | 0 | 75.7 | 0 | 0 | 6.7 | 0 | 0 | 0 | 1366.4
2022-12-02 | 2:00 | 1415.6 | 549.9 | 645.3 | 138.3 | 0 | 75.7 | 0 | 0 | 6.4 | 0 | 0 | 0 | 1415.6
2022-12-02 | 3:00 | 1479.9 | 549.9 | 709.2 | 138.3 | 0 | 75.7 | 0 | 0 | 6.8 | 0 | 0 | 0 | 1479.9
2022-12-02 | 4:00 | 1520.8 | 549.9 | 749.1 | 138.3 | 0 | 75.7 | 0 | 0 | 7.8 | 0 | 0 | 0 | 1520.8
2022-12-02 | 5:00 | 1535.8 | 549.9 | 763 | 138.3 | 0 | 75.7 | 0 | 0 | 8.9 | 0 | 0 | 0 | 1535.8
2022-12-02 | 6:00 | 1639.5 | 549.9 | 862.6 | 106.3 | 0 | 75.7 | 35.6 | 0 | 9.4 | 0 | 0 | 0 | 1639.5
2022-12-02 | 7:00 | 1719.8 | 549.9 | 930.5 | 80.2 | 0 | 75.7 | 74.7 | 0 | 8.8 | 0 | 0 | 0 | 1719.8
2022-12-02 | 8:00 | 1867.9 | 549.9 | 963.3 | 71.9 | 0 | 75.7 | 198.3 | 0 | 8.8 | 0 | 0 | 0 | 1867.9
2022-12-02 | 9:00 | 1980.8 | 549.9 | 920.2 | 69.4 | 0 | 75.7 | 356.6 | 0 | 9 | 0 | 0 | 0 | 1980.8
2022-12-02 | 10:00 | 1951.8 | 549.9 | 786.2 | 69.4 | 0 | 75.7 | 462 | 0 | 8.6 | 0 | 0 | 0 | 1951.8
2022-12-02 | 11:00 | 1949.1 | 549.9 | 725.7 | 69.4 | 0 | 75.7 | 520.8 | 0 | 7.6 | 0 | 0 | 0 | 1949.1
2022-12-02 | 12:00 | 1836.1 | 549.9 | 598.9 | 69.4 | 0 | 75.7 | 534.7 | 0 | 7.5 | 0 | 0 | 0 | 1836.1
2022-12-02 | 13:00 | 1898.1 | 549.9 | 706.6 | 71.9 | 0 | 75.7 | 487 | 0 | 7 | 0 | 0 | 0 | 1898.1
2022-12-02 | 14:00 | 1879.2 | 549.9 | 842.7 | 80.2 | 0 | 75.7 | 324.4 | 0 | 6.3 | 0 | 0 | 0 | 1879.2
2022-12-02 | 15:00 | 1873.7 | 549.9 | 980 | 106.3 | 0 | 75.7 | 156.4 | 0 | 5.4 | 0 | 0 | 0 | 1873.7
2022-12-02 | 16:00 | 1932.9 | 549.9 | 1115.7 | 138.3 | 0 | 75.7 | 49.7 | 0 | 3.6 | 0 | 0 | 0 | 1932.9
2022-12-02 | 17:00 | 1952.9 | 549.9 | 1187 | 138.3 | 0 | 75.7 | 0 | 0 | 2 | 0 | 0 | 0 | 1952.9
2022-12-02 | 18:00 | 1925 | 549.9 | 1159.3 | 138.3 | 0 | 75.7 | 0 | 0 | 1.8 | 0 | 0 | 0 | 1925
2022-12-02 | 19:00 | 1873.6 | 549.9 | 1108.2 | 138.3 | 0 | 75.7 | 0 | 0 | 1.5 | 0 | 0 | 0 | 1873.6
2022-12-02 | 20:00 | 1823.2 | 549.9 | 1058.2 | 138.3 | 0 | 75.7 | 0 | 0 | 1.1 | 0 | 0 | 0 | 1823.2
2022-12-02 | 21:00 | 1759.9 | 549.9 | 994.7 | 138.3 | 0 | 75.7 | 0 | 0 | 1.3 | 0 | 0 | 0 | 1759.9
2022-12-02 | 22:00 | 1679 | 549.9 | 913.7 | 138.3 | 0 | 75.7 | 0 | 0 | 1.4 | 0 | 0 | 0 | 1679
2022-12-02 | 23:00 | 1604.1 | 549.9 | 839.3 | 138.3 | 0 | 75.7 | 0 | 0 | 0.9 | 0 | 0 | 0 | 1604.1
2022-12-03 | 0:00 | 1504.7 | 549.9 | 740.4 | 138.3 | 0 | 75.7 | 0 | 0 | 0.4 | 0 | 0 | 0 | 1504.7
2022-12-03 | 1:00 | 1446.3 | 549.9 | 681.9 | 138.3 | 0 | 75.7 | 0 | 0 | 0.5 | 0 | 0 | 0 | 1446.3
2022-12-03 | 2:00 | 1485.8 | 549.9 | 721.6 | 138.3 | 0 | 75.7 | 0 | 0 | 0.3 | 0 | 0 | 0 | 1485.8
2022-12-03 | 3:00 | 1517.6 | 549.9 | 753.6 | 138.3 | 0 | 75.7 | 0 | 0 | 0.1 | 0 | 0 | 0 | 1517.6
2022-12-03 | 4:00 | 1516.2 | 549.9 | 752.2 | 138.3 | 0 | 75.7 | 0 | 0 | 0.1 | 0 | 0 | 0 | 1516.2
2022-12-03 | 5:00 | 1486.6 | 549.9 | 722.7 | 138.3 | 0 | 75.7 | 0 | 0 | 0 | 0 | 0 | 0 | 1486.6
2022-12-03 | 6:00 | 1538.6 | 549.9 | 771.1 | 106.3 | 0 | 75.7 | 35.6 | 0 | 0 | 0 | 0 | 0 | 1538.6
2022-12-03 | 7:00 | 1628.7 | 549.9 | 840.1 | 80.2 | 0 | 75.7 | 82.7 | 0 | 0.1 | 0 | 0 | 0 | 1628.7
2022-12-03 | 8:00 | 1722 | 549.9 | 774 | 71.9 | 0 | 75.7 | 250.4 | 0 | 0.1 | 0 | 0 | 0 | 1722
2022-12-03 | 9:00 | 1758.8 | 549.9 | 602.8 | 69.4 | 0 | 75.7 | 461 | 0 | 0 | 0 | 0 | 0 | 1758.8
2022-12-03 | 10:00 | 1727.8 | 549.9 | 421.7 | 69.4 | 0 | 75.7 | 611 | 0 | 0.1 | 0 | 0 | 0 | 1727.8
2022-12-03 | 11:00 | 1702.9 | 549.9 | 406.2 | 69.4 | 0 | 75.7 | 601.7 | 0 | 0 | 0 | 0 | 0 | 1702.9
2022-12-03 | 12:00 | 1652.7 | 549.9 | 395 | 69.4 | 0 | 75.7 | 562.6 | 0 | 0.1 | 0 | 0 | 0 | 1652.7
2022-12-03 | 13:00 | 1625.2 | 549.9 | 508.2 | 71.9 | 0 | 75.7 | 419.4 | 0 | 0.1 | 0 | 0 | 0 | 1625.2
2022-12-03 | 14:00 | 1582.5 | 549.9 | 552 | 80.2 | 0 | 75.7 | 324.6 | 0 | 0.1 | 0 | 0 | 0 | 1582.5
2022-12-03 | 15:00 | 1574.2 | 549.9 | 661.6 | 106.3 | 0 | 75.7 | 180.6 | 0 | 0.1 | 0 | 0 | 0 | 1574.2
2022-12-03 | 16:00 | 1637.5 | 549.9 | 821.9 | 138.3 | 0 | 75.7 | 51.5 | 0 | 0.2 | 0 | 0 | 0 | 1637.5
2022-12-03 | 17:00 | 1718.2 | 549.9 | 954.1 | 138.3 | 0 | 75.7 | 0 | 0 | 0.2 | 0 | 0 | 0 | 1718.2
2022-12-03 | 18:00 | 1735.7 | 549.9 | 971.2 | 138.3 | 0 | 75.7 | 0 | 0 | 0.6 | 0 | 0 | 0 | 1735.7
2022-12-03 | 19:00 | 1719.8 | 549.9 | 954.8 | 138.3 | 0 | 75.7 | 0 | 0 | 1.1 | 0 | 0 | 0 | 1719.8
2022-12-03 | 20:00 | 1678.2 | 549.9 | 912.4 | 138.3 | 0 | 75.7 | 0 | 0 | 1.9 | 0 | 0 | 0 | 1678.2
2022-12-03 | 21:00 | 1614 | 549.9 | 848.1 | 138.3 | 0 | 75.7 | 0 | 0 | 2 | 0 | 0 | 0 | 1614
2022-12-03 | 22:00 | 1549.7 | 549.9 | 784.8 | 138.3 | 0 | 75.7 | 0 | 0 | 1 | 0 | 0 | 0 | 1549.7
2022-12-03 | 23:00 | 1474 | 549.9 | 709.9 | 138.3 | 0 | 75.7 | 0 | 0 | 0.2 | 0 | 0 | 0 | 1474
2022-12-04 | 0:00 | 1382.8 | 549.9 | 618.8 | 138.3 | 0 | 75.7 | 0 | 0 | 0.1 | 0 | 0 | 0 | 1382.8
2022-12-04 | 1:00 | 1329.2 | 549.9 | 565.3 | 138.3 | 0 | 75.7 | 0 | 0 | 0 | 0 | 0 | 0 | 1329.2
2022-12-04 | 2:00 | 1360.1 | 549.9 | 596.2 | 138.3 | 0 | 75.7 | 0 | 0 | 0 | 0 | 0 | 0 | 1360.1
2022-12-04 | 3:00 | 1389.1 | 549.9 | 625.1 | 138.3 | 0 | 75.7 | 0 | 0 | 0.1 | 0 | 0 | 0 | 1389.1
2022-12-04 | 4:00 | 1383 | 549.9 | 618.8 | 138.3 | 0 | 75.7 | 0 | 0 | 0.3 | 0 | 0 | 0 | 1383
2022-12-04 | 5:00 | 1344.4 | 549.9 | 579.8 | 138.3 | 0 | 75.7 | 0 | 0 | 0.7 | 0 | 0 | 0 | 1344.4
2022-12-04 | 6:00 | 1354.9 | 549.9 | 585.7 | 106.3 | 0 | 75.7 | 35.6 | 0 | 1.7 | 0 | 0 | 0 | 1354.9
2022-12-04 | 7:00 | 1422.4 | 549.9 | 640 | 80.2 | 0 | 75.7 | 73.2 | 0 | 3.4 | 0 | 0 | 0 | 1422.4
2022-12-04 | 8:00 | 1519.5 | 549.9 | 651 | 71.9 | 0 | 75.7 | 168.5 | 0 | 2.5 | 0 | 0 | 0 | 1519.5
2022-12-04 | 9:00 | 1589.8 | 549.9 | 698.7 | 69.4 | 0 | 75.7 | 192.5 | 0 | 3.6 | 0 | 0 | 0 | 1589.8
2022-12-04 | 10:00 | 1593.3 | 549.9 | 684.5 | 69.4 | 0 | 75.7 | 210.8 | 0 | 3 | 0 | 0 | 0 | 1593.3
2022-12-04 | 11:00 | 1597.1 | 549.9 | 681.7 | 69.4 | 0 | 75.7 | 216.6 | 0 | 3.8 | 0 | 0 | 0 | 1597.1
2022-12-04 | 12:00 | 1573.9 | 549.9 | 655.5 | 69.4 | 0 | 75.7 | 220.5 | 0 | 2.9 | 0 | 0 | 0 | 1573.9
2022-12-04 | 13:00 | 1530.2 | 549.9 | 571.5 | 71.9 | 0 | 75.7 | 258.7 | 0 | 2.5 | 0 | 0 | 0 | 1530.2
2022-12-04 | 14:00 | 1536.3 | 549.9 | 589.3 | 80.2 | 0 | 75.7 | 237.4 | 0 | 3.8 | 0 | 0 | 0 | 1536.3
2022-12-04 | 15:00 | 1535.1 | 549.9 | 687.3 | 106.3 | 0 | 75.7 | 112.3 | 0 | 3.6 | 0 | 0 | 0 | 1535.1
2022-12-04 | 16:00 | 1579.5 | 549.9 | 766.8 | 138.3 | 0 | 75.7 | 44.7 | 0 | 4.1 | 0 | 0 | 0 | 1579.5
2022-12-04 | 17:00 | 1665.6 | 549.9 | 896 | 138.3 | 0 | 75.7 | 0 | 0 | 5.7 | 0 | 0 | 0 | 1665.6
2022-12-04 | 18:00 | 1691 | 549.9 | 920.8 | 138.3 | 0 | 75.7 | 0 | 0 | 6.3 | 0 | 0 | 0 | 1691
2022-12-04 | 19:00 | 1670.5 | 549.9 | 899.2 | 138.3 | 0 | 75.7 | 0 | 0 | 7.4 | 0 | 0 | 0 | 1670.5
2022-12-04 | 20:00 | 1630.8 | 549.9 | 859.4 | 138.3 | 0 | 75.7 | 0 | 0 | 7.5 | 0 | 0 | 0 | 1630.8
2022-12-04 | 21:00 | 1563 | 549.9 | 793.3 | 138.3 | 0 | 75.7 | 0 | 0 | 5.8 | 0 | 0 | 0 | 1563
2022-12-04 | 22:00 | 1475 | 549.9 | 705.3 | 138.3 | 0 | 75.7 | 0 | 0 | 5.8 | 0 | 0 | 0 | 1475
2022-12-04 | 23:00 | 1399.3 | 549.9 | 630.7 | 138.3 | 0 | 75.7 | 0 | 0 | 4.7 | 0 | 0 | 0 | 1399.3
2022-12-05 | 0:00 | 1301.2 | 549.9 | 532 | 138.3 | 0 | 75.7 | 0 | 0 | 5.3 | 0 | 0 | 0 | 1301.2
2022-12-05 | 1:00 | 1273.3 | 549.9 | 504.4 | 138.3 | 0 | 75.7 | 0 | 0 | 5 | 0 | 0 | 0 | 1273.3
2022-12-05 | 2:00 | 1326.3 | 549.9 | 556.6 | 138.3 | 0 | 75.7 | 0 | 0 | 5.8 | 0 | 0 | 0 | 1326.3
2022-12-05 | 3:00 | 1375.8 | 549.9 | 607.6 | 138.3 | 0 | 75.7 | 0 | 0 | 4.3 | 0 | 0 | 0 | 1375.8
2022-12-05 | 4:00 | 1382.8 | 549.9 | 614.7 | 138.3 | 0 | 75.7 | 0 | 0 | 4.2 | 0 | 0 | 0 | 1382.8
2022-12-05 | 5:00 | 1394.9 | 549.9 | 627.7 | 138.3 | 0 | 75.7 | 0 | 0 | 3.3 | 0 | 0 | 0 | 1394.9
2022-12-05 | 6:00 | 1501.2 | 549.9 | 765.2 | 106.3 | 0 | 75.7 | 0 | 0 | 4.1 | 0 | 0 | 0 | 1501.2
2022-12-05 | 7:00 | 1674.8 | 549.9 | 887.6 | 80.2 | 0 | 75.7 | 78.4 | 0 | 3 | 0 | 0 | 0 | 1674.8
2022-12-05 | 8:00 | 1835.2 | 549.9 | 907.5 | 71.9 | 0 | 75.7 | 227.3 | 0 | 2.9 | 0 | 0 | 0 | 1835.2
2022-12-05 | 9:00 | 1939.5 | 549.9 | 888.9 | 69.4 | 0 | 75.7 | 352.9 | 0 | 2.7 | 0 | 0 | 0 | 1939.5
2022-12-05 | 10:00 | 1943.8 | 549.9 | 864.9 | 69.4 | 0 | 75.7 | 380.5 | 0 | 3.4 | 0 | 0 | 0 | 1943.8
2022-12-05 | 11:00 | 1947.1 | 549.9 | 935.5 | 69.4 | 0 | 75.7 | 312.3 | 0 | 4.3 | 0 | 0 | 0 | 1947.1
2022-12-05 | 12:00 | 1879.3 | 549.9 | 857.5 | 69.4 | 0 | 75.7 | 322.1 | 0 | 4.7 | 0 | 0 | 0 | 1879.3
2022-12-05 | 13:00 | 1933.7 | 549.9 | 999.7 | 71.9 | 0 | 75.7 | 230.7 | 0 | 5.8 | 0 | 0 | 0 | 1933.7
2022-12-05 | 14:00 | 1934.5 | 549.9 | 1030.4 | 80.2 | 0 | 75.7 | 192.5 | 0 | 5.8 | 0 | 0 | 0 | 1934.5
2022-12-05 | 15:00 | 1944.8 | 549.9 | 1126.9 | 106.3 | 0 | 75.7 | 81.8 | 0 | 4.2 | 0 | 0 | 0 | 1944.8
2022-12-05 | 16:00 | 1999.4 | 549.9 | 1192.6 | 138.3 | 0 | 75.7 | 40.1 | 0 | 2.8 | 0 | 0 | 0 | 1999.4
2022-12-05 | 17:00 | 1987 | 549.9 | 1219.3 | 138.3 | 0 | 75.7 | 0 | 0 | 3.8 | 0 | 0 | 0 | 1987
2022-12-05 | 18:00 | 1952.6 | 549.9 | 1182.6 | 138.3 | 0 | 75.7 | 0 | 0 | 6.1 | 0 | 0 | 0 | 1952.6
2022-12-05 | 19:00 | 1884.5 | 549.9 | 1114.3 | 138.3 | 0 | 75.7 | 0 | 0 | 6.3 | 0 | 0 | 0 | 1884.5
2022-12-05 | 20:00 | 1808.3 | 549.9 | 1041.3 | 138.3 | 0 | 75.7 | 0 | 0 | 3.1 | 0 | 0 | 0 | 1808.3
2022-12-05 | 21:00 | 1732 | 549.9 | 965.1 | 138.3 | 0 | 75.7 | 0 | 0 | 3 | 0 | 0 | 0 | 1732
2022-12-05 | 22:00 | 1644.2 | 549.9 | 878.5 | 138.3 | 0 | 75.7 | 0 | 0 | 1.8 | 0 | 0 | 0 | 1644.2
2022-12-05 | 23:00 | 1578.7 | 549.9 | 813.3 | 138.3 | 0 | 75.7 | 0 | 0 | 1.5 | 0 | 0 | 0 | 1578.7
2022-12-06 | 0:00 | 1486.8 | 549.9 | 720.6 | 138.3 | 0 | 75.7 | 0 | 0 | 2.3 | 0 | 0 | 0 | 1486.8
2022-12-06 | 1:00 | 1465.3 | 549.9 | 697.2 | 138.3 | 0 | 75.7 | 0 | 0 | 4.2 | 0 | 0 | 0 | 1465.3
2022-12-06 | 2:00 | 1502.8 | 549.9 | 733.2 | 138.3 | 0 | 75.7 | 0 | 0 | 5.7 | 0 | 0 | 0 | 1502.8
2022-12-06 | 3:00 | 1503.8 | 549.9 | 733.7 | 138.3 | 0 | 75.7 | 0 | 0 | 6.2 | 0 | 0 | 0 | 1503.8
2022-12-06 | 4:00 | 1501.1 | 549.9 | 731.6 | 138.3 | 0 | 75.7 | 0 | 0 | 5.6 | 0 | 0 | 0 | 1501.1
2022-12-06 | 5:00 | 1506.2 | 549.9 | 737.4 | 138.3 | 0 | 75.7 | 0 | 0 | 4.9 | 0 | 0 | 0 | 1506.2
2022-12-06 | 6:00 | 1599.4 | 549.9 | 863.1 | 106.3 | 0 | 75.7 | 0 | 0 | 4.4 | 0 | 0 | 0 | 1599.4
2022-12-06 | 7:00 | 1754 | 549.9 | 969.5 | 80.2 | 0 | 75.7 | 75.2 | 0 | 3.5 | 0 | 0 | 0 | 1754
2022-12-06 | 8:00 | 1925 | 549.9 | 973.5 | 71.9 | 0 | 75.7 | 250.7 | 0 | 3.3 | 0 | 0 | 0 | 1925
2022-12-06 | 9:00 | 1994.6 | 549.9 | 838.1 | 69.4 | 0 | 75.7 | 457.8 | 0 | 3.7 | 0 | 0 | 0 | 1994.6
2022-12-06 | 10:00 | 1946 | 549.9 | 640 | 69.4 | 0 | 75.7 | 606 | 0 | 5 | 0 | 0 | 0 | 1946
2022-12-06 | 11:00 | 1933.5 | 549.9 | 576.5 | 69.4 | 0 | 75.7 | 655 | 0 | 7 | 0 | 0 | 0 | 1933.5
2022-12-06 | 12:00 | 1829.3 | 549.9 | 504.6 | 69.4 | 0 | 75.7 | 622.2 | 0 | 7.5 | 0 | 0 | 0 | 1829.3
2022-12-06 | 13:00 | 1879.1 | 549.9 | 662.6 | 71.9 | 0 | 75.7 | 511.7 | 0 | 7.3 | 0 | 0 | 0 | 1879.1
2022-12-06 | 14:00 | 1862 | 549.9 | 812.1 | 80.2 | 0 | 75.7 | 336.7 | 0 | 7.4 | 0 | 0 | 0 | 1862
2022-12-06 | 15:00 | 1865.7 | 549.9 | 969.2 | 106.3 | 0 | 75.7 | 157.9 | 0 | 6.7 | 0 | 0 | 0 | 1865.7
2022-12-06 | 16:00 | 1956.6 | 549.9 | 1137.1 | 138.3 | 0 | 75.7 | 49.7 | 0 | 5.9 | 0 | 0 | 0 | 1956.6
2022-12-06 | 17:00 | 1974.7 | 549.9 | 1205.1 | 138.3 | 0 | 75.7 | 0 | 0 | 5.7 | 0 | 0 | 0 | 1974.7
2022-12-06 | 18:00 | 1952.3 | 549.9 | 1182.1 | 138.3 | 0 | 75.7 | 0 | 0 | 6.3 | 0 | 0 | 0 | 1952.3
2022-12-06 | 19:00 | 1899.8 | 549.9 | 1128.9 | 138.3 | 0 | 75.7 | 0 | 0 | 7 | 0 | 0 | 0 | 1899.8
2022-12-06 | 20:00 | 1837.5 | 549.9 | 1065.3 | 138.3 | 0 | 75.7 | 0 | 0 | 8.3 | 0 | 0 | 0 | 1837.5
2022-12-06 | 21:00 | 1756.6 | 549.9 | 984.7 | 138.3 | 0 | 75.7 | 0 | 0 | 8 | 0 | 0 | 0 | 1756.6
2022-12-06 | 22:00 | 1673.8 | 549.9 | 902.5 | 138.3 | 0 | 75.7 | 0 | 0 | 7.4 | 0 | 0 | 0 | 1673.8
2022-12-06 | 23:00 | 1584.3 | 549.9 | 814.7 | 138.3 | 0 | 75.7 | 0 | 0 | 5.7 | 0 | 0 | 0 | 1584.3
2022-12-07 | 0:00 | 1471.4 | 549.9 | 702.9 | 138.3 | 0 | 75.7 | 0 | 0 | 4.6 | 0 | 0 | 0 | 1471.4
2022-12-07 | 1:00 | 1435.8 | 549.9 | 667.2 | 138.3 | 0 | 75.7 | 0 | 0 | 4.7 | 0 | 0 | 0 | 1435.8
2022-12-07 | 2:00 | 1468.6 | 549.9 | 700.6 | 138.3 | 0 | 75.7 | 0 | 0 | 4.1 | 0 | 0 | 0 | 1468.6
2022-12-07 | 3:00 | 1523.7 | 549.9 | 756.6 | 138.3 | 0 | 75.7 | 0 | 0 | 3.2 | 0 | 0 | 0 | 1523.7
2022-12-07 | 4:00 | 1531 | 549.9 | 763.5 | 138.3 | 0 | 75.7 | 0 | 0 | 3.6 | 0 | 0 | 0 | 1531
2022-12-07 | 5:00 | 1530.8 | 549.9 | 764.3 | 138.3 | 0 | 75.7 | 0 | 0 | 2.6 | 0 | 0 | 0 | 1530.8
2022-12-07 | 6:00 | 1653.9 | 549.9 | 919.6 | 106.3 | 0 | 75.7 | 0 | 0 | 2.4 | 0 | 0 | 0 | 1653.9
2022-12-07 | 7:00 | 1824.5 | 549.9 | 1044.4 | 80.2 | 0 | 75.7 | 72.9 | 0 | 1.4 | 0 | 0 | 0 | 1824.5
2022-12-07 | 8:00 | 1986.8 | 549.9 | 1074.6 | 71.9 | 0 | 75.7 | 212.8 | 0 | 1.9 | 0 | 0 | 0 | 1986.8
2022-12-07 | 9:00 | 2078.1 | 549.9 | 1017.1 | 69.4 | 0 | 75.7 | 364 | 0 | 2 | 0 | 0 | 0 | 2078.1
2022-12-07 | 10:00 | 2030.6 | 549.9 | 856.6 | 69.4 | 0 | 75.7 | 476.2 | 0 | 2.8 | 0 | 0 | 0 | 2030.6
2022-12-07 | 11:00 | 2013.2 | 549.9 | 830.2 | 69.4 | 0 | 75.7 | 484 | 0 | 4 | 0 | 0 | 0 | 2013.2
2022-12-07 | 12:00 | 1937.4 | 549.9 | 831.9 | 69.4 | 0 | 75.7 | 406.8 | 0 | 3.7 | 0 | 0 | 0 | 1937.4
2022-12-07 | 13:00 | 1976.1 | 549.9 | 963.5 | 71.9 | 0 | 75.7 | 312.8 | 0 | 2.3 | 0 | 0 | 0 | 1976.1
2022-12-07 | 14:00 | 1960.2 | 549.9 | 1025.3 | 80.2 | 0 | 75.7 | 227 | 0 | 2.1 | 0 | 0 | 0 | 1960.2
2022-12-07 | 15:00 | 1967.1 | 549.9 | 1120.8 | 106.3 | 0 | 75.7 | 112.8 | 0 | 1.6 | 0 | 0 | 0 | 1967.1
2022-12-07 | 16:00 | 2018.8 | 549.9 | 1209.1 | 138.3 | 0 | 75.7 | 45.1 | 0 | 0.7 | 0 | 0 | 0 | 2018.8
2022-12-07 | 17:00 | 2027.4 | 549.9 | 1262.3 | 138.3 | 0 | 75.7 | 0 | 0 | 1.2 | 0 | 0 | 0 | 2027.4
2022-12-07 | 18:00 | 1993.1 | 549.9 | 1227.4 | 138.3 | 0 | 75.7 | 0 | 0 | 1.8 | 0 | 0 | 0 | 1993.1
2022-12-07 | 19:00 | 1933.1 | 549.9 | 1166.3 | 138.3 | 0 | 75.7 | 0 | 0 | 2.9 | 0 | 0 | 0 | 1933.1
2022-12-07 | 20:00 | 1861.4 | 549.9 | 1093.7 | 138.3 | 0 | 75.7 | 0 | 0 | 3.8 | 0 | 0 | 0 | 1861.4
2022-12-07 | 21:00 | 1773.7 | 549.9 | 1005.2 | 138.3 | 0 | 75.7 | 0 | 0 | 4.6 | 0 | 0 | 0 | 1773.7
2022-12-07 | 22:00 | 1683.6 | 549.9 | 915.2 | 138.3 | 0 | 75.7 | 0 | 0 | 4.5 | 0 | 0 | 0 | 1683.6
2022-12-07 | 23:00 | 1586.2 | 549.9 | 816.1 | 138.3 | 0 | 75.7 | 0 | 0 | 6.2 | 0 | 0 | 0 | 1586.2
2022-12-08 | 0:00 | 1469.8 | 549.9 | 699.6 | 138.3 | 0 | 75.7 | 0 | 0 | 6.3 | 0 | 0 | 0 | 1469.8
2022-12-08 | 1:00 | 1418.7 | 549.9 | 649.7 | 138.3 | 0 | 75.7 | 0 | 0 | 5.1 | 0 | 0 | 0 | 1418.7
2022-12-08 | 2:00 | 1456.9 | 549.9 | 687.2 | 138.3 | 0 | 75.7 | 0 | 0 | 5.8 | 0 | 0 | 0 | 1456.9
2022-12-08 | 3:00 | 1501.8 | 549.9 | 731.3 | 138.3 | 0 | 75.7 | 0 | 0 | 6.6 | 0 | 0 | 0 | 1501.8
2022-12-08 | 4:00 | 1505.8 | 549.9 | 735.7 | 138.3 | 0 | 75.7 | 0 | 0 | 6.2 | 0 | 0 | 0 | 1505.8
2022-12-08 | 5:00 | 1527.8 | 549.9 | 758.4 | 138.3 | 0 | 75.7 | 0 | 0 | 5.5 | 0 | 0 | 0 | 1527.8
2022-12-08 | 6:00 | 1649.9 | 549.9 | 912.4 | 106.3 | 0 | 75.7 | 0 | 0 | 5.6 | 0 | 0 | 0 | 1649.9
2022-12-08 | 7:00 | 1802.6 | 549.9 | 1013.4 | 80.2 | 0 | 75.7 | 77.5 | 0 | 5.9 | 0 | 0 | 0 | 1802.6
2022-12-08 | 8:00 | 1964.3 | 549.9 | 1019.8 | 71.9 | 0 | 75.7 | 240.9 | 0 | 6.1 | 0 | 0 | 0 | 1964.3
2022-12-08 | 9:00 | 2036.7 | 549.9 | 877.8 | 69.4 | 0 | 75.7 | 459.5 | 0 | 4.4 | 0 | 0 | 0 | 2036.7
2022-12-08 | 10:00 | 1994.5 | 549.9 | 685.2 | 69.4 | 0 | 75.7 | 610.5 | 0 | 3.8 | 0 | 0 | 0 | 1994.5
2022-12-08 | 11:00 | 1950.8 | 549.9 | 589.6 | 69.4 | 0 | 75.7 | 661.3 | 0 | 4.9 | 0 | 0 | 0 | 1950.8
2022-12-08 | 12:00 | 1847.3 | 549.9 | 533.1 | 69.4 | 0 | 75.7 | 613.9 | 0 | 5.3 | 0 | 0 | 0 | 1847.3
2022-12-08 | 13:00 | 1883.2 | 549.9 | 669.3 | 71.9 | 0 | 75.7 | 511.5 | 0 | 4.9 | 0 | 0 | 0 | 1883.2
2022-12-08 | 14:00 | 1881.6 | 549.9 | 831.6 | 80.2 | 0 | 75.7 | 339.9 | 0 | 4.3 | 0 | 0 | 0 | 1881.6
2022-12-08 | 15:00 | 1871.2 | 549.9 | 973 | 106.3 | 0 | 75.7 | 162.2 | 0 | 4.1 | 0 | 0 | 0 | 1871.2
2022-12-08 | 16:00 | 1928.1 | 549.9 | 1111.7 | 138.3 | 0 | 75.7 | 49 | 0 | 3.5 | 0 | 0 | 0 | 1928.1
2022-12-08 | 17:00 | 1953.1 | 549.9 | 1186.6 | 138.3 | 0 | 75.7 | 0 | 0 | 2.6 | 0 | 0 | 0 | 1953.1
2022-12-08 | 18:00 | 1933.6 | 549.9 | 1167.5 | 138.3 | 0 | 75.7 | 0 | 0 | 2.2 | 0 | 0 | 0 | 1933.6
2022-12-08 | 19:00 | 1872.1 | 549.9 | 1107.6 | 138.3 | 0 | 75.7 | 0 | 0 | 0.6 | 0 | 0 | 0 | 1872.1
2022-12-08 | 20:00 | 1806.2 | 549.9 | 1041.8 | 138.3 | 0 | 75.7 | 0 | 0 | 0.5 | 0 | 0 | 0 | 1806.2
2022-12-08 | 21:00 | 1746.1 | 549.9 | 981.5 | 138.3 | 0 | 75.7 | 0 | 0 | 0.7 | 0 | 0 | 0 | 1746.1
2022-12-08 | 22:00 | 1657.4 | 549.9 | 892.6 | 138.3 | 0 | 75.7 | 0 | 0 | 0.9 | 0 | 0 | 0 | 1657.4
2022-12-08 | 23:00 | 1569.4 | 549.9 | 804.7 | 138.3 | 0 | 75.7 | 0 | 0 | 0.8 | 0 | 0 | 0 | 1569.4
2022-12-09 | 0:00 | 1453.1 | 549.9 | 688.2 | 138.3 | 0 | 75.7 | 0 | 0 | 1 | 0 | 0 | 0 | 1453.1
2022-12-09 | 1:00 | 1419.8 | 549.9 | 654.1 | 138.3 | 0 | 75.7 | 0 | 0 | 1.8 | 0 | 0 | 0 | 1419.8
2022-12-09 | 2:00 | 1464.9 | 549.9 | 698.5 | 138.3 | 0 | 75.7 | 0 | 0 | 2.5 | 0 | 0 | 0 | 1464.9
2022-12-09 | 3:00 | 1510.8 | 549.9 | 745.2 | 138.3 | 0 | 75.7 | 0 | 0 | 1.7 | 0 | 0 | 0 | 1510.8
2022-12-09 | 4:00 | 1527 | 549.9 | 762 | 138.3 | 0 | 75.7 | 0 | 0 | 1.1 | 0 | 0 | 0 | 1527
2022-12-09 | 5:00 | 1547.3 | 549.9 | 782.1 | 138.3 | 0 | 75.7 | 0 | 0 | 1.3 | 0 | 0 | 0 | 1547.3
2022-12-09 | 6:00 | 1662.3 | 549.9 | 929.5 | 106.3 | 0 | 75.7 | 0 | 0 | 0.9 | 0 | 0 | 0 | 1662.3
2022-12-09 | 7:00 | 1823.1 | 549.9 | 1041.2 | 80.2 | 0 | 75.7 | 75.6 | 0 | 0.5 | 0 | 0 | 0 | 1823.1
2022-12-09 | 8:00 | 1981.6 | 549.9 | 1040.3 | 71.9 | 0 | 75.7 | 243.6 | 0 | 0.2 | 0 | 0 | 0 | 1981.6
2022-12-09 | 9:00 | 2040.3 | 549.9 | 881.1 | 69.4 | 0 | 75.7 | 464.1 | 0 | 0.1 | 0 | 0 | 0 | 2040.3
2022-12-09 | 10:00 | 1980.8 | 549.9 | 666.3 | 69.4 | 0 | 75.7 | 619.4 | 0 | 0.1 | 0 | 0 | 0 | 1980.8
2022-12-09 | 11:00 | 1926.2 | 549.9 | 537 | 69.4 | 0 | 75.7 | 694.1 | 0 | 0.1 | 0 | 0 | 0 | 1926.2
2022-12-09 | 12:00 | 1803.8 | 549.9 | 426.7 | 69.4 | 0 | 75.7 | 682 | 0 | 0.1 | 0 | 0 | 0 | 1803.8
2022-12-09 | 13:00 | 1844.3 | 549.9 | 554.1 | 71.9 | 0 | 75.7 | 592.6 | 0 | 0.1 | 0 | 0 | 0 | 1844.3
2022-12-09 | 14:00 | 1848.7 | 549.9 | 755.9 | 80.2 | 0 | 75.7 | 386.9 | 0 | 0.1 | 0 | 0 | 0 | 1848.7
2022-12-09 | 15:00 | 1841.5 | 549.9 | 949.4 | 106.3 | 0 | 75.7 | 160.1 | 0 | 0.1 | 0 | 0 | 0 | 1841.5
2022-12-09 | 16:00 | 1887.7 | 549.9 | 1075.5 | 138.3 | 0 | 75.7 | 48.2 | 0 | 0.1 | 0 | 0 | 0 | 1887.7
2022-12-09 | 17:00 | 1897.2 | 549.9 | 1133 | 138.3 | 0 | 75.7 | 0 | 0 | 0.3 | 0 | 0 | 0 | 1897.2
2022-12-09 | 18:00 | 1870.5 | 549.9 | 1105.8 | 138.3 | 0 | 75.7 | 0 | 0 | 0.8 | 0 | 0 | 0 | 1870.5
2022-12-09 | 19:00 | 1822.3 | 549.9 | 1058.3 | 138.3 | 0 | 75.7 | 0 | 0 | 0.1 | 0 | 0 | 0 | 1822.3
2022-12-09 | 20:00 | 1766.4 | 549.9 | 1002.4 | 138.3 | 0 | 75.7 | 0 | 0 | 0.1 | 0 | 0 | 0 | 1766.4
2022-12-09 | 21:00 | 1704.6 | 549.9 | 940.7 | 138.3 | 0 | 75.7 | 0 | 0 | 0 | 0 | 0 | 0 | 1704.6
2022-12-09 | 22:00 | 1633.9 | 549.9 | 870 | 138.3 | 0 | 75.7 | 0 | 0 | 0 | 0 | 0 | 0 | 1633.9
2022-12-09 | 23:00 | 1558.7 | 549.9 | 794.8 | 138.3 | 0 | 75.7 | 0 | 0 | 0 | 0 | 0 | 0 | 1558.7
2022-12-10 | 0:00 | 1456.2 | 549.9 | 692.3 | 138.3 | 0 | 75.7 | 0 | 0 | 0 | 0 | 0 | 0 | 1456.2
2022-12-10 | 1:00 | 1417.3 | 549.9 | 653.2 | 138.3 | 0 | 75.7 | 0 | 0 | 0.2 | 0 | 0 | 0 | 1417.3
2022-12-10 | 2:00 | 1451.5 | 549.9 | 686.6 | 138.3 | 0 | 75.7 | 0 | 0 | 1 | 0 | 0 | 0 | 1451.5
2022-12-10 | 3:00 | 1482.6 | 549.9 | 717.4 | 138.3 | 0 | 75.7 | 0 | 0 | 1.3 | 0 | 0 | 0 | 1482.6
2022-12-10 | 4:00 | 1475.8 | 549.9 | 711.2 | 138.3 | 0 | 75.7 | 0 | 0 | 0.7 | 0 | 0 | 0 | 1475.8
2022-12-10 | 5:00 | 1448.9 | 549.9 | 684.2 | 138.3 | 0 | 75.7 | 0 | 0 | 0.8 | 0 | 0 | 0 | 1448.9
2022-12-10 | 6:00 | 1472.7 | 549.9 | 739.9 | 106.3 | 0 | 75.7 | 0 | 0 | 0.9 | 0 | 0 | 0 | 1472.7
2022-12-10 | 7:00 | 1574.7 | 549.9 | 794.7 | 80.2 | 0 | 75.7 | 73.1 | 0 | 1.1 | 0 | 0 | 0 | 1574.7
2022-12-10 | 8:00 | 1677.5 | 549.9 | 735.6 | 71.9 | 0 | 75.7 | 243.1 | 0 | 1.3 | 0 | 0 | 0 | 1677.5
2022-12-10 | 9:00 | 1709.9 | 549.9 | 548.3 | 69.4 | 0 | 75.7 | 465.5 | 0 | 1.1 | 0 | 0 | 0 | 1709.9
2022-12-10 | 10:00 | 1659.8 | 549.9 | 341.8 | 69.4 | 0 | 75.7 | 623.5 | 0 | 0.5 | 0 | -1 | 0 | 1659.8
2022-12-10 | 11:00 | 1607.4 | 549.9 | 340.7 | 69.4 | 0 | 75.7 | 695.1 | 0 | 0.2 | 0 | -123.6 | 0 | 1607.4
2022-12-10 | 12:00 | 1547.7 | 549.9 | 339.4 | 69.4 | 0 | 75.7 | 678.6 | 0 | 0.2 | 0 | -165.5 | 0 | 1547.7
2022-12-10 | 13:00 | 1535.7 | 549.9 | 339.3 | 71.9 | 0 | 75.7 | 588.1 | 0 | 0.1 | 0 | -89.3 | 0 | 1535.7
2022-12-10 | 14:00 | 1497.9 | 549.9 | 338.4 | 80.2 | 0 | 75.7 | 402.8 | 0 | 0.1 | 0 | 50.8 | 0 | 1497.9
2022-12-10 | 15:00 | 1489.6 | 549.9 | 355.6 | 106.3 | 0 | 75.7 | 187.2 | 0 | 0.1 | 0 | 214.8 | 0 | 1489.6
2022-12-10 | 16:00 | 1552.7 | 549.9 | 736.2 | 138.3 | 0 | 75.7 | 52.5 | 0 | 0.1 | 0 | 0 | 0 | 1552.7
2022-12-10 | 17:00 | 1630.8 | 549.9 | 866.8 | 138.3 | 0 | 75.7 | 0 | 0 | 0.1 | 0 | 0 | 0 | 1630.8
2022-12-10 | 18:00 | 1646.1 | 549.9 | 882.1 | 138.3 | 0 | 75.7 | 0 | 0 | 0.1 | 0 | 0 | 0 | 1646.1
2022-12-10 | 19:00 | 1627.5 | 549.9 | 863.6 | 138.3 | 0 | 75.7 | 0 | 0 | 0 | 0 | 0 | 0 | 1627.5
2022-12-10 | 20:00 | 1590.5 | 549.9 | 826.6 | 138.3 | 0 | 75.7 | 0 | 0 | 0 | 0 | 0 | 0 | 1590.5
2022-12-10 | 21:00 | 1532.2 | 549.9 | 768.3 | 138.3 | 0 | 75.7 | 0 | 0 | 0 | 0 | 0 | 0 | 1532.2
2022-12-10 | 22:00 | 1468.6 | 549.9 | 704.7 | 138.3 | 0 | 75.7 | 0 | 0 | 0 | 0 | 0 | 0 | 1468.6
2022-12-10 | 23:00 | 1414.3 | 549.9 | 650.4 | 138.3 | 0 | 75.7 | 0 | 0 | 0 | 0 | 0 | 0 | 1414.3
2022-12-11 | 0:00 | 1324 | 549.9 | 560.1 | 138.3 | 0 | 75.7 | 0 | 0 | 0 | 0 | 0 | 0 | 1324
2022-12-11 | 1:00 | 1283.4 | 549.9 | 519.5 | 138.3 | 0 | 75.7 | 0 | 0 | 0 | 0 | 0 | 0 | 1283.4
2022-12-11 | 2:00 | 1319.6 | 549.9 | 555.5 | 138.3 | 0 | 75.7 | 0 | 0 | 0.2 | 0 | 0 | 0 | 1319.6
2022-12-11 | 3:00 | 1371.1 | 549.9 | 606.7 | 138.3 | 0 | 75.7 | 0 | 0 | 0.5 | 0 | 0 | 0 | 1371.1
2022-12-11 | 4:00 | 1362.1 | 549.9 | 596.8 | 138.3 | 0 | 75.7 | 0 | 0 | 1.4 | 0 | 0 | 0 | 1362.1
2022-12-11 | 5:00 | 1321.6 | 549.9 | 555.5 | 138.3 | 0 | 75.7 | 0 | 0 | 2.2 | 0 | 0 | 0 | 1321.6
2022-12-11 | 6:00 | 1310.8 | 549.9 | 576.2 | 106.3 | 0 | 75.7 | 0 | 0 | 2.7 | 0 | 0 | 0 | 1310.8
2022-12-11 | 7:00 | 1394.7 | 549.9 | 622.1 | 80.2 | 0 | 75.7 | 63.3 | 0 | 3.5 | 0 | 0 | 0 | 1394.7
2022-12-11 | 8:00 | 1493.9 | 549.9 | 658 | 71.9 | 0 | 75.7 | 135 | 0 | 3.4 | 0 | 0 | 0 | 1493.9
2022-12-11 | 9:00 | 1548 | 549.9 | 593.3 | 69.4 | 0 | 75.7 | 256.3 | 0 | 3.4 | 0 | 0 | 0 | 1548
2022-12-11 | 10:00 | 1506.5 | 549.9 | 381 | 69.4 | 0 | 75.7 | 427 | 0 | 3.5 | 0 | 0 | 0 | 1506.5
2022-12-11 | 11:00 | 1496.2 | 549.9 | 338.4 | 69.4 | 0 | 75.7 | 561.6 | 0 | 4.5 | 0 | -103.3 | 0 | 1496.2
2022-12-11 | 12:00 | 1480.9 | 549.9 | 338.1 | 69.4 | 0 | 75.7 | 495.8 | 0 | 4.4 | 0 | -52.4 | 0 | 1480.9
2022-12-11 | 13:00 | 1461.1 | 549.9 | 337.8 | 71.9 | 0 | 75.7 | 361.4 | 0 | 4.7 | 0 | 59.7 | 0 | 1461.1
2022-12-11 | 14:00 | 1453.9 | 549.9 | 453.3 | 80.2 | 0 | 75.7 | 240.8 | 0 | 4.9 | 0 | 49.1 | 0 | 1453.9
2022-12-11 | 15:00 | 1478.5 | 549.9 | 618.6 | 106.3 | 0 | 75.7 | 123.1 | 0 | 4.9 | 0 | 0 | 0 | 1478.5
2022-12-11 | 16:00 | 1560.9 | 549.9 | 745.6 | 138.3 | 0 | 75.7 | 46.1 | 0 | 5.3 | 0 | 0 | 0 | 1560.9
2022-12-11 | 17:00 | 1664.4 | 549.9 | 893.7 | 138.3 | 0 | 75.7 | 0 | 0 | 6.8 | 0 | 0 | 0 | 1664.4
2022-12-11 | 18:00 | 1682.5 | 549.9 | 911 | 138.3 | 0 | 75.7 | 0 | 0 | 7.6 | 0 | 0 | 0 | 1682.5
2022-12-11 | 19:00 | 1667.9 | 549.9 | 895.2 | 138.3 | 0 | 75.7 | 0 | 0 | 8.8 | 0 | 0 | 0 | 1667.9
2022-12-11 | 20:00 | 1641 | 549.9 | 868 | 138.3 | 0 | 75.7 | 0 | 0 | 9.1 | 0 | 0 | 0 | 1641
2022-12-11 | 21:00 | 1570.1 | 549.9 | 797.8 | 138.3 | 0 | 75.7 | 0 | 0 | 8.4 | 0 | 0 | 0 | 1570.1
2022-12-11 | 22:00 | 1475.1 | 549.9 | 703.2 | 138.3 | 0 | 75.7 | 0 | 0 | 8 | 0 | 0 | 0 | 1475.1
2022-12-11 | 23:00 | 1409.4 | 549.9 | 637 | 138.3 | 0 | 75.7 | 0 | 0 | 8.5 | 0 | 0 | 0 | 1409.4
2022-12-12 | 0:00 | 1316.3 | 549.9 | 544.1 | 138.3 | 0 | 75.7 | 0 | 0 | 8.3 | 0 | 0 | 0 | 1316.3
2022-12-12 | 1:00 | 1282.7 | 549.9 | 511 | 138.3 | 0 | 75.7 | 0 | 0 | 7.8 | 0 | 0 | 0 | 1282.7
2022-12-12 | 2:00 | 1335.8 | 549.9 | 564.9 | 138.3 | 0 | 75.7 | 0 | 0 | 7 | 0 | 0 | 0 | 1335.8
2022-12-12 | 3:00 | 1386.7 | 549.9 | 614.6 | 138.3 | 0 | 75.7 | 0 | 0 | 8.2 | 0 | 0 | 0 | 1386.7
2022-12-12 | 4:00 | 1405 | 549.9 | 632.7 | 138.3 | 0 | 75.7 | 0 | 0 | 8.4 | 0 | 0 | 0 | 1405
2022-12-12 | 5:00 | 1435 | 549.9 | 663.3 | 138.3 | 0 | 75.7 | 0 | 0 | 7.8 | 0 | 0 | 0 | 1435
2022-12-12 | 6:00 | 1564.4 | 549.9 | 827 | 106.3 | 0 | 75.7 | 0 | 0 | 5.5 | 0 | 0 | 0 | 1564.4
2022-12-12 | 7:00 | 1742 | 549.9 | 963.6 | 80.2 | 0 | 75.7 | 65.6 | 0 | 7 | 0 | 0 | 0 | 1742
2022-12-12 | 8:00 | 1896.9 | 549.9 | 960 | 71.9 | 0 | 75.7 | 233 | 0 | 6.4 | 0 | 0 | 0 | 1896.9
2022-12-12 | 9:00 | 1972.8 | 549.9 | 838.2 | 69.4 | 0 | 75.7 | 433 | 0 | 6.6 | 0 | 0 | 0 | 1972.8
2022-12-12 | 10:00 | 1939.6 | 549.9 | 660.2 | 69.4 | 0 | 75.7 | 580.8 | 0 | 3.6 | 0 | 0 | 0 | 1939.6
2022-12-12 | 11:00 | 1901.8 | 549.9 | 545.1 | 69.4 | 0 | 75.7 | 658.5 | 0 | 3.2 | 0 | 0 | 0 | 1901.8
2022-12-12 | 12:00 | 1791.2 | 549.9 | 437.9 | 69.4 | 0 | 75.7 | 657.2 | 0 | 1.1 | 0 | 0 | 0 | 1791.2
2022-12-12 | 13:00 | 1839.8 | 549.9 | 569.4 | 71.9 | 0 | 75.7 | 572.5 | 0 | 0.4 | 0 | 0 | 0 | 1839.8
2022-12-12 | 14:00 | 1818 | 549.9 | 714 | 80.2 | 0 | 75.7 | 397.5 | 0 | 0.7 | 0 | 0 | 0 | 1818
2022-12-12 | 15:00 | 1821.1 | 549.9 | 900.6 | 106.3 | 0 | 75.7 | 188.1 | 0 | 0.5 | 0 | 0 | 0 | 1821.1
2022-12-12 | 16:00 | 1890.4 | 549.9 | 1073.6 | 138.3 | 0 | 75.7 | 52.7 | 0 | 0.2 | 0 | 0 | 0 | 1890.4
2022-12-12 | 17:00 | 1938.6 | 549.9 | 1174.7 | 138.3 | 0 | 75.7 | 0 | 0 | 0 | 0 | 0 | 0 | 1938.6
2022-12-12 | 18:00 | 1929.4 | 549.9 | 1165.5 | 138.3 | 0 | 75.7 | 0 | 0 | 0 | 0 | 0 | 0 | 1929.4
2022-12-12 | 19:00 | 1871.7 | 549.9 | 1107.7 | 138.3 | 0 | 75.7 | 0 | 0 | 0.1 | 0 | 0 | 0 | 1871.7
2022-12-12 | 20:00 | 1805.9 | 549.9 | 1041.8 | 138.3 | 0 | 75.7 | 0 | 0 | 0.2 | 0 | 0 | 0 | 1805.9
2022-12-12 | 21:00 | 1732.9 | 549.9 | 968.1 | 138.3 | 0 | 75.7 | 0 | 0 | 0.9 | 0 | 0 | 0 | 1732.9
2022-12-12 | 22:00 | 1639.5 | 549.9 | 873 | 138.3 | 0 | 75.7 | 0 | 0 | 2.6 | 0 | 0 | 0 | 1639.5
2022-12-12 | 23:00 | 1546 | 549.9 | 778.3 | 138.3 | 0 | 75.7 | 0 | 0 | 3.8 | 0 | 0 | 0 | 1546
2022-12-13 | 0:00 | 1429.6 | 549.9 | 660.1 | 138.3 | 0 | 75.7 | 0 | 0 | 5.6 | 0 | 0 | 0 | 1429.6
2022-12-13 | 1:00 | 1387.7 | 549.9 | 616.8 | 138.3 | 0 | 75.7 | 0 | 0 | 7 | 0 | 0 | 0 | 1387.7
2022-12-13 | 2:00 | 1426 | 549.9 | 658.6 | 138.3 | 0 | 75.7 | 0 | 0 | 3.5 | 0 | 0 | 0 | 1426
2022-12-13 | 3:00 | 1461.1 | 549.9 | 695.7 | 138.3 | 0 | 75.7 | 0 | 0 | 1.5 | 0 | 0 | 0 | 1461.1
2022-12-13 | 4:00 | 1470.8 | 549.9 | 706.2 | 138.3 | 0 | 75.7 | 0 | 0 | 0.7 | 0 | 0 | 0 | 1470.8
2022-12-13 | 5:00 | 1487.6 | 549.9 | 723.3 | 138.3 | 0 | 75.7 | 0 | 0 | 0.4 | 0 | 0 | 0 | 1487.6
2022-12-13 | 6:00 | 1577.6 | 549.9 | 844.2 | 106.3 | 0 | 75.7 | 0 | 0 | 1.5 | 0 | 0 | 0 | 1577.6
2022-12-13 | 7:00 | 1761.7 | 549.9 | 996.2 | 80.2 | 0 | 75.7 | 55.2 | 0 | 4.5 | 0 | 0 | 0 | 1761.7
2022-12-13 | 8:00 | 1974.1 | 549.9 | 1141.8 | 71.9 | 0 | 75.7 | 128.7 | 0 | 6.1 | 0 | 0 | 0 | 1974.1
2022-12-13 | 9:00 | 2070.3 | 549.9 | 1131.8 | 69.4 | 0 | 75.7 | 237.6 | 0 | 5.9 | 0 | 0 | 0 | 2070.3
2022-12-13 | 10:00 | 2028 | 549.9 | 954.9 | 69.4 | 0 | 75.7 | 372.5 | 0 | 5.6 | 0 | 0 | 0 | 2028
2022-12-13 | 11:00 | 1965.5 | 549.9 | 768.9 | 69.4 | 0 | 75.7 | 495 | 0 | 6.6 | 0 | 0 | 0 | 1965.5
2022-12-13 | 12:00 | 1844.3 | 549.9 | 641 | 69.4 | 0 | 75.7 | 501.3 | 0 | 7 | 0 | 0 | 0 | 1844.3
2022-12-13 | 13:00 | 1894.3 | 549.9 | 720.3 | 71.9 | 0 | 75.7 | 471.1 | 0 | 5.4 | 0 | 0 | 0 | 1894.3
2022-12-13 | 14:00 | 1865.7 | 549.9 | 828.4 | 80.2 | 0 | 75.7 | 326.3 | 0 | 5.2 | 0 | 0 | 0 | 1865.7
2022-12-13 | 15:00 | 1852.5 | 549.9 | 951 | 106.3 | 0 | 75.7 | 164.5 | 0 | 5.1 | 0 | 0 | 0 | 1852.5
2022-12-13 | 16:00 | 1910 | 549.9 | 1090.6 | 138.3 | 0 | 75.7 | 51.5 | 0 | 4 | 0 | 0 | 0 | 1910
2022-12-13 | 17:00 | 1941.6 | 549.9 | 1173.3 | 138.3 | 0 | 75.7 | 0 | 0 | 4.4 | 0 | 0 | 0 | 1941.6
2022-12-13 | 18:00 | 1919.3 | 549.9 | 1149.2 | 138.3 | 0 | 75.7 | 0 | 0 | 6.2 | 0 | 0 | 0 | 1919.3
2022-12-13 | 19:00 | 1853 | 549.9 | 1084 | 138.3 | 0 | 75.7 | 0 | 0 | 5.1 | 0 | 0 | 0 | 1853
2022-12-13 | 20:00 | 1780.6 | 549.9 | 1011.5 | 138.3 | 0 | 75.7 | 0 | 0 | 5.2 | 0 | 0 | 0 | 1780.6
2022-12-13 | 21:00 | 1717 | 549.9 | 946.2 | 138.3 | 0 | 75.7 | 0 | 0 | 6.9 | 0 | 0 | 0 | 1717
2022-12-13 | 22:00 | 1625.4 | 549.9 | 855 | 138.3 | 0 | 75.7 | 0 | 0 | 6.5 | 0 | 0 | 0 | 1625.4
2022-12-13 | 23:00 | 1532.6 | 549.9 | 760.8 | 138.3 | 0 | 75.7 | 0 | 0 | 7.9 | 0 | 0 | 0 | 1532.6
2022-12-14 | 0:00 | 1427.8 | 549.9 | 657.1 | 138.3 | 0 | 75.7 | 0 | 0 | 6.8 | 0 | 0 | 0 | 1427.8
2022-12-14 | 1:00 | 1379.6 | 549.9 | 609.6 | 138.3 | 0 | 75.7 | 0 | 0 | 6.1 | 0 | 0 | 0 | 1379.6
2022-12-14 | 2:00 | 1415 | 549.9 | 645.4 | 138.3 | 0 | 75.7 | 0 | 0 | 5.7 | 0 | 0 | 0 | 1415
2022-12-14 | 3:00 | 1460.3 | 549.9 | 691 | 138.3 | 0 | 75.7 | 0 | 0 | 5.4 | 0 | 0 | 0 | 1460.3
2022-12-14 | 4:00 | 1470 | 549.9 | 700.2 | 138.3 | 0 | 75.7 | 0 | 0 | 5.9 | 0 | 0 | 0 | 1470
2022-12-14 | 5:00 | 1493 | 549.9 | 723.1 | 138.3 | 0 | 75.7 | 0 | 0 | 6 | 0 | 0 | 0 | 1493
2022-12-14 | 6:00 | 1591.3 | 549.9 | 851.4 | 106.3 | 0 | 75.7 | 0 | 0 | 8 | 0 | 0 | 0 | 1591.3
2022-12-14 | 7:00 | 1747.8 | 549.9 | 971.9 | 80.2 | 0 | 75.7 | 60.6 | 0 | 9.5 | 0 | 0 | 0 | 1747.8
2022-12-14 | 8:00 | 1954.1 | 549.9 | 1084.6 | 71.9 | 0 | 75.7 | 162.5 | 0 | 9.5 | 0 | 0 | 0 | 1954.1
2022-12-14 | 9:00 | 2064.8 | 549.9 | 1073.6 | 69.4 | 0 | 75.7 | 285.7 | 0 | 10.5 | 0 | 0 | 0 | 2064.8
2022-12-14 | 10:00 | 2053.4 | 549.9 | 925.6 | 69.4 | 0 | 75.7 | 421.9 | 0 | 10.9 | 0 | 0 | 0 | 2053.4
2022-12-14 | 11:00 | 2029.9 | 549.9 | 865.8 | 69.4 | 0 | 75.7 | 458.5 | 0 | 10.6 | 0 | 0 | 0 | 2029.9
2022-12-14 | 12:00 | 1920.1 | 549.9 | 754.2 | 69.4 | 0 | 75.7 | 461.7 | 0 | 9.2 | 0 | 0 | 0 | 1920.1
2022-12-14 | 13:00 | 1988.8 | 549.9 | 842.9 | 71.9 | 0 | 75.7 | 438.9 | 0 | 9.5 | 0 | 0 | 0 | 1988.8
2022-12-14 | 14:00 | 1964.9 | 549.9 | 930.1 | 80.2 | 0 | 75.7 | 318.6 | 0 | 10.4 | 0 | 0 | 0 | 1964.9
2022-12-14 | 15:00 | 1983 | 549.9 | 1075.1 | 106.3 | 0 | 75.7 | 165.4 | 0 | 10.6 | 0 | 0 | 0 | 1983
2022-12-14 | 16:00 | 2064.3 | 549.9 | 1239.1 | 138.3 | 0 | 75.7 | 50.7 | 0 | 10.6 | 0 | 0 | 0 | 2064.3
2022-12-14 | 17:00 | 2115.4 | 549.9 | 1341.1 | 138.3 | 0 | 75.7 | 0 | 0 | 10.4 | 0 | 0 | 0 | 2115.4
2022-12-14 | 18:00 | 2101.5 | 549.9 | 1328.2 | 138.3 | 0 | 75.7 | 0 | 0 | 9.4 | 0 | 0 | 0 | 2101.5
2022-12-14 | 19:00 | 2051 | 549.9 | 1279.1 | 138.3 | 0 | 75.7 | 0 | 0 | 8 | 0 | 0 | 0 | 2051
2022-12-14 | 20:00 | 1987.9 | 549.9 | 1215.9 | 138.3 | 0 | 75.7 | 0 | 0 | 8.1 | 0 | 0 | 0 | 1987.9
2022-12-14 | 21:00 | 1907.6 | 549.9 | 1136.2 | 138.3 | 0 | 75.7 | 0 | 0 | 7.5 | 0 | 0 | 0 | 1907.6
2022-12-14 | 22:00 | 1812.4 | 549.9 | 1043.1 | 138.3 | 0 | 75.7 | 0 | 0 | 5.4 | 0 | 0 | 0 | 1812.4
2022-12-14 | 23:00 | 1715.8 | 549.9 | 946.1 | 138.3 | 0 | 75.7 | 0 | 0 | 5.8 | 0 | 0 | 0 | 1715.8
2022-12-15 | 0:00 | 1602.3 | 549.9 | 832.1 | 138.3 | 0 | 75.7 | 0 | 0 | 6.3 | 0 | 0 | 0 | 1602.3
2022-12-15 | 1:00 | 1552.7 | 549.9 | 782.2 | 138.3 | 0 | 75.7 | 0 | 0 | 6.6 | 0 | 0 | 0 | 1552.7
2022-12-15 | 2:00 | 1581.3 | 549.9 | 810 | 138.3 | 0 | 75.7 | 0 | 0 | 7.4 | 0 | 0 | 0 | 1581.3
2022-12-15 | 3:00 | 1599.7 | 549.9 | 828 | 138.3 | 0 | 75.7 | 0 | 0 | 7.8 | 0 | 0 | 0 | 1599.7
2022-12-15 | 4:00 | 1597.1 | 549.9 | 825.4 | 138.3 | 0 | 75.7 | 0 | 0 | 7.8 | 0 | 0 | 0 | 1597.1
2022-12-15 | 5:00 | 1614.6 | 549.9 | 842.7 | 138.3 | 0 | 75.7 | 0 | 0 | 8 | 0 | 0 | 0 | 1614.6
2022-12-15 | 6:00 | 1766.5 | 549.9 | 1027.6 | 106.3 | 0 | 75.7 | 0 | 0 | 7 | 0 | 0 | 0 | 1766.5
2022-12-15 | 7:00 | 1957.8 | 549.9 | 1183.1 | 80.2 | 0 | 75.7 | 61.6 | 0 | 7.3 | 0 | 0 | 0 | 1957.8
2022-12-15 | 8:00 | 2111.9 | 549.9 | 1203.7 | 71.9 | 0 | 75.7 | 203.3 | 0 | 7.4 | 0 | 0 | 0 | 2111.9
2022-12-15 | 9:00 | 2188.4 | 549.9 | 1110 | 69.4 | 0 | 75.7 | 375.2 | 0 | 8.2 | 0 | 0 | 0 | 2188.4
2022-12-15 | 10:00 | 2143.5 | 549.9 | 940.5 | 69.4 | 0 | 75.7 | 499.4 | 0 | 8.6 | 0 | 0 | 0 | 2143.5
2022-12-15 | 11:00 | 2108.6 | 549.9 | 885.6 | 69.4 | 0 | 75.7 | 519.3 | 0 | 8.7 | 0 | 0 | 0 | 2108.6
2022-12-15 | 12:00 | 2021.1 | 549.9 | 864.8 | 69.4 | 0 | 75.7 | 451.7 | 0 | 9.6 | 0 | 0 | 0 | 2021.1
2022-12-15 | 13:00 | 2081.6 | 549.9 | 1019.7 | 71.9 | 0 | 75.7 | 353.9 | 0 | 10.5 | 0 | 0 | 0 | 2081.6
2022-12-15 | 14:00 | 2065.7 | 549.9 | 1081.7 | 80.2 | 0 | 75.7 | 267.6 | 0 | 10.6 | 0 | 0 | 0 | 2065.7
2022-12-15 | 15:00 | 2059.5 | 549.9 | 1168.8 | 106.3 | 0 | 75.7 | 149 | 0 | 9.8 | 0 | 0 | 0 | 2059.5
2022-12-15 | 16:00 | 2122.4 | 549.9 | 1300.8 | 138.3 | 0 | 75.7 | 50 | 0 | 7.7 | 0 | 0 | 0 | 2122.4
2022-12-15 | 17:00 | 2156.4 | 549.9 | 1387.1 | 138.3 | 0 | 75.7 | 0 | 0 | 5.4 | 0 | 0 | 0 | 2156.4
2022-12-15 | 18:00 | 2141 | 549.9 | 1373.7 | 138.3 | 0 | 75.7 | 0 | 0 | 3.4 | 0 | 0 | 0 | 2141
2022-12-15 | 19:00 | 2077.3 | 549.9 | 1310.3 | 138.3 | 0 | 75.7 | 0 | 0 | 3.1 | 0 | 0 | 0 | 2077.3
2022-12-15 | 20:00 | 2013.5 | 549.9 | 1246.6 | 138.3 | 0 | 75.7 | 0 | 0 | 3 | 0 | 0 | 0 | 2013.5
2022-12-15 | 21:00 | 1937.8 | 549.9 | 1171.3 | 138.3 | 0 | 75.7 | 0 | 0 | 2.6 | 0 | 0 | 0 | 1937.8
2022-12-15 | 22:00 | 1837.5 | 549.9 | 1071.3 | 138.3 | 0 | 75.7 | 0 | 0 | 2.3 | 0 | 0 | 0 | 1837.5
2022-12-15 | 23:00 | 1732.4 | 549.9 | 965.5 | 138.3 | 0 | 75.7 | 0 | 0 | 3 | 0 | 0 | 0 | 1732.4
2022-12-16 | 0:00 | 1624.4 | 549.9 | 858.5 | 138.3 | 0 | 75.7 | 0 | 0 | 2 | 0 | 0 | 0 | 1624.4
2022-12-16 | 1:00 | 1570.7 | 549.9 | 803.8 | 138.3 | 0 | 75.7 | 0 | 0 | 3 | 0 | 0 | 0 | 1570.7
2022-12-16 | 2:00 | 1594.5 | 549.9 | 827 | 138.3 | 0 | 75.7 | 0 | 0 | 3.6 | 0 | 0 | 0 | 1594.5
2022-12-16 | 3:00 | 1609.3 | 549.9 | 841.7 | 138.3 | 0 | 75.7 | 0 | 0 | 3.7 | 0 | 0 | 0 | 1609.3
2022-12-16 | 4:00 | 1596.3 | 549.9 | 830.3 | 138.3 | 0 | 75.7 | 0 | 0 | 2.1 | 0 | 0 | 0 | 1596.3
2022-12-16 | 5:00 | 1605.8 | 549.9 | 839.9 | 138.3 | 0 | 75.7 | 0 | 0 | 2 | 0 | 0 | 0 | 1605.8
2022-12-16 | 6:00 | 1765.1 | 549.9 | 1031.5 | 106.3 | 0 | 75.7 | 0 | 0 | 1.7 | 0 | 0 | 0 | 1765.1
2022-12-16 | 7:00 | 1973.1 | 549.9 | 1205.4 | 80.2 | 0 | 75.7 | 60.3 | 0 | 1.6 | 0 | 0 | 0 | 1973.1
2022-12-16 | 8:00 | 2144.1 | 549.9 | 1261.5 | 71.9 | 0 | 75.7 | 183.3 | 0 | 1.8 | 0 | 0 | 0 | 2144.1
2022-12-16 | 9:00 | 2217.7 | 549.9 | 1179.3 | 69.4 | 0 | 75.7 | 342 | 0 | 1.4 | 0 | 0 | 0 | 2217.7
2022-12-16 | 10:00 | 2175 | 549.9 | 1098.6 | 69.4 | 0 | 75.7 | 379.3 | 0 | 2.1 | 0 | 0 | 0 | 2175
2022-12-16 | 11:00 | 2135.5 | 549.9 | 1080.2 | 69.4 | 0 | 75.7 | 358.1 | 0 | 2.2 | 0 | 0 | 0 | 2135.5
2022-12-16 | 12:00 | 2028 | 549.9 | 1004.2 | 69.4 | 0 | 75.7 | 325.1 | 0 | 3.7 | 0 | 0 | 0 | 2028
2022-12-16 | 13:00 | 2067.2 | 549.9 | 1010.3 | 71.9 | 0 | 75.7 | 355.4 | 0 | 4 | 0 | 0 | 0 | 2067.2
2022-12-16 | 14:00 | 2034.2 | 549.9 | 1043.4 | 80.2 | 0 | 75.7 | 281.2 | 0 | 3.8 | 0 | 0 | 0 | 2034.2
2022-12-16 | 15:00 | 2012.7 | 549.9 | 1124.9 | 106.3 | 0 | 75.7 | 152.8 | 0 | 3.1 | 0 | 0 | 0 | 2012.7
2022-12-16 | 16:00 | 2067.1 | 549.9 | 1249.6 | 138.3 | 0 | 75.7 | 49.9 | 0 | 3.7 | 0 | 0 | 0 | 2067.1
2022-12-16 | 17:00 | 2088.7 | 549.9 | 1320.9 | 138.3 | 0 | 75.7 | 0 | 0 | 3.9 | 0 | 0 | 0 | 2088.7
2022-12-16 | 18:00 | 2061 | 549.9 | 1294.2 | 138.3 | 0 | 75.7 | 0 | 0 | 2.9 | 0 | 0 | 0 | 2061
2022-12-16 | 19:00 | 2002.6 | 549.9 | 1236 | 138.3 | 0 | 75.7 | 0 | 0 | 2.7 | 0 | 0 | 0 | 2002.6
2022-12-16 | 20:00 | 1937.8 | 549.9 | 1172 | 138.3 | 0 | 75.7 | 0 | 0 | 1.9 | 0 | 0 | 0 | 1937.8
2022-12-16 | 21:00 | 1870 | 549.9 | 1104.4 | 138.3 | 0 | 75.7 | 0 | 0 | 1.7 | 0 | 0 | 0 | 1870
2022-12-16 | 22:00 | 1788 | 549.9 | 1022.1 | 138.3 | 0 | 75.7 | 0 | 0 | 2 | 0 | 0 | 0 | 1788
2022-12-16 | 23:00 | 1701.7 | 549.9 | 935.7 | 138.3 | 0 | 75.7 | 0 | 0 | 2.1 | 0 | 0 | 0 | 1701.7
2022-12-17 | 0:00 | 1598.9 | 549.9 | 833.7 | 138.3 | 0 | 75.7 | 0 | 0 | 1.3 | 0 | 0 | 0 | 1598.9
2022-12-17 | 1:00 | 1545.7 | 549.9 | 779.6 | 138.3 | 0 | 75.7 | 0 | 0 | 2.2 | 0 | 0 | 0 | 1545.7
2022-12-17 | 2:00 | 1555.6 | 549.9 | 788.3 | 138.3 | 0 | 75.7 | 0 | 0 | 3.4 | 0 | 0 | 0 | 1555.6
2022-12-17 | 3:00 | 1566.6 | 549.9 | 799.5 | 138.3 | 0 | 75.7 | 0 | 0 | 3.2 | 0 | 0 | 0 | 1566.6
2022-12-17 | 4:00 | 1530.6 | 549.9 | 764 | 138.3 | 0 | 75.7 | 0 | 0 | 2.7 | 0 | 0 | 0 | 1530.6
2022-12-17 | 5:00 | 1499.3 | 549.9 | 733.2 | 138.3 | 0 | 75.7 | 0 | 0 | 2.2 | 0 | 0 | 0 | 1499.3
2022-12-17 | 6:00 | 1543.2 | 549.9 | 810.3 | 106.3 | 0 | 75.7 | 0 | 0 | 1 | 0 | 0 | 0 | 1543.2
2022-12-17 | 7:00 | 1675.6 | 549.9 | 923.2 | 80.2 | 0 | 75.7 | 46.4 | 0 | 0.2 | 0 | 0 | 0 | 1675.6
2022-12-17 | 8:00 | 1863.3 | 549.9 | 1068.1 | 71.9 | 0 | 75.7 | 97.6 | 0 | 0.1 | 0 | 0 | 0 | 1863.3
2022-12-17 | 9:00 | 1974.4 | 549.9 | 1148.3 | 69.4 | 0 | 75.7 | 131.1 | 0 | 0 | 0 | 0 | 0 | 1974.4
2022-12-17 | 10:00 | 1990.9 | 549.9 | 1146.3 | 69.4 | 0 | 75.7 | 149.5 | 0 | 0.1 | 0 | 0 | 0 | 1990.9
2022-12-17 | 11:00 | 1997.7 | 549.9 | 1151.2 | 69.4 | 0 | 75.7 | 151.4 | 0 | 0.1 | 0 | 0 | 0 | 1997.7
2022-12-17 | 12:00 | 1966.3 | 549.9 | 1130 | 69.4 | 0 | 75.7 | 141 | 0 | 0.3 | 0 | 0 | 0 | 1966.3
2022-12-17 | 13:00 | 1960.4 | 549.9 | 1139.1 | 71.9 | 0 | 75.7 | 122.8 | 0 | 1 | 0 | 0 | 0 | 1960.4
2022-12-17 | 14:00 | 1956.2 | 549.9 | 1147.9 | 80.2 | 0 | 75.7 | 101.1 | 0 | 1.4 | 0 | 0 | 0 | 1956.2
2022-12-17 | 15:00 | 1933.2 | 549.9 | 1132.4 | 106.3 | 0 | 75.7 | 66.4 | 0 | 2.5 | 0 | 0 | 0 | 1933.2
2022-12-17 | 16:00 | 1969.4 | 549.9 | 1161.7 | 138.3 | 0 | 75.7 | 40.3 | 0 | 3.5 | 0 | 0 | 0 | 1969.4
2022-12-17 | 17:00 | 1974.9 | 549.9 | 1205.8 | 138.3 | 0 | 75.7 | 0 | 0 | 5.2 | 0 | 0 | 0 | 1974.9
2022-12-17 | 18:00 | 1959.8 | 549.9 | 1189.3 | 138.3 | 0 | 75.7 | 0 | 0 | 6.6 | 0 | 0 | 0 | 1959.8
2022-12-17 | 19:00 | 1924.7 | 549.9 | 1152.7 | 138.3 | 0 | 75.7 | 0 | 0 | 8.1 | 0 | 0 | 0 | 1924.7
2022-12-17 | 20:00 | 1868.8 | 549.9 | 1095.6 | 138.3 | 0 | 75.7 | 0 | 0 | 9.3 | 0 | 0 | 0 | 1868.8
2022-12-17 | 21:00 | 1791.2 | 549.9 | 1017.7 | 138.3 | 0 | 75.7 | 0 | 0 | 9.6 | 0 | 0 | 0 | 1791.2
2022-12-17 | 22:00 | 1694.2 | 549.9 | 920.9 | 138.3 | 0 | 75.7 | 0 | 0 | 9.4 | 0 | 0 | 0 | 1694.2
2022-12-17 | 23:00 | 1631.2 | 549.9 | 859.4 | 138.3 | 0 | 75.7 | 0 | 0 | 7.9 | 0 | 0 | 0 | 1631.2
2022-12-18 | 0:00 | 1538.2 | 549.9 | 767.8 | 138.3 | 0 | 75.7 | 0 | 0 | 6.5 | 0 | 0 | 0 | 1538.2
2022-12-18 | 1:00 | 1497.4 | 549.9 | 725.4 | 138.3 | 0 | 75.7 | 0 | 0 | 8.1 | 0 | 0 | 0 | 1497.4
2022-12-18 | 2:00 | 1515.6 | 549.9 | 745.1 | 138.3 | 0 | 75.7 | 0 | 0 | 6.6 | 0 | 0 | 0 | 1515.6
2022-12-18 | 3:00 | 1527.5 | 549.9 | 757 | 138.3 | 0 | 75.7 | 0 | 0 | 6.6 | 0 | 0 | 0 | 1527.5
2022-12-18 | 4:00 | 1490.7 | 549.9 | 719.2 | 138.3 | 0 | 75.7 | 0 | 0 | 7.6 | 0 | 0 | 0 | 1490.7
2022-12-18 | 5:00 | 1457.1 | 549.9 | 684.8 | 138.3 | 0 | 75.7 | 0 | 0 | 8.4 | 0 | 0 | 0 | 1457.1
2022-12-18 | 6:00 | 1476.9 | 549.9 | 736.6 | 106.3 | 0 | 75.7 | 0 | 0 | 8.4 | 0 | 0 | 0 | 1476.9
2022-12-18 | 7:00 | 1608 | 549.9 | 836.6 | 80.2 | 0 | 75.7 | 55.8 | 0 | 9.8 | 0 | 0 | 0 | 1608
2022-12-18 | 8:00 | 1726.9 | 549.9 | 824.9 | 71.9 | 0 | 75.7 | 194.7 | 0 | 9.8 | 0 | 0 | 0 | 1726.9
2022-12-18 | 9:00 | 1784.6 | 549.9 | 693.5 | 69.4 | 0 | 75.7 | 386.4 | 0 | 9.7 | 0 | 0 | 0 | 1784.6
2022-12-18 | 10:00 | 1758 | 549.9 | 537.5 | 69.4 | 0 | 75.7 | 516 | 0 | 9.5 | 0 | 0 | 0 | 1758
2022-12-18 | 11:00 | 1741.7 | 549.9 | 490.3 | 69.4 | 0 | 75.7 | 547.3 | 0 | 9.1 | 0 | 0 | 0 | 1741.7
2022-12-18 | 12:00 | 1732.9 | 549.9 | 501.3 | 69.4 | 0 | 75.7 | 529.6 | 0 | 7 | 0 | 0 | 0 | 1732.9
2022-12-18 | 13:00 | 1717.8 | 549.9 | 554.3 | 71.9 | 0 | 75.7 | 460.3 | 0 | 5.7 | 0 | 0 | 0 | 1717.8
2022-12-18 | 14:00 | 1696.9 | 549.9 | 676.7 | 80.2 | 0 | 75.7 | 309.9 | 0 | 4.5 | 0 | 0 | 0 | 1696.9
2022-12-18 | 15:00 | 1739.4 | 549.9 | 846.4 | 106.3 | 0 | 75.7 | 155.8 | 0 | 5.3 | 0 | 0 | 0 | 1739.4
2022-12-18 | 16:00 | 1860 | 549.9 | 1042.8 | 138.3 | 0 | 75.7 | 50 | 0 | 3.3 | 0 | 0 | 0 | 1860
2022-12-18 | 17:00 | 2012.9 | 549.9 | 1245.8 | 138.3 | 0 | 75.7 | 0 | 0 | 3.2 | 0 | 0 | 0 | 2012.9
2022-12-18 | 18:00 | 2074.1 | 549.9 | 1306.5 | 138.3 | 0 | 75.7 | 0 | 0 | 3.7 | 0 | 0 | 0 | 2074.1
2022-12-18 | 19:00 | 2073.3 | 549.9 | 1306.3 | 138.3 | 0 | 75.7 | 0 | 0 | 3.1 | 0 | 0 | 0 | 2073.3
2022-12-18 | 20:00 | 2032.3 | 549.9 | 1265.5 | 138.3 | 0 | 75.7 | 0 | 0 | 2.9 | 0 | 0 | 0 | 2032.3
2022-12-18 | 21:00 | 1966.4 | 549.9 | 1199.9 | 138.3 | 0 | 75.7 | 0 | 0 | 2.6 | 0 | 0 | 0 | 1966.4
2022-12-18 | 22:00 | 1845.7 | 549.9 | 1078.7 | 138.3 | 0 | 75.7 | 0 | 0 | 3.1 | 0 | 0 | 0 | 1845.7
2022-12-18 | 23:00 | 1782.2 | 549.9 | 1014.5 | 138.3 | 0 | 75.7 | 0 | 0 | 3.8 | 0 | 0 | 0 | 1782.2
2022-12-19 | 0:00 | 1689.2 | 549.9 | 921.4 | 138.3 | 0 | 75.7 | 0 | 0 | 3.9 | 0 | 0 | 0 | 1689.2
2022-12-19 | 1:00 | 1637 | 549.9 | 869.8 | 138.3 | 0 | 75.7 | 0 | 0 | 3.3 | 0 | 0 | 0 | 1637
2022-12-19 | 2:00 | 1643.4 | 549.9 | 875.9 | 138.3 | 0 | 75.7 | 0 | 0 | 3.6 | 0 | 0 | 0 | 1643.4
2022-12-19 | 3:00 | 1622.3 | 549.9 | 854.7 | 138.3 | 0 | 75.7 | 0 | 0 | 3.7 | 0 | 0 | 0 | 1622.3
2022-12-19 | 4:00 | 1587.8 | 549.9 | 820.4 | 138.3 | 0 | 75.7 | 0 | 0 | 3.5 | 0 | 0 | 0 | 1587.8
2022-12-19 | 5:00 | 1620.7 | 549.9 | 852.6 | 138.3 | 0 | 75.7 | 0 | 0 | 4.2 | 0 | 0 | 0 | 1620.7
2022-12-19 | 6:00 | 1828.8 | 549.9 | 1092.4 | 106.3 | 0 | 75.7 | 0 | 0 | 4.5 | 0 | 0 | 0 | 1828.8
2022-12-19 | 7:00 | 2087.8 | 549.9 | 1322 | 80.2 | 0 | 75.7 | 56.2 | 0 | 3.8 | 0 | 0 | 0 | 2087.8
2022-12-19 | 8:00 | 2291.7 | 549.9 | 1395.6 | 71.9 | 0 | 75.7 | 195.5 | 0 | 3.1 | 0 | 0 | 0 | 2291.7
2022-12-19 | 9:00 | 2379.4 | 549.9 | 1304.4 | 69.4 | 0 | 75.7 | 375.2 | 0 | 4.8 | 0 | 0 | 0 | 2379.4
2022-12-19 | 10:00 | 2344.7 | 549.9 | 1136.3 | 69.4 | 0 | 75.7 | 508 | 0 | 5.4 | 0 | 0 | 0 | 2344.7
2022-12-19 | 11:00 | 2291.1 | 549.9 | 1047.6 | 69.4 | 0 | 75.7 | 541 | 0 | 7.5 | 0 | 0 | 0 | 2291.1
2022-12-19 | 12:00 | 2167.2 | 549.9 | 937.5 | 69.4 | 0 | 75.7 | 525.8 | 0 | 8.9 | 0 | 0 | 0 | 2167.2
2022-12-19 | 13:00 | 2217.1 | 549.9 | 1059.6 | 71.9 | 0 | 75.7 | 450.4 | 0 | 9.6 | 0 | 0 | 0 | 2217.1
2022-12-19 | 14:00 | 2220.7 | 549.9 | 1194.8 | 80.2 | 0 | 75.7 | 310.9 | 0 | 9.2 | 0 | 0 | 0 | 2220.7
2022-12-19 | 15:00 | 2237.7 | 549.9 | 1343.1 | 106.3 | 0 | 75.7 | 155.1 | 0 | 7.6 | 0 | 0 | 0 | 2237.7
2022-12-19 | 16:00 | 2336 | 549.9 | 1513.7 | 138.3 | 0 | 75.7 | 50.5 | 0 | 7.9 | 0 | 0 | 0 | 2336
2022-12-19 | 17:00 | 2375.5 | 549.9 | 1604.1 | 138.3 | 0 | 75.7 | 0 | 0 | 7.5 | 0 | 0 | 0 | 2375.5
2022-12-19 | 18:00 | 2356.1 | 549.9 | 1584.8 | 138.3 | 0 | 75.7 | 0 | 0 | 7.4 | 0 | 0 | 0 | 2356.1
2022-12-19 | 19:00 | 2291 | 549.9 | 1520 | 138.3 | 0 | 75.7 | 0 | 0 | 7.1 | 0 | 0 | 0 | 2291
2022-12-19 | 20:00 | 2213 | 549.9 | 1442.4 | 138.3 | 0 | 75.7 | 0 | 0 | 6.7 | 0 | 0 | 0 | 2213
2022-12-19 | 21:00 | 2123 | 549.9 | 1352.6 | 138.3 | 0 | 75.7 | 0 | 0 | 6.5 | 0 | 0 | 0 | 2123
2022-12-19 | 22:00 | 1992.9 | 549.9 | 1224 | 138.3 | 0 | 75.7 | 0 | 0 | 5 | 0 | 0 | 0 | 1992.9
2022-12-19 | 23:00 | 1879.7 | 549.9 | 1111.4 | 138.3 | 0 | 75.7 | 0 | 0 | 4.4 | 0 | 0 | 0 | 1879.7
2022-12-20 | 0:00 | 1752 | 549.9 | 983.5 | 138.3 | 0 | 75.7 | 0 | 0 | 4.6 | 0 | 0 | 0 | 1752
2022-12-20 | 1:00 | 1692.3 | 549.9 | 924.4 | 138.3 | 0 | 75.7 | 0 | 0 | 4 | 0 | 0 | 0 | 1692.3
2022-12-20 | 2:00 | 1701.3 | 549.9 | 933.9 | 138.3 | 0 | 75.7 | 0 | 0 | 3.5 | 0 | 0 | 0 | 1701.3
2022-12-20 | 3:00 | 1691.1 | 549.9 | 924.1 | 138.3 | 0 | 75.7 | 0 | 0 | 3.1 | 0 | 0 | 0 | 1691.1
2022-12-20 | 4:00 | 1678.1 | 549.9 | 910.8 | 138.3 | 0 | 75.7 | 0 | 0 | 3.4 | 0 | 0 | 0 | 1678.1
2022-12-20 | 5:00 | 1708.2 | 549.9 | 940.5 | 138.3 | 0 | 75.7 | 0 | 0 | 3.8 | 0 | 0 | 0 | 1708.2
2022-12-20 | 6:00 | 1901.7 | 549.9 | 1165.7 | 106.3 | 0 | 75.7 | 0 | 0 | 4.1 | 0 | 0 | 0 | 1901.7
2022-12-20 | 7:00 | 2143.1 | 549.9 | 1374.5 | 80.2 | 0 | 75.7 | 59.5 | 0 | 3.3 | 0 | 0 | 0 | 2143.1
2022-12-20 | 8:00 | 2327.2 | 549.9 | 1432.3 | 71.9 | 0 | 75.7 | 194.9 | 0 | 2.5 | 0 | 0 | 0 | 2327.2
2022-12-20 | 9:00 | 2370.4 | 549.9 | 1300.6 | 69.4 | 0 | 75.7 | 372.7 | 0 | 2.1 | 0 | 0 | 0 | 2370.4
2022-12-20 | 10:00 | 2287.3 | 549.9 | 1058.6 | 69.4 | 0 | 75.7 | 531.2 | 0 | 2.5 | 0 | 0 | 0 | 2287.3
2022-12-20 | 11:00 | 2227.7 | 549.9 | 928.9 | 69.4 | 0 | 75.7 | 600.3 | 0 | 3.5 | 0 | 0 | 0 | 2227.7
2022-12-20 | 12:00 | 2098.3 | 549.9 | 818.4 | 69.4 | 0 | 75.7 | 580.1 | 0 | 4.8 | 0 | 0 | 0 | 2098.3
2022-12-20 | 13:00 | 2147.4 | 549.9 | 969.2 | 71.9 | 0 | 75.7 | 474.2 | 0 | 6.5 | 0 | 0 | 0 | 2147.4
2022-12-20 | 14:00 | 2139.6 | 549.9 | 1122.5 | 80.2 | 0 | 75.7 | 305.2 | 0 | 6.1 | 0 | 0 | 0 | 2139.6
2022-12-20 | 15:00 | 2149 | 549.9 | 1264.1 | 106.3 | 0 | 75.7 | 147.1 | 0 | 5.9 | 0 | 0 | 0 | 2149
2022-12-20 | 16:00 | 2222 | 549.9 | 1403.5 | 138.3 | 0 | 75.7 | 50.2 | 0 | 4.4 | 0 | 0 | 0 | 2222
2022-12-20 | 17:00 | 2254.5 | 549.9 | 1487.7 | 138.3 | 0 | 75.7 | 0 | 0 | 2.9 | 0 | 0 | 0 | 2254.5
2022-12-20 | 18:00 | 2233.4 | 549.9 | 1467.6 | 138.3 | 0 | 75.7 | 0 | 0 | 1.9 | 0 | 0 | 0 | 2233.4
2022-12-20 | 19:00 | 2180.6 | 549.9 | 1415.9 | 138.3 | 0 | 75.7 | 0 | 0 | 0.8 | 0 | 0 | 0 | 2180.6
2022-12-20 | 20:00 | 2117.7 | 549.9 | 1353.6 | 138.3 | 0 | 75.7 | 0 | 0 | 0.2 | 0 | 0 | 0 | 2117.7
2022-12-20 | 21:00 | 2049.6 | 549.9 | 1285.6 | 138.3 | 0 | 75.7 | 0 | 0 | 0.1 | 0 | 0 | 0 | 2049.6
2022-12-20 | 22:00 | 1941.8 | 549.9 | 1177.6 | 138.3 | 0 | 75.7 | 0 | 0 | 0.3 | 0 | 0 | 0 | 1941.8
2022-12-20 | 23:00 | 1848.5 | 549.9 | 1084.2 | 138.3 | 0 | 75.7 | 0 | 0 | 0.4 | 0 | 0 | 0 | 1848.5
2022-12-21 | 0:00 | 1735.3 | 549.9 | 971.2 | 138.3 | 0 | 75.7 | 0 | 0 | 0.2 | 0 | 0 | 0 | 1735.3
2022-12-21 | 1:00 | 1681.1 | 549.9 | 917.2 | 138.3 | 0 | 75.7 | 0 | 0 | 0 | 0 | 0 | 0 | 1681.1
2022-12-21 | 2:00 | 1689.9 | 549.9 | 926 | 138.3 | 0 | 75.7 | 0 | 0 | 0 | 0 | 0 | 0 | 1689.9
2022-12-21 | 3:00 | 1686.9 | 549.9 | 922.9 | 138.3 | 0 | 75.7 | 0 | 0 | 0.1 | 0 | 0 | 0 | 1686.9
2022-12-21 | 4:00 | 1671 | 549.9 | 906.9 | 138.3 | 0 | 75.7 | 0 | 0 | 0.2 | 0 | 0 | 0 | 1671
2022-12-21 | 5:00 | 1708.1 | 549.9 | 943 | 138.3 | 0 | 75.7 | 0 | 0 | 1.2 | 0 | 0 | 0 | 1708.1
2022-12-21 | 6:00 | 1887.8 | 549.9 | 1155 | 106.3 | 0 | 75.7 | 0 | 0 | 0.9 | 0 | 0 | 0 | 1887.8
2022-12-21 | 7:00 | 2105 | 549.9 | 1344.7 | 80.2 | 0 | 75.7 | 53.8 | 0 | 0.7 | 0 | 0 | 0 | 2105
2022-12-21 | 8:00 | 2296 | 549.9 | 1437.3 | 71.9 | 0 | 75.7 | 160.6 | 0 | 0.6 | 0 | 0 | 0 | 2296
2022-12-21 | 9:00 | 2359.9 | 549.9 | 1322 | 69.4 | 0 | 75.7 | 342 | 0 | 0.9 | 0 | 0 | 0 | 2359.9
2022-12-21 | 10:00 | 2290.1 | 549.9 | 1143.5 | 69.4 | 0 | 75.7 | 449.4 | 0 | 2.2 | 0 | 0 | 0 | 2290.1
2022-12-21 | 11:00 | 2247.7 | 549.9 | 1184 | 69.4 | 0 | 75.7 | 365.7 | 0 | 3 | 0 | 0 | 0 | 2247.7
2022-12-21 | 12:00 | 2124 | 549.9 | 1142.1 | 69.4 | 0 | 75.7 | 283.7 | 0 | 3.2 | 0 | 0 | 0 | 2124
2022-12-21 | 13:00 | 2163.8 | 549.9 | 1143.1 | 71.9 | 0 | 75.7 | 320.5 | 0 | 2.7 | 0 | 0 | 0 | 2163.8
2022-12-21 | 14:00 | 2143.3 | 549.9 | 1225 | 80.2 | 0 | 75.7 | 209.1 | 0 | 3.4 | 0 | 0 | 0 | 2143.3
2022-12-21 | 15:00 | 2122.5 | 549.9 | 1280.4 | 106.3 | 0 | 75.7 | 106.7 | 0 | 3.5 | 0 | 0 | 0 | 2122.5
2022-12-21 | 16:00 | 2184.8 | 549.9 | 1374.8 | 138.3 | 0 | 75.7 | 42.9 | 0 | 3.2 | 0 | 0 | 0 | 2184.8
2022-12-21 | 17:00 | 2175.9 | 549.9 | 1408.7 | 138.3 | 0 | 75.7 | 0 | 0 | 3.3 | 0 | 0 | 0 | 2175.9
2022-12-21 | 18:00 | 2140.4 | 549.9 | 1373 | 138.3 | 0 | 75.7 | 0 | 0 | 3.5 | 0 | 0 | 0 | 2140.4
2022-12-21 | 19:00 | 2072.2 | 549.9 | 1302.5 | 138.3 | 0 | 75.7 | 0 | 0 | 5.8 | 0 | 0 | 0 | 2072.2
2022-12-21 | 20:00 | 1998.1 | 549.9 | 1229 | 138.3 | 0 | 75.7 | 0 | 0 | 5.2 | 0 | 0 | 0 | 1998.1
2022-12-21 | 21:00 | 1895.8 | 549.9 | 1126.8 | 138.3 | 0 | 75.7 | 0 | 0 | 5.1 | 0 | 0 | 0 | 1895.8
2022-12-21 | 22:00 | 1790.5 | 549.9 | 1023.4 | 138.3 | 0 | 75.7 | 0 | 0 | 3.2 | 0 | 0 | 0 | 1790.5
2022-12-21 | 23:00 | 1683.4 | 549.9 | 913.6 | 138.3 | 0 | 75.7 | 0 | 0 | 5.9 | 0 | 0 | 0 | 1683.4
2022-12-22 | 0:00 | 1552 | 549.9 | 783.3 | 138.3 | 0 | 75.7 | 0 | 0 | 4.8 | 0 | 0 | 0 | 1552
2022-12-22 | 1:00 | 1507.8 | 549.9 | 740.1 | 138.3 | 0 | 75.7 | 0 | 0 | 3.8 | 0 | 0 | 0 | 1507.8
2022-12-22 | 2:00 | 1527.2 | 549.9 | 761.1 | 138.3 | 0 | 75.7 | 0 | 0 | 2.2 | 0 | 0 | 0 | 1527.2
2022-12-22 | 3:00 | 1539.4 | 549.9 | 771.2 | 138.3 | 0 | 75.7 | 0 | 0 | 4.3 | 0 | 0 | 0 | 1539.4
2022-12-22 | 4:00 | 1539.4 | 549.9 | 769.9 | 138.3 | 0 | 75.7 | 0 | 0 | 5.6 | 0 | 0 | 0 | 1539.4
2022-12-22 | 5:00 | 1554 | 549.9 | 783.3 | 138.3 | 0 | 75.7 | 0 | 0 | 6.8 | 0 | 0 | 0 | 1554
2022-12-22 | 6:00 | 1659.6 | 549.9 | 920.8 | 106.3 | 0 | 75.7 | 0 | 0 | 6.9 | 0 | 0 | 0 | 1659.6
2022-12-22 | 7:00 | 1854.9 | 549.9 | 1088.4 | 80.2 | 0 | 75.7 | 53 | 0 | 7.7 | 0 | 0 | 0 | 1854.9
2022-12-22 | 8:00 | 2069.3 | 549.9 | 1228.6 | 71.9 | 0 | 75.7 | 137.2 | 0 | 6 | 0 | 0 | 0 | 2069.3
2022-12-22 | 9:00 | 2170.4 | 549.9 | 1256.9 | 69.4 | 0 | 75.7 | 215.1 | 0 | 3.4 | 0 | 0 | 0 | 2170.4
2022-12-22 | 10:00 | 2155.8 | 549.9 | 1215.7 | 69.4 | 0 | 75.7 | 239.9 | 0 | 5.2 | 0 | 0 | 0 | 2155.8
2022-12-22 | 11:00 | 2129.4 | 549.9 | 1194.3 | 69.4 | 0 | 75.7 | 230.3 | 0 | 9.8 | 0 | 0 | 0 | 2129.4
2022-12-22 | 12:00 | 2055.2 | 549.9 | 1072.3 | 69.4 | 0 | 75.7 | 277.2 | 0 | 10.7 | 0 | 0 | 0 | 2055.2
2022-12-22 | 13:00 | 2132.1 | 549.9 | 1121.2 | 71.9 | 0 | 75.7 | 302.1 | 0 | 11.3 | 0 | 0 | 0 | 2132.1
2022-12-22 | 14:00 | 2123.4 | 549.9 | 1152.4 | 80.2 | 0 | 75.7 | 253.7 | 0 | 11.5 | 0 | 0 | 0 | 2123.4
2022-12-22 | 15:00 | 2084.4 | 549.9 | 1191.1 | 106.3 | 0 | 75.7 | 150.6 | 0 | 10.8 | 0 | 0 | 0 | 2084.4
2022-12-22 | 16:00 | 2140.5 | 549.9 | 1316.3 | 138.3 | 0 | 75.7 | 52.7 | 0 | 7.6 | 0 | 0 | 0 | 2140.5
2022-12-22 | 17:00 | 2183.7 | 549.9 | 1414.9 | 138.3 | 0 | 75.7 | 0 | 0 | 4.9 | 0 | 0 | 0 | 2183.7
2022-12-22 | 18:00 | 2173.7 | 549.9 | 1405.3 | 138.3 | 0 | 75.7 | 0 | 0 | 4.5 | 0 | 0 | 0 | 2173.7
2022-12-22 | 19:00 | 2120.2 | 549.9 | 1352.2 | 138.3 | 0 | 75.7 | 0 | 0 | 4.1 | 0 | 0 | 0 | 2120.2
2022-12-22 | 20:00 | 2060.4 | 549.9 | 1291.5 | 138.3 | 0 | 75.7 | 0 | 0 | 5 | 0 | 0 | 0 | 2060.4
2022-12-22 | 21:00 | 1996.6 | 549.9 | 1225.1 | 138.3 | 0 | 75.7 | 0 | 0 | 7.6 | 0 | 0 | 0 | 1996.6
2022-12-22 | 22:00 | 1893.8 | 549.9 | 1121.7 | 138.3 | 0 | 75.7 | 0 | 0 | 8.2 | 0 | 0 | 0 | 1893.8
2022-12-22 | 23:00 | 1801.4 | 549.9 | 1029.1 | 138.3 | 0 | 75.7 | 0 | 0 | 8.4 | 0 | 0 | 0 | 1801.4
2022-12-23 | 0:00 | 1695.5 | 549.9 | 922.1 | 138.3 | 0 | 75.7 | 0 | 0 | 9.5 | 0 | 0 | 0 | 1695.5
2022-12-23 | 1:00 | 1657.6 | 549.9 | 884.2 | 138.3 | 0 | 75.7 | 0 | 0 | 9.5 | 0 | 0 | 0 | 1657.6
2022-12-23 | 2:00 | 1670.2 | 549.9 | 898.8 | 138.3 | 0 | 75.7 | 0 | 0 | 7.5 | 0 | 0 | 0 | 1670.2
2022-12-23 | 3:00 | 1671.7 | 549.9 | 901.6 | 138.3 | 0 | 75.7 | 0 | 0 | 6.2 | 0 | 0 | 0 | 1671.7
2022-12-23 | 4:00 | 1665.6 | 549.9 | 895.1 | 138.3 | 0 | 75.7 | 0 | 0 | 6.6 | 0 | 0 | 0 | 1665.6
2022-12-23 | 5:00 | 1684.2 | 549.9 | 913.2 | 138.3 | 0 | 75.7 | 0 | 0 | 7.1 | 0 | 0 | 0 | 1684.2
2022-12-23 | 6:00 | 1877.3 | 549.9 | 1139.8 | 106.3 | 0 | 75.7 | 0 | 0 | 5.6 | 0 | 0 | 0 | 1877.3
2022-12-23 | 7:00 | 2128.6 | 549.9 | 1360.6 | 80.2 | 0 | 75.7 | 55.3 | 0 | 6.9 | 0 | 0 | 0 | 2128.6
2022-12-23 | 8:00 | 2380 | 549.9 | 1497.3 | 71.9 | 0 | 75.7 | 178.3 | 0 | 6.9 | 0 | 0 | 0 | 2380
2022-12-23 | 9:00 | 2503.5 | 549.9 | 1466 | 69.4 | 0 | 75.7 | 335.4 | 0 | 7.1 | 0 | 0 | 0 | 2503.5
2022-12-23 | 10:00 | 2449.5 | 549.9 | 1316.5 | 69.4 | 0 | 75.7 | 431 | 0 | 7 | 0 | 0 | 0 | 2449.5
2022-12-23 | 11:00 | 2398.4 | 549.9 | 1234.9 | 69.4 | 0 | 75.7 | 460.7 | 0 | 7.8 | 0 | 0 | 0 | 2398.4
2022-12-23 | 12:00 | 2311.5 | 549.9 | 1144.8 | 69.4 | 0 | 75.7 | 463.6 | 0 | 8.1 | 0 | 0 | 0 | 2311.5
2022-12-23 | 13:00 | 2338 | 549.9 | 1240.4 | 71.9 | 0 | 75.7 | 391.9 | 0 | 8.2 | 0 | 0 | 0 | 2338
2022-12-23 | 14:00 | 2337.3 | 549.9 | 1347.9 | 80.2 | 0 | 75.7 | 275.2 | 0 | 8.4 | 0 | 0 | 0 | 2337.3
2022-12-23 | 15:00 | 2344.9 | 549.9 | 1459.2 | 106.3 | 0 | 75.7 | 145.3 | 0 | 8.5 | 0 | 0 | 0 | 2344.9
2022-12-23 | 16:00 | 2416.8 | 549.9 | 1592.9 | 138.3 | 0 | 75.7 | 51.4 | 0 | 8.6 | 0 | 0 | 0 | 2416.8
2022-12-23 | 17:00 | 2432 | 549.9 | 1660.5 | 138.3 | 0 | 75.7 | 0 | 0 | 7.6 | 0 | 0 | 0 | 2432
2022-12-23 | 18:00 | 2400.1 | 549.9 | 1630.3 | 138.3 | 0 | 75.7 | 0 | 0 | 5.9 | 0 | 0 | 0 | 2400.1
2022-12-23 | 19:00 | 2332.3 | 549.9 | 1563.5 | 138.3 | 0 | 75.7 | 0 | 0 | 4.9 | 0 | 0 | 0 | 2332.3
2022-12-23 | 20:00 | 2259 | 549.9 | 1491.5 | 138.3 | 0 | 75.7 | 0 | 0 | 3.6 | 0 | 0 | 0 | 2259
2022-12-23 | 21:00 | 2171.3 | 549.9 | 1403.1 | 138.3 | 0 | 75.7 | 0 | 0 | 4.3 | 0 | 0 | 0 | 2171.3
2022-12-23 | 22:00 | 2052.4 | 549.9 | 1283.7 | 138.3 | 0 | 75.7 | 0 | 0 | 4.8 | 0 | 0 | 0 | 2052.4
2022-12-23 | 23:00 | 1957.1 | 549.9 | 1188.4 | 138.3 | 0 | 75.7 | 0 | 0 | 4.8 | 0 | 0 | 0 | 1957.1
2022-12-24 | 0:00 | 1825.6 | 549.9 | 1055.8 | 138.3 | 0 | 75.7 | 0 | 0 | 5.9 | 0 | 0 | 0 | 1825.6
2022-12-24 | 1:00 | 1739.9 | 549.9 | 968.8 | 138.3 | 0 | 75.7 | 0 | 0 | 7.2 | 0 | 0 | 0 | 1739.9
2022-12-24 | 2:00 | 1727.2 | 549.9 | 955.1 | 138.3 | 0 | 75.7 | 0 | 0 | 8.2 | 0 | 0 | 0 | 1727.2
2022-12-24 | 3:00 | 1695.2 | 549.9 | 922.3 | 138.3 | 0 | 75.7 | 0 | 0 | 9 | 0 | 0 | 0 | 1695.2
2022-12-24 | 4:00 | 1651.3 | 549.9 | 878.4 | 138.3 | 0 | 75.7 | 0 | 0 | 9 | 0 | 0 | 0 | 1651.3
2022-12-24 | 5:00 | 1615.2 | 549.9 | 842.7 | 138.3 | 0 | 75.7 | 0 | 0 | 8.6 | 0 | 0 | 0 | 1615.2
2022-12-24 | 6:00 | 1692.9 | 549.9 | 950.9 | 106.3 | 0 | 75.7 | 0 | 0 | 10.1 | 0 | 0 | 0 | 1692.9
2022-12-24 | 7:00 | 1875.5 | 549.9 | 1102.9 | 80.2 | 0 | 75.7 | 57 | 0 | 9.8 | 0 | 0 | 0 | 1875.5
2022-12-24 | 8:00 | 2054.6 | 549.9 | 1177.6 | 71.9 | 0 | 75.7 | 169.7 | 0 | 9.8 | 0 | 0 | 0 | 2054.6
2022-12-24 | 9:00 | 2112.8 | 549.9 | 1094.5 | 69.4 | 0 | 75.7 | 314.5 | 0 | 8.8 | 0 | 0 | 0 | 2112.8
2022-12-24 | 10:00 | 2062.5 | 549.9 | 933.6 | 69.4 | 0 | 75.7 | 426 | 0 | 7.9 | 0 | 0 | 0 | 2062.5
2022-12-24 | 11:00 | 1999.2 | 549.9 | 824.3 | 69.4 | 0 | 75.7 | 472.4 | 0 | 7.5 | 0 | 0 | 0 | 1999.2
2022-12-24 | 12:00 | 1907.2 | 549.9 | 735.7 | 69.4 | 0 | 75.7 | 469.4 | 0 | 7.1 | 0 | 0 | 0 | 1907.2
2022-12-24 | 13:00 | 1881.8 | 549.9 | 755.1 | 71.9 | 0 | 75.7 | 421.6 | 0 | 7.6 | 0 | 0 | 0 | 1881.8
2022-12-24 | 14:00 | 1842.3 | 549.9 | 848.9 | 80.2 | 0 | 75.7 | 280.2 | 0 | 7.4 | 0 | 0 | 0 | 1842.3
2022-12-24 | 15:00 | 1843 | 549.9 | 962.1 | 106.3 | 0 | 75.7 | 140.8 | 0 | 8.2 | 0 | 0 | 0 | 1843
2022-12-24 | 16:00 | 1910.5 | 549.9 | 1088.5 | 138.3 | 0 | 75.7 | 49.9 | 0 | 8.2 | 0 | 0 | 0 | 1910.5
2022-12-24 | 17:00 | 1989.8 | 549.9 | 1217 | 138.3 | 0 | 75.7 | 0 | 0 | 8.9 | 0 | 0 | 0 | 1989.8
2022-12-24 | 18:00 | 1995.9 | 549.9 | 1222.5 | 138.3 | 0 | 75.7 | 0 | 0 | 9.5 | 0 | 0 | 0 | 1995.9
2022-12-24 | 19:00 | 1975.7 | 549.9 | 1202 | 138.3 | 0 | 75.7 | 0 | 0 | 9.8 | 0 | 0 | 0 | 1975.7
2022-12-24 | 20:00 | 1927 | 549.9 | 1153.2 | 138.3 | 0 | 75.7 | 0 | 0 | 9.9 | 0 | 0 | 0 | 1927
2022-12-24 | 21:00 | 1861.1 | 549.9 | 1086.4 | 138.3 | 0 | 75.7 | 0 | 0 | 10.8 | 0 | 0 | 0 | 1861.1
2022-12-24 | 22:00 | 1768.8 | 549.9 | 994.1 | 138.3 | 0 | 75.7 | 0 | 0 | 10.8 | 0 | 0 | 0 | 1768.8
2022-12-24 | 23:00 | 1691.6 | 549.9 | 916.3 | 138.3 | 0 | 75.7 | 0 | 0 | 11.4 | 0 | 0 | 0 | 1691.6
2022-12-25 | 0:00 | 1594.8 | 549.9 | 820.3 | 138.3 | 0 | 75.7 | 0 | 0 | 10.6 | 0 | 0 | 0 | 1594.8
2022-12-25 | 1:00 | 1544.9 | 549.9 | 771.3 | 138.3 | 0 | 75.7 | 0 | 0 | 9.7 | 0 | 0 | 0 | 1544.9
2022-12-25 | 2:00 | 1533.7 | 549.9 | 759.7 | 138.3 | 0 | 75.7 | 0 | 0 | 10.1 | 0 | 0 | 0 | 1533.7
2022-12-25 | 3:00 | 1527.3 | 549.9 | 753.3 | 138.3 | 0 | 75.7 | 0 | 0 | 10.1 | 0 | 0 | 0 | 1527.3
2022-12-25 | 4:00 | 1490.1 | 549.9 | 716.3 | 138.3 | 0 | 75.7 | 0 | 0 | 9.9 | 0 | 0 | 0 | 1490.1
2022-12-25 | 5:00 | 1450.5 | 549.9 | 676.5 | 138.3 | 0 | 75.7 | 0 | 0 | 10.1 | 0 | 0 | 0 | 1450.5
2022-12-25 | 6:00 | 1468.4 | 549.9 | 726.8 | 106.3 | 0 | 75.7 | 0 | 0 | 9.7 | 0 | 0 | 0 | 1468.4
2022-12-25 | 7:00 | 1603 | 549.9 | 831.3 | 80.2 | 0 | 75.7 | 56.2 | 0 | 9.7 | 0 | 0 | 0 | 1603
2022-12-25 | 8:00 | 1724.9 | 549.9 | 845.7 | 71.9 | 0 | 75.7 | 173.5 | 0 | 8.2 | 0 | 0 | 0 | 1724.9
2022-12-25 | 9:00 | 1759.4 | 549.9 | 715.9 | 69.4 | 0 | 75.7 | 340.9 | 0 | 7.6 | 0 | 0 | 0 | 1759.4
2022-12-25 | 10:00 | 1721.5 | 549.9 | 543.9 | 69.4 | 0 | 75.7 | 475.6 | 0 | 7 | 0 | 0 | 0 | 1721.5
2022-12-25 | 11:00 | 1701 | 549.9 | 493.2 | 69.4 | 0 | 75.7 | 505.2 | 0 | 7.6 | 0 | 0 | 0 | 1701
2022-12-25 | 12:00 | 1660.2 | 549.9 | 473.4 | 69.4 | 0 | 75.7 | 485.5 | 0 | 6.3 | 0 | 0 | 0 | 1660.2
2022-12-25 | 13:00 | 1624.8 | 549.9 | 515.6 | 71.9 | 0 | 75.7 | 404.8 | 0 | 6.9 | 0 | 0 | 0 | 1624.8
2022-12-25 | 14:00 | 1598 | 549.9 | 601.2 | 80.2 | 0 | 75.7 | 283.8 | 0 | 7.2 | 0 | 0 | 0 | 1598
2022-12-25 | 15:00 | 1629 | 549.9 | 746.7 | 106.3 | 0 | 75.7 | 145.2 | 0 | 5.2 | 0 | 0 | 0 | 1629
2022-12-25 | 16:00 | 1722.1 | 549.9 | 903.5 | 138.3 | 0 | 75.7 | 49.9 | 0 | 4.8 | 0 | 0 | 0 | 1722.1
2022-12-25 | 17:00 | 1857.9 | 549.9 | 1088.8 | 138.3 | 0 | 75.7 | 0 | 0 | 5.2 | 0 | 0 | 0 | 1857.9
2022-12-25 | 18:00 | 1890.8 | 549.9 | 1118.9 | 138.3 | 0 | 75.7 | 0 | 0 | 8 | 0 | 0 | 0 | 1890.8
2022-12-25 | 19:00 | 1887 | 549.9 | 1113.7 | 138.3 | 0 | 75.7 | 0 | 0 | 9.4 | 0 | 0 | 0 | 1887
2022-12-25 | 20:00 | 1865.1 | 549.9 | 1089.5 | 138.3 | 0 | 75.7 | 0 | 0 | 11.7 | 0 | 0 | 0 | 1865.1
2022-12-25 | 21:00 | 1799.1 | 549.9 | 1024.8 | 138.3 | 0 | 75.7 | 0 | 0 | 10.4 | 0 | 0 | 0 | 1799.1
2022-12-25 | 22:00 | 1701.9 | 549.9 | 929.1 | 138.3 | 0 | 75.7 | 0 | 0 | 8.9 | 0 | 0 | 0 | 1701.9
2022-12-25 | 23:00 | 1626.9 | 549.9 | 855.7 | 138.3 | 0 | 75.7 | 0 | 0 | 7.3 | 0 | 0 | 0 | 1626.9
2022-12-26 | 0:00 | 1541.3 | 549.9 | 769.7 | 138.3 | 0 | 75.7 | 0 | 0 | 7.7 | 0 | 0 | 0 | 1541.3
2022-12-26 | 1:00 | 1504.4 | 549.9 | 730.9 | 138.3 | 0 | 75.7 | 0 | 0 | 9.6 | 0 | 0 | 0 | 1504.4
2022-12-26 | 2:00 | 1518.8 | 549.9 | 746.8 | 138.3 | 0 | 75.7 | 0 | 0 | 8.1 | 0 | 0 | 0 | 1518.8
2022-12-26 | 3:00 | 1528.1 | 549.9 | 758 | 138.3 | 0 | 75.7 | 0 | 0 | 6.2 | 0 | 0 | 0 | 1528.1
2022-12-26 | 4:00 | 1514.3 | 549.9 | 745.2 | 138.3 | 0 | 75.7 | 0 | 0 | 5.2 | 0 | 0 | 0 | 1514.3
2022-12-26 | 5:00 | 1537.1 | 549.9 | 768.1 | 138.3 | 0 | 75.7 | 0 | 0 | 5.1 | 0 | 0 | 0 | 1537.1
2022-12-26 | 6:00 | 1711 | 549.9 | 972.3 | 106.3 | 0 | 75.7 | 0 | 0 | 6.8 | 0 | 0 | 0 | 1711
2022-12-26 | 7:00 | 1950.9 | 549.9 | 1185 | 80.2 | 0 | 75.7 | 53.8 | 0 | 6.3 | 0 | 0 | 0 | 1950.9
2022-12-26 | 8:00 | 2189.4 | 549.9 | 1318.9 | 71.9 | 0 | 75.7 | 165.7 | 0 | 7.3 | 0 | 0 | 0 | 2189.4
2022-12-26 | 9:00 | 2286.1 | 549.9 | 1277.1 | 69.4 | 0 | 75.7 | 306.2 | 0 | 7.8 | 0 | 0 | 0 | 2286.1
2022-12-26 | 10:00 | 2249.5 | 549.9 | 1147.1 | 69.4 | 0 | 75.7 | 400.3 | 0 | 7.1 | 0 | 0 | 0 | 2249.5
2022-12-26 | 11:00 | 2193.3 | 549.9 | 1057.2 | 69.4 | 0 | 75.7 | 432.3 | 0 | 8.8 | 0 | 0 | 0 | 2193.3
2022-12-26 | 12:00 | 2086.9 | 549.9 | 963.8 | 69.4 | 0 | 75.7 | 419.2 | 0 | 8.9 | 0 | 0 | 0 | 2086.9
2022-12-26 | 13:00 | 2144.9 | 549.9 | 1100 | 71.9 | 0 | 75.7 | 339 | 0 | 8.4 | 0 | 0 | 0 | 2144.9
2022-12-26 | 14:00 | 2136.5 | 549.9 | 1200.6 | 80.2 | 0 | 75.7 | 222.2 | 0 | 7.9 | 0 | 0 | 0 | 2136.5
2022-12-26 | 15:00 | 2141.1 | 549.9 | 1272.8 | 106.3 | 0 | 75.7 | 129.1 | 0 | 7.3 | 0 | 0 | 0 | 2141.1
2022-12-26 | 16:00 | 2183.4 | 549.9 | 1363.6 | 138.3 | 0 | 75.7 | 50.2 | 0 | 5.7 | 0 | 0 | 0 | 2183.4
2022-12-26 | 17:00 | 2202 | 549.9 | 1431.8 | 138.3 | 0 | 75.7 | 0 | 0 | 6.3 | 0 | 0 | 0 | 2202
2022-12-26 | 18:00 | 2171.4 | 549.9 | 1401.2 | 138.3 | 0 | 75.7 | 0 | 0 | 6.3 | 0 | 0 | 0 | 2171.4
2022-12-26 | 19:00 | 2109.9 | 549.9 | 1340.7 | 138.3 | 0 | 75.7 | 0 | 0 | 5.3 | 0 | 0 | 0 | 2109.9
2022-12-26 | 20:00 | 2035.8 | 549.9 | 1266.4 | 138.3 | 0 | 75.7 | 0 | 0 | 5.5 | 0 | 0 | 0 | 2035.8
2022-12-26 | 21:00 | 1945.1 | 549.9 | 1174.9 | 138.3 | 0 | 75.7 | 0 | 0 | 6.3 | 0 | 0 | 0 | 1945.1
2022-12-26 | 22:00 | 1854.5 | 549.9 | 1083.7 | 138.3 | 0 | 75.7 | 0 | 0 | 6.9 | 0 | 0 | 0 | 1854.5
2022-12-26 | 23:00 | 1750 | 549.9 | 979 | 138.3 | 0 | 75.7 | 0 | 0 | 7.1 | 0 | 0 | 0 | 1750
2022-12-27 | 0:00 | 1629.3 | 549.9 | 858.9 | 138.3 | 0 | 75.7 | 0 | 0 | 6.5 | 0 | 0 | 0 | 1629.3
2022-12-27 | 1:00 | 1573.4 | 549.9 | 804.3 | 138.3 | 0 | 75.7 | 0 | 0 | 5.2 | 0 | 0 | 0 | 1573.4
2022-12-27 | 2:00 | 1580.7 | 549.9 | 811.2 | 138.3 | 0 | 75.7 | 0 | 0 | 5.6 | 0 | 0 | 0 | 1580.7
2022-12-27 | 3:00 | 1573.4 | 549.9 | 804 | 138.3 | 0 | 75.7 | 0 | 0 | 5.5 | 0 | 0 | 0 | 1573.4
2022-12-27 | 4:00 | 1565.9 | 549.9 | 796.9 | 138.3 | 0 | 75.7 | 0 | 0 | 5.1 | 0 | 0 | 0 | 1565.9
2022-12-27 | 5:00 | 1590.1 | 549.9 | 821.5 | 138.3 | 0 | 75.7 | 0 | 0 | 4.7 | 0 | 0 | 0 | 1590.1
2022-12-27 | 6:00 | 1738.8 | 549.9 | 1001.7 | 106.3 | 0 | 75.7 | 0 | 0 | 5.2 | 0 | 0 | 0 | 1738.8
2022-12-27 | 7:00 | 1928.7 | 549.9 | 1163.3 | 80.2 | 0 | 75.7 | 53 | 0 | 6.6 | 0 | 0 | 0 | 1928.7
2022-12-27 | 8:00 | 2143 | 549.9 | 1249.1 | 71.9 | 0 | 75.7 | 190.2 | 0 | 6.2 | 0 | 0 | 0 | 2143
2022-12-27 | 9:00 | 2188.1 | 549.9 | 1103.3 | 69.4 | 0 | 75.7 | 384.6 | 0 | 5.2 | 0 | 0 | 0 | 2188.1
2022-12-27 | 10:00 | 2146.1 | 549.9 | 939.2 | 69.4 | 0 | 75.7 | 506.1 | 0 | 5.8 | 0 | 0 | 0 | 2146.1
2022-12-27 | 11:00 | 2104 | 549.9 | 916.1 | 69.4 | 0 | 75.7 | 487.3 | 0 | 5.6 | 0 | 0 | 0 | 2104
2022-12-27 | 12:00 | 2014 | 549.9 | 868.3 | 69.4 | 0 | 75.7 | 444.7 | 0 | 6 | 0 | 0 | 0 | 2014
2022-12-27 | 13:00 | 2035 | 549.9 | 960.4 | 71.9 | 0 | 75.7 | 371.8 | 0 | 5.3 | 0 | 0 | 0 | 2035
2022-12-27 | 14:00 | 2004.9 | 549.9 | 1009.2 | 80.2 | 0 | 75.7 | 284.7 | 0 | 5.2 | 0 | 0 | 0 | 2004.9
2022-12-27 | 15:00 | 2001.9 | 549.9 | 1108.5 | 106.3 | 0 | 75.7 | 156.3 | 0 | 5.2 | 0 | 0 | 0 | 2001.9
2022-12-27 | 16:00 | 2062.9 | 549.9 | 1240.4 | 138.3 | 0 | 75.7 | 54.3 | 0 | 4.3 | 0 | 0 | 0 | 2062.9
2022-12-27 | 17:00 | 2101.3 | 549.9 | 1333.8 | 138.3 | 0 | 75.7 | 0 | 0 | 3.6 | 0 | 0 | 0 | 2101.3
2022-12-27 | 18:00 | 2089.9 | 549.9 | 1323.2 | 138.3 | 0 | 75.7 | 0 | 0 | 2.8 | 0 | 0 | 0 | 2089.9
2022-12-27 | 19:00 | 2054 | 549.9 | 1287.3 | 138.3 | 0 | 75.7 | 0 | 0 | 2.8 | 0 | 0 | 0 | 2054
2022-12-27 | 20:00 | 2001.4 | 549.9 | 1233.6 | 138.3 | 0 | 75.7 | 0 | 0 | 3.9 | 0 | 0 | 0 | 2001.4
2022-12-27 | 21:00 | 1923.6 | 549.9 | 1154.9 | 138.3 | 0 | 75.7 | 0 | 0 | 4.8 | 0 | 0 | 0 | 1923.6
2022-12-27 | 22:00 | 1816.1 | 549.9 | 1050 | 138.3 | 0 | 75.7 | 0 | 0 | 2.2 | 0 | 0 | 0 | 1816.1
2022-12-27 | 23:00 | 1725.9 | 549.9 | 960 | 138.3 | 0 | 75.7 | 0 | 0 | 2 | 0 | 0 | 0 | 1725.9
2022-12-28 | 0:00 | 1624.2 | 549.9 | 857.9 | 138.3 | 0 | 75.7 | 0 | 0 | 2.4 | 0 | 0 | 0 | 1624.2
2022-12-28 | 1:00 | 1575.5 | 549.9 | 809.3 | 138.3 | 0 | 75.7 | 0 | 0 | 2.3 | 0 | 0 | 0 | 1575.5
2022-12-28 | 2:00 | 1589.7 | 549.9 | 823.7 | 138.3 | 0 | 75.7 | 0 | 0 | 2.1 | 0 | 0 | 0 | 1589.7
2022-12-28 | 3:00 | 1583.5 | 549.9 | 817.8 | 138.3 | 0 | 75.7 | 0 | 0 | 1.8 | 0 | 0 | 0 | 1583.5
2022-12-28 | 4:00 | 1564.1 | 549.9 | 798.9 | 138.3 | 0 | 75.7 | 0 | 0 | 1.3 | 0 | 0 | 0 | 1564.1
2022-12-28 | 5:00 | 1572.6 | 549.9 | 807.3 | 138.3 | 0 | 75.7 | 0 | 0 | 1.4 | 0 | 0 | 0 | 1572.6
2022-12-28 | 6:00 | 1715.1 | 549.9 | 981.1 | 106.3 | 0 | 75.7 | 0 | 0 | 2.1 | 0 | 0 | 0 | 1715.1
2022-12-28 | 7:00 | 1909.8 | 549.9 | 1147.8 | 80.2 | 0 | 75.7 | 55 | 0 | 1.2 | 0 | 0 | 0 | 1909.8
2022-12-28 | 8:00 | 2103.3 | 549.9 | 1216.6 | 71.9 | 0 | 75.7 | 187.6 | 0 | 1.6 | 0 | 0 | 0 | 2103.3
2022-12-28 | 9:00 | 2127.3 | 549.9 | 1031.6 | 69.4 | 0 | 75.7 | 400 | 0 | 0.7 | 0 | 0 | 0 | 2127.3
2022-12-28 | 10:00 | 2035.4 | 549.9 | 751 | 69.4 | 0 | 75.7 | 588.7 | 0 | 0.7 | 0 | 0 | 0 | 2035.4
2022-12-28 | 11:00 | 1950.7 | 549.9 | 576.6 | 69.4 | 0 | 75.7 | 678.6 | 0 | 0.5 | 0 | 0 | 0 | 1950.7
2022-12-28 | 12:00 | 1851.1 | 549.9 | 505.9 | 69.4 | 0 | 75.7 | 649.2 | 0 | 1 | 0 | 0 | 0 | 1851.1
2022-12-28 | 13:00 | 1843.3 | 549.9 | 591.5 | 71.9 | 0 | 75.7 | 553.5 | 0 | 0.8 | 0 | 0 | 0 | 1843.3
2022-12-28 | 14:00 | 1798.4 | 549.9 | 705.3 | 80.2 | 0 | 75.7 | 386.9 | 0 | 0.4 | 0 | 0 | 0 | 1798.4
2022-12-28 | 15:00 | 1789.5 | 549.9 | 876.6 | 106.3 | 0 | 75.7 | 180.6 | 0 | 0.4 | 0 | 0 | 0 | 1789.5
2022-12-28 | 16:00 | 1842.7 | 549.9 | 1023.3 | 138.3 | 0 | 75.7 | 54.5 | 0 | 1 | 0 | 0 | 0 | 1842.7
2022-12-28 | 17:00 | 1892.3 | 549.9 | 1126.8 | 138.3 | 0 | 75.7 | 0 | 0 | 1.6 | 0 | 0 | 0 | 1892.3
2022-12-28 | 18:00 | 1891.3 | 549.9 | 1125.8 | 138.3 | 0 | 75.7 | 0 | 0 | 1.6 | 0 | 0 | 0 | 1891.3
2022-12-28 | 19:00 | 1861.4 | 549.9 | 1095.6 | 138.3 | 0 | 75.7 | 0 | 0 | 1.9 | 0 | 0 | 0 | 1861.4
2022-12-28 | 20:00 | 1819.4 | 549.9 | 1053.5 | 138.3 | 0 | 75.7 | 0 | 0 | 2 | 0 | 0 | 0 | 1819.4
2022-12-28 | 21:00 | 1751.3 | 549.9 | 985.2 | 138.3 | 0 | 75.7 | 0 | 0 | 2.2 | 0 | 0 | 0 | 1751.3
2022-12-28 | 22:00 | 1637.1 | 549.9 | 870.5 | 138.3 | 0 | 75.7 | 0 | 0 | 2.7 | 0 | 0 | 0 | 1637.1
2022-12-28 | 23:00 | 1551.8 | 549.9 | 783 | 138.3 | 0 | 75.7 | 0 | 0 | 4.9 | 0 | 0 | 0 | 1551.8
2022-12-29 | 0:00 | 1450 | 549.9 | 680.3 | 138.3 | 0 | 75.7 | 0 | 0 | 5.8 | 0 | 0 | 0 | 1450
2022-12-29 | 1:00 | 1399 | 549.9 | 629.2 | 138.3 | 0 | 75.7 | 0 | 0 | 5.9 | 0 | 0 | 0 | 1399
2022-12-29 | 2:00 | 1411.6 | 549.9 | 640.2 | 138.3 | 0 | 75.7 | 0 | 0 | 7.5 | 0 | 0 | 0 | 1411.6
2022-12-29 | 3:00 | 1427 | 549.9 | 654.9 | 138.3 | 0 | 75.7 | 0 | 0 | 8.2 | 0 | 0 | 0 | 1427
2022-12-29 | 4:00 | 1416 | 549.9 | 644.4 | 138.3 | 0 | 75.7 | 0 | 0 | 7.7 | 0 | 0 | 0 | 1416
2022-12-29 | 5:00 | 1400.9 | 549.9 | 630.2 | 138.3 | 0 | 75.7 | 0 | 0 | 6.8 | 0 | 0 | 0 | 1400.9
2022-12-29 | 6:00 | 1466.2 | 549.9 | 727.9 | 106.3 | 0 | 75.7 | 0 | 0 | 6.4 | 0 | 0 | 0 | 1466.2
2022-12-29 | 7:00 | 1607 | 549.9 | 839.2 | 80.2 | 0 | 75.7 | 54.7 | 0 | 7.3 | 0 | 0 | 0 | 1607
2022-12-29 | 8:00 | 1726.5 | 549.9 | 816.9 | 71.9 | 0 | 75.7 | 204.6 | 0 | 7.5 | 0 | 0 | 0 | 1726.5
2022-12-29 | 9:00 | 1717 | 549.9 | 590.1 | 69.4 | 0 | 75.7 | 425.5 | 0 | 6.4 | 0 | 0 | 0 | 1717
2022-12-29 | 10:00 | 1654.4 | 549.9 | 375.1 | 69.4 | 0 | 75.7 | 578.6 | 0 | 5.7 | 0 | 0 | 0 | 1654.4
2022-12-29 | 11:00 | 1615.6 | 549.9 | 340.8 | 69.4 | 0 | 75.7 | 618.2 | 0 | 5.6 | 0 | -44 | 0 | 1615.6
2022-12-29 | 12:00 | 1587.5 | 549.9 | 340.3 | 69.4 | 0 | 75.7 | 562.9 | 0 | 6.9 | 0 | -17.6 | 0 | 1587.5
2022-12-29 | 13:00 | 1569.4 | 549.9 | 342.5 | 71.9 | 0 | 75.7 | 478.6 | 0 | 7.7 | 0 | 43.1 | 0 | 1569.4
2022-12-29 | 14:00 | 1542.4 | 549.9 | 492.6 | 80.2 | 0 | 75.7 | 336.7 | 0 | 7.3 | 0 | 0 | 0 | 1542.4
2022-12-29 | 15:00 | 1536 | 549.9 | 621.4 | 106.3 | 0 | 75.7 | 176.6 | 0 | 6.1 | 0 | 0 | 0 | 1536
2022-12-29 | 16:00 | 1613.5 | 549.9 | 788.6 | 138.3 | 0 | 75.7 | 56.8 | 0 | 4.2 | 0 | 0 | 0 | 1613.5
2022-12-29 | 17:00 | 1731.2 | 549.9 | 964.1 | 138.3 | 0 | 75.7 | 0 | 0 | 3.2 | 0 | 0 | 0 | 1731.2
2022-12-29 | 18:00 | 1759.1 | 549.9 | 991.4 | 138.3 | 0 | 75.7 | 0 | 0 | 3.8 | 0 | 0 | 0 | 1759.1
2022-12-29 | 19:00 | 1745.4 | 549.9 | 976.5 | 138.3 | 0 | 75.7 | 0 | 0 | 5 | 0 | 0 | 0 | 1745.4
2022-12-29 | 20:00 | 1715.1 | 549.9 | 944.3 | 138.3 | 0 | 75.7 | 0 | 0 | 6.9 | 0 | 0 | 0 | 1715.1
2022-12-29 | 21:00 | 1656 | 549.9 | 885.2 | 138.3 | 0 | 75.7 | 0 | 0 | 6.9 | 0 | 0 | 0 | 1656
2022-12-29 | 22:00 | 1556.6 | 549.9 | 785.6 | 138.3 | 0 | 75.7 | 0 | 0 | 7.1 | 0 | 0 | 0 | 1556.6
2022-12-29 | 23:00 | 1492.6 | 549.9 | 721.9 | 138.3 | 0 | 75.7 | 0 | 0 | 6.8 | 0 | 0 | 0 | 1492.6
2022-12-30 | 0:00 | 1407.4 | 549.9 | 637 | 138.3 | 0 | 75.7 | 0 | 0 | 6.5 | 0 | 0 | 0 | 1407.4
2022-12-30 | 1:00 | 1360 | 549.9 | 590.6 | 138.3 | 0 | 75.7 | 0 | 0 | 5.5 | 0 | 0 | 0 | 1360
2022-12-30 | 2:00 | 1376.5 | 549.9 | 607.1 | 138.3 | 0 | 75.7 | 0 | 0 | 5.5 | 0 | 0 | 0 | 1376.5
2022-12-30 | 3:00 | 1378.3 | 549.9 | 608.9 | 138.3 | 0 | 75.7 | 0 | 0 | 5.5 | 0 | 0 | 0 | 1378.3
2022-12-30 | 4:00 | 1357.6 | 549.9 | 589.4 | 138.3 | 0 | 75.7 | 0 | 0 | 4.3 | 0 | 0 | 0 | 1357.6
2022-12-30 | 5:00 | 1333.6 | 549.9 | 565.2 | 138.3 | 0 | 75.7 | 0 | 0 | 4.5 | 0 | 0 | 0 | 1333.6
2022-12-30 | 6:00 | 1379.1 | 549.9 | 643.2 | 106.3 | 0 | 75.7 | 0 | 0 | 4 | 0 | 0 | 0 | 1379.1
2022-12-30 | 7:00 | 1511.8 | 549.9 | 749.5 | 80.2 | 0 | 75.7 | 53 | 0 | 3.5 | 0 | 0 | 0 | 1511.8
2022-12-30 | 8:00 | 1609.2 | 549.9 | 712.2 | 71.9 | 0 | 75.7 | 195.7 | 0 | 3.8 | 0 | 0 | 0 | 1609.2
2022-12-30 | 9:00 | 1600.9 | 549.9 | 502.9 | 69.4 | 0 | 75.7 | 399.8 | 0 | 3.2 | 0 | 0 | 0 | 1600.9
2022-12-30 | 10:00 | 1554.7 | 549.9 | 339.6 | 69.4 | 0 | 75.7 | 559.9 | 0 | 4 | 0 | -43.8 | 0 | 1554.7
2022-12-30 | 11:00 | 1535.3 | 549.9 | 339.3 | 69.4 | 0 | 75.7 | 624.5 | 0 | 5.3 | 0 | -128.8 | 0 | 1535.3
2022-12-30 | 12:00 | 1504.9 | 549.9 | 338.7 | 69.4 | 0 | 75.7 | 589.1 | 0 | 5.8 | 0 | -123.7 | 0 | 1504.9
2022-12-30 | 13:00 | 1490.2 | 549.9 | 338.3 | 71.9 | 0 | 75.7 | 463 | 0 | 5.9 | 0 | -14.5 | 0 | 1490.2
2022-12-30 | 14:00 | 1452.5 | 549.9 | 337.6 | 80.2 | 0 | 75.7 | 319.6 | 0 | 5.7 | 0 | 83.8 | 0 | 1452.5
2022-12-30 | 15:00 | 1456.5 | 549.9 | 413.7 | 106.3 | 0 | 75.7 | 171.8 | 0 | 5.4 | 0 | 133.7 | 0 | 1456.5
2022-12-30 | 16:00 | 1539 | 549.9 | 711.5 | 138.3 | 0 | 75.7 | 57.5 | 0 | 6.1 | 0 | 0 | 0 | 1539
2022-12-30 | 17:00 | 1667.6 | 549.9 | 897.8 | 138.3 | 0 | 75.7 | 0 | 0 | 5.9 | 0 | 0 | 0 | 1667.6
2022-12-30 | 18:00 | 1714 | 549.9 | 944.4 | 138.3 | 0 | 75.7 | 0 | 0 | 5.7 | 0 | 0 | 0 | 1714
2022-12-30 | 19:00 | 1708.2 | 549.9 | 939.3 | 138.3 | 0 | 75.7 | 0 | 0 | 5 | 0 | 0 | 0 | 1708.2
2022-12-30 | 20:00 | 1681.1 | 549.9 | 912.5 | 138.3 | 0 | 75.7 | 0 | 0 | 4.7 | 0 | 0 | 0 | 1681.1
2022-12-30 | 21:00 | 1624.5 | 549.9 | 856.4 | 138.3 | 0 | 75.7 | 0 | 0 | 4.2 | 0 | 0 | 0 | 1624.5
2022-12-30 | 22:00 | 1532.5 | 549.9 | 763.9 | 138.3 | 0 | 75.7 | 0 | 0 | 4.7 | 0 | 0 | 0 | 1532.5
2022-12-30 | 23:00 | 1472.3 | 549.9 | 703.9 | 138.3 | 0 | 75.7 | 0 | 0 | 4.5 | 0 | 0 | 0 | 1472.3
2022-12-31 | 0:00 | 1393.3 | 549.9 | 625.6 | 138.3 | 0 | 75.7 | 0 | 0 | 3.8 | 0 | 0 | 0 | 1393.3
2022-12-31 | 1:00 | 1350 | 549.9 | 582.4 | 138.3 | 0 | 75.7 | 0 | 0 | 3.7 | 0 | 0 | 0 | 1350
2022-12-31 | 2:00 | 1361.6 | 549.9 | 594 | 138.3 | 0 | 75.7 | 0 | 0 | 3.7 | 0 | 0 | 0 | 1361.6
2022-12-31 | 3:00 | 1359.5 | 549.9 | 591.8 | 138.3 | 0 | 75.7 | 0 | 0 | 3.8 | 0 | 0 | 0 | 1359.5
2022-12-31 | 4:00 | 1330.5 | 549.9 | 561.8 | 138.3 | 0 | 75.7 | 0 | 0 | 4.8 | 0 | 0 | 0 | 1330.5
2022-12-31 | 5:00 | 1292 | 549.9 | 521.3 | 138.3 | 0 | 75.7 | 0 | 0 | 6.8 | 0 | 0 | 0 | 1292
2022-12-31 | 6:00 | 1325.3 | 549.9 | 588.1 | 106.3 | 0 | 75.7 | 0 | 0 | 5.3 | 0 | 0 | 0 | 1325.3
2022-12-31 | 7:00 | 1443.2 | 549.9 | 679.4 | 80.2 | 0 | 75.7 | 53.3 | 0 | 4.7 | 0 | 0 | 0 | 1443.2
2022-12-31 | 8:00 | 1537.1 | 549.9 | 652.9 | 71.9 | 0 | 75.7 | 182.9 | 0 | 3.8 | 0 | 0 | 0 | 1537.1
2022-12-31 | 9:00 | 1540.1 | 549.9 | 477.5 | 69.4 | 0 | 75.7 | 364.2 | 0 | 3.4 | 0 | 0 | 0 | 1540.1
2022-12-31 | 10:00 | 1489.5 | 549.9 | 338.3 | 69.4 | 0 | 75.7 | 536.9 | 0 | 3.3 | 0 | -84 | 0 | 1489.5
2022-12-31 | 11:00 | 1443.8 | 549.9 | 337.3 | 69.4 | 0 | 75.7 | 620.6 | 0 | 3.2 | 0 | -212.3 | 0 | 1443.8
2022-12-31 | 12:00 | 1432.9 | 549.9 | 337.2 | 69.4 | 0 | 75.7 | 623.4 | 0 | 3.3 | 0 | -226 | 0 | 1432.9
2022-12-31 | 13:00 | 1396.1 | 549.9 | 336.5 | 71.9 | 0 | 75.7 | 535.9 | 0 | 3.4 | 0 | -177.2 | 0 | 1396.1
2022-12-31 | 14:00 | 1363.5 | 549.9 | 335.9 | 80.2 | 0 | 75.7 | 338.2 | 0 | 3.3 | 0 | -19.7 | 0 | 1363.5
2022-12-31 | 15:00 | 1373.7 | 549.9 | 335.8 | 106.3 | 0 | 75.7 | 171.7 | 0 | 3.2 | 0 | 131.1 | 0 | 1373.7
2022-12-31 | 16:00 | 1458.5 | 549.9 | 337.6 | 138.3 | 0 | 75.7 | 56.8 | 0 | 3.4 | 0 | 296.8 | 0 | 1458.5
2022-12-31 | 17:00 | 1595.1 | 549.9 | 752.5 | 138.3 | 0 | 75.7 | 0 | 0 | 3.2 | 0 | 75.5 | 0 | 1595.1
2022-12-31 | 18:00 | 1635.9 | 549.9 | 868.4 | 138.3 | 0 | 75.7 | 0 | 0 | 3.6 | 0 | 0 | 0 | 1635.9
2022-12-31 | 19:00 | 1620.8 | 549.9 | 853.8 | 138.3 | 0 | 75.7 | 0 | 0 | 3.1 | 0 | 0 | 0 | 1620.8
2022-12-31 | 20:00 | 1592.3 | 549.9 | 825.3 | 138.3 | 0 | 75.7 | 0 | 0 | 3.1 | 0 | 0 | 0 | 1592.3
2022-12-31 | 21:00 | 1549.5 | 549.9 | 781.1 | 138.3 | 0 | 75.7 | 0 | 0 | 4.5 | 0 | 0 | 0 | 1549.5
2022-12-31 | 22:00 | 1484.8 | 549.9 | 715.2 | 138.3 | 0 | 75.7 | 0 | 0 | 5.7 | 0 | 0 | 0 | 1484.8
2022-12-31 | 23:00 | 1467.9 | 549.9 | 697.9 | 138.3 | 0 | 75.7 | 0 | 0 | 6.1 | 0 | 0 | 0 | 1467.9
2023-01-01 | 0:00 | 1404.2 | 549.9 | 636.8 | 135.5 | 0 | 75.7 | 0 | 0 | 6.3 | 0 | 0 | 0 | 1404.2
2023-01-01 | 1:00 | 1354.2 | 549.9 | 586.7 | 135.5 | 0 | 75.7 | 0 | 0 | 6.4 | 0 | 0 | 0 | 1354.2
2023-01-01 | 2:00 | 1349.2 | 549.9 | 582 | 135.5 | 0 | 75.7 | 0 | 0 | 6.1 | 0 | 0 | 0 | 1349.2
2023-01-01 | 3:00 | 1333.5 | 549.9 | 567.2 | 135.5 | 0 | 75.7 | 0 | 0 | 5.2 | 0 | 0 | 0 | 1333.5
2023-01-01 | 4:00 | 1289.9 | 549.9 | 523 | 135.5 | 0 | 75.7 | 0 | 0 | 5.8 | 0 | 0 | 0 | 1289.9
2023-01-01 | 5:00 | 1238.9 | 549.9 | 473.4 | 135.5 | 0 | 75.7 | 0 | 0 | 4.4 | 0 | 0 | 0 | 1238.9
2023-01-01 | 6:00 | 1239.5 | 549.9 | 509 | 101.1 | 0 | 75.7 | 0 | 0 | 3.8 | 0 | 0 | 0 | 1239.5
2023-01-01 | 7:00 | 1324.2 | 549.9 | 567.2 | 76.6 | 0 | 75.7 | 51.4 | 0 | 3.4 | 0 | 0 | 0 | 1324.2
2023-01-01 | 8:00 | 1413.7 | 549.9 | 537 | 68.9 | 0 | 75.7 | 178.9 | 0 | 3.3 | 0 | 0 | 0 | 1413.7
2023-01-01 | 9:00 | 1412.2 | 549.9 | 337.4 | 66.2 | 0 | 75.7 | 379.4 | 0 | 3.6 | 0 | 0 | 0 | 1412.2
2023-01-01 | 10:00 | 1374.4 | 549.9 | 336 | 66.2 | 0 | 75.7 | 538.2 | 0 | 4.1 | 0 | -195.7 | 0 | 1374.4
2023-01-01 | 11:00 | 1329 | 549.9 | 335.1 | 66.2 | 0 | 75.7 | 591.6 | 0 | 5.2 | 0 | -294.7 | 0 | 1329
2023-01-01 | 12:00 | 1300.4 | 549.9 | 334.5 | 66.2 | 0 | 75.7 | 574.9 | 0 | 5.8 | 0 | -306.6 | 0 | 1300.4
2023-01-01 | 13:00 | 1278 | 549.9 | 334.1 | 68.9 | 0 | 75.7 | 503.8 | 0 | 6 | 0 | -260.4 | 0 | 1278
2023-01-01 | 14:00 | 1268.8 | 549.9 | 334 | 76.6 | 0 | 75.7 | 359.2 | 0 | 6 | 0 | -132.6 | 0 | 1268.8
2023-01-01 | 15:00 | 1264.8 | 549.9 | 333.8 | 101.1 | 0 | 75.7 | 191 | 0 | 6 | 0 | 7.3 | 0 | 1264.8
2023-01-01 | 16:00 | 1329.6 | 549.9 | 335.1 | 135.5 | 0 | 75.7 | 64.1 | 0 | 6.6 | 0 | 162.7 | 0 | 1329.6
2023-01-01 | 17:00 | 1442.7 | 549.9 | 337.3 | 135.5 | 0 | 75.7 | 0 | 0 | 4.5 | 0 | 339.8 | 0 | 1442.7
2023-01-01 | 18:00 | 1489.6 | 549.9 | 401.5 | 135.5 | 0 | 75.7 | 0 | 0 | 3.7 | 0 | 323.3 | 0 | 1489.6
2023-01-01 | 19:00 | 1485.9 | 549.9 | 721.3 | 135.5 | 0 | 75.7 | 0 | 0 | 3.5 | 0 | 0 | 0 | 1485.9
2023-01-01 | 20:00 | 1482.7 | 549.9 | 717.1 | 135.5 | 0 | 75.7 | 0 | 0 | 4.5 | 0 | 0 | 0 | 1482.7
2023-01-01 | 21:00 | 1469.7 | 549.9 | 703.6 | 135.5 | 0 | 75.7 | 0 | 0 | 5 | 0 | 0 | 0 | 1469.7
2023-01-01 | 22:00 | 1413.4 | 549.9 | 648.5 | 135.5 | 0 | 75.7 | 0 | 0 | 3.8 | 0 | 0 | 0 | 1413.4
2023-01-01 | 23:00 | 1360.9 | 549.9 | 595.6 | 135.5 | 0 | 75.7 | 0 | 0 | 4.2 | 0 | 0 | 0 | 1360.9
2023-01-02 | 0:00 | 1272.9 | 549.9 | 506.7 | 135.5 | 0 | 75.7 | 0 | 0 | 5.1 | 0 | 0 | 0 | 1272.9
2023-01-02 | 1:00 | 1230.4 | 549.9 | 463.8 | 135.5 | 0 | 75.7 | 0 | 0 | 5.5 | 0 | 0 | 0 | 1230.4
2023-01-02 | 2:00 | 1252.1 | 549.9 | 485.4 | 135.5 | 0 | 75.7 | 0 | 0 | 5.6 | 0 | 0 | 0 | 1252.1
2023-01-02 | 3:00 | 1257.3 | 549.9 | 492 | 135.5 | 0 | 75.7 | 0 | 0 | 4.2 | 0 | 0 | 0 | 1257.3
2023-01-02 | 4:00 | 1237 | 549.9 | 472 | 135.5 | 0 | 75.7 | 0 | 0 | 3.9 | 0 | 0 | 0 | 1237
2023-01-02 | 5:00 | 1206.6 | 549.9 | 442.2 | 135.5 | 0 | 75.7 | 0 | 0 | 3.3 | 0 | 0 | 0 | 1206.6
2023-01-02 | 6:00 | 1223.4 | 549.9 | 493.8 | 101.1 | 0 | 75.7 | 0 | 0 | 2.9 | 0 | 0 | 0 | 1223.4
2023-01-02 | 7:00 | 1332.2 | 549.9 | 576.5 | 76.6 | 0 | 75.7 | 51 | 0 | 2.5 | 0 | 0 | 0 | 1332.2
2023-01-02 | 8:00 | 1469.3 | 549.9 | 629.6 | 68.9 | 0 | 75.7 | 141.9 | 0 | 3.3 | 0 | 0 | 0 | 1469.3
2023-01-02 | 9:00 | 1515.6 | 549.9 | 568.5 | 66.2 | 0 | 75.7 | 252 | 0 | 3.3 | 0 | 0 | 0 | 1515.6
2023-01-02 | 10:00 | 1487.7 | 549.9 | 448 | 66.2 | 0 | 75.7 | 343.4 | 0 | 4.5 | 0 | 0 | 0 | 1487.7
2023-01-02 | 11:00 | 1450.1 | 549.9 | 375.7 | 66.2 | 0 | 75.7 | 377.2 | 0 | 5.4 | 0 | 0 | 0 | 1450.1
2023-01-02 | 12:00 | 1413.1 | 549.9 | 365.3 | 66.2 | 0 | 75.7 | 350.1 | 0 | 5.9 | 0 | 0 | 0 | 1413.1
2023-01-02 | 13:00 | 1366.9 | 549.9 | 335.8 | 68.9 | 0 | 75.7 | 371.5 | 0 | 6.3 | 0 | -41.2 | 0 | 1366.9
2023-01-02 | 14:00 | 1358.8 | 549.9 | 335.7 | 76.6 | 0 | 75.7 | 304.7 | 0 | 6.7 | 0 | 9.5 | 0 | 1358.8
2023-01-02 | 15:00 | 1378.4 | 549.9 | 443.2 | 101.1 | 0 | 75.7 | 182.3 | 0 | 6.9 | 0 | 19.3 | 0 | 1378.4
2023-01-02 | 16:00 | 1440.8 | 549.9 | 607.5 | 135.5 | 0 | 75.7 | 66.2 | 0 | 6 | 0 | 0 | 0 | 1440.8
2023-01-02 | 17:00 | 1556.9 | 549.9 | 791.8 | 135.5 | 0 | 75.7 | 0 | 0 | 4 | 0 | 0 | 0 | 1556.9
2023-01-02 | 18:00 | 1604 | 549.9 | 840.6 | 135.5 | 0 | 75.7 | 0 | 0 | 2.3 | 0 | 0 | 0 | 1604
2023-01-02 | 19:00 | 1604.2 | 549.9 | 841.2 | 135.5 | 0 | 75.7 | 0 | 0 | 1.9 | 0 | 0 | 0 | 1604.2
2023-01-02 | 20:00 | 1602.5 | 549.9 | 839 | 135.5 | 0 | 75.7 | 0 | 0 | 2.4 | 0 | 0 | 0 | 1602.5
2023-01-02 | 21:00 | 1568.4 | 549.9 | 802.2 | 135.5 | 0 | 75.7 | 0 | 0 | 5.1 | 0 | 0 | 0 | 1568.4
2023-01-02 | 22:00 | 1496.8 | 549.9 | 730.4 | 135.5 | 0 | 75.7 | 0 | 0 | 5.3 | 0 | 0 | 0 | 1496.8
2023-01-02 | 23:00 | 1447.1 | 549.9 | 679.1 | 135.5 | 0 | 75.7 | 0 | 0 | 6.9 | 0 | 0 | 0 | 1447.1
2023-01-03 | 0:00 | 1365.4 | 549.9 | 599 | 135.5 | 0 | 75.7 | 0 | 0 | 5.3 | 0 | 0 | 0 | 1365.4
2023-01-03 | 1:00 | 1328.2 | 549.9 | 563.3 | 135.5 | 0 | 75.7 | 0 | 0 | 3.8 | 0 | 0 | 0 | 1328.2
2023-01-03 | 2:00 | 1346.4 | 549.9 | 581.4 | 135.5 | 0 | 75.7 | 0 | 0 | 3.9 | 0 | 0 | 0 | 1346.4
2023-01-03 | 3:00 | 1342.6 | 549.9 | 577.1 | 135.5 | 0 | 75.7 | 0 | 0 | 4.4 | 0 | 0 | 0 | 1342.6
2023-01-03 | 4:00 | 1312.2 | 549.9 | 546.7 | 135.5 | 0 | 75.7 | 0 | 0 | 4.4 | 0 | 0 | 0 | 1312.2
2023-01-03 | 5:00 | 1283.5 | 549.9 | 518.1 | 135.5 | 0 | 75.7 | 0 | 0 | 4.3 | 0 | 0 | 0 | 1283.5
2023-01-03 | 6:00 | 1313.1 | 549.9 | 583.5 | 101.1 | 0 | 75.7 | 0 | 0 | 2.9 | 0 | 0 | 0 | 1313.1
2023-01-03 | 7:00 | 1427.2 | 549.9 | 669.4 | 76.6 | 0 | 75.7 | 52.5 | 0 | 3.1 | 0 | 0 | 0 | 1427.2
2023-01-03 | 8:00 | 1531.4 | 549.9 | 648.9 | 68.9 | 0 | 75.7 | 184.9 | 0 | 3.1 | 0 | 0 | 0 | 1531.4
2023-01-03 | 9:00 | 1541 | 549.9 | 464.7 | 66.2 | 0 | 75.7 | 381.2 | 0 | 3.3 | 0 | 0 | 0 | 1541
2023-01-03 | 10:00 | 1501.3 | 549.9 | 338.6 | 66.2 | 0 | 75.7 | 524.8 | 0 | 5.7 | 0 | -59.6 | 0 | 1501.3
2023-01-03 | 11:00 | 1464.9 | 549.9 | 337.8 | 66.2 | 0 | 75.7 | 611.7 | 0 | 7.3 | 0 | -183.7 | 0 | 1464.9
2023-01-03 | 12:00 | 1444.3 | 549.9 | 337.5 | 66.2 | 0 | 75.7 | 569.6 | 0 | 7 | 0 | -161.6 | 0 | 1444.3
2023-01-03 | 13:00 | 1408 | 549.9 | 336.6 | 68.9 | 0 | 75.7 | 473.1 | 0 | 7 | 0 | -103.2 | 0 | 1408
2023-01-03 | 14:00 | 1377.4 | 549.9 | 336.1 | 76.6 | 0 | 75.7 | 343.2 | 0 | 7.4 | 0 | -11.5 | 0 | 1377.4
2023-01-03 | 15:00 | 1397 | 549.9 | 336.4 | 101.1 | 0 | 75.7 | 199.6 | 0 | 6.4 | 0 | 127.9 | 0 | 1397
2023-01-03 | 16:00 | 1474.4 | 549.9 | 403.6 | 135.5 | 0 | 75.7 | 68.4 | 0 | 5.6 | 0 | 235.7 | 0 | 1474.4
2023-01-03 | 17:00 | 1608.8 | 549.9 | 843.2 | 135.5 | 0 | 75.7 | 0 | 0 | 4.5 | 0 | 0 | 0 | 1608.8
2023-01-03 | 18:00 | 1667.4 | 549.9 | 902.8 | 135.5 | 0 | 75.7 | 0 | 0 | 3.5 | 0 | 0 | 0 | 1667.4
2023-01-03 | 19:00 | 1664.3 | 549.9 | 899.5 | 135.5 | 0 | 75.7 | 0 | 0 | 3.7 | 0 | 0 | 0 | 1664.3
2023-01-03 | 20:00 | 1648.5 | 549.9 | 883.1 | 135.5 | 0 | 75.7 | 0 | 0 | 4.3 | 0 | 0 | 0 | 1648.5
2023-01-03 | 21:00 | 1602.8 | 549.9 | 837.4 | 135.5 | 0 | 75.7 | 0 | 0 | 4.3 | 0 | 0 | 0 | 1602.8
2023-01-03 | 22:00 | 1513.6 | 549.9 | 747.8 | 135.5 | 0 | 75.7 | 0 | 0 | 4.7 | 0 | 0 | 0 | 1513.6
2023-01-03 | 23:00 | 1459.1 | 549.9 | 693.7 | 135.5 | 0 | 75.7 | 0 | 0 | 4.3 | 0 | 0 | 0 | 1459.1
2023-01-04 | 0:00 | 1368.4 | 549.9 | 602.5 | 135.5 | 0 | 75.7 | 0 | 0 | 4.8 | 0 | 0 | 0 | 1368.4
2023-01-04 | 1:00 | 1321.9 | 549.9 | 555.3 | 135.5 | 0 | 75.7 | 0 | 0 | 5.5 | 0 | 0 | 0 | 1321.9
2023-01-04 | 2:00 | 1341.7 | 549.9 | 574.8 | 135.5 | 0 | 75.7 | 0 | 0 | 5.8 | 0 | 0 | 0 | 1341.7
2023-01-04 | 3:00 | 1347.1 | 549.9 | 579.3 | 135.5 | 0 | 75.7 | 0 | 0 | 6.7 | 0 | 0 | 0 | 1347.1
2023-01-04 | 4:00 | 1323.6 | 549.9 | 556.4 | 135.5 | 0 | 75.7 | 0 | 0 | 6.1 | 0 | 0 | 0 | 1323.6
2023-01-04 | 5:00 | 1318 | 549.9 | 551.4 | 135.5 | 0 | 75.7 | 0 | 0 | 5.5 | 0 | 0 | 0 | 1318
2023-01-04 | 6:00 | 1404.6 | 549.9 | 671.8 | 101.1 | 0 | 75.7 | 0 | 0 | 6.1 | 0 | 0 | 0 | 1404.6
2023-01-04 | 7:00 | 1570.8 | 549.9 | 809.8 | 76.6 | 0 | 75.7 | 52 | 0 | 6.8 | 0 | 0 | 0 | 1570.8
2023-01-04 | 8:00 | 1713.1 | 549.9 | 824.7 | 68.9 | 0 | 75.7 | 187.5 | 0 | 6.4 | 0 | 0 | 0 | 1713.1
2023-01-04 | 9:00 | 1748.6 | 549.9 | 668.6 | 66.2 | 0 | 75.7 | 380.9 | 0 | 7.3 | 0 | 0 | 0 | 1748.6
2023-01-04 | 10:00 | 1739.6 | 549.9 | 543.8 | 66.2 | 0 | 75.7 | 497.4 | 0 | 6.6 | 0 | 0 | 0 | 1739.6
2023-01-04 | 11:00 | 1718.1 | 549.9 | 493.5 | 66.2 | 0 | 75.7 | 525.1 | 0 | 7.7 | 0 | 0 | 0 | 1718.1
2023-01-04 | 12:00 | 1691.5 | 549.9 | 502.4 | 66.2 | 0 | 75.7 | 488.1 | 0 | 9.2 | 0 | 0 | 0 | 1691.5
2023-01-04 | 13:00 | 1670.9 | 549.9 | 549.8 | 68.9 | 0 | 75.7 | 416.7 | 0 | 9.9 | 0 | 0 | 0 | 1670.9
2023-01-04 | 14:00 | 1660.7 | 549.9 | 650 | 76.6 | 0 | 75.7 | 298.8 | 0 | 9.7 | 0 | 0 | 0 | 1660.7
2023-01-04 | 15:00 | 1661.2 | 549.9 | 753.2 | 101.1 | 0 | 75.7 | 172.5 | 0 | 8.8 | 0 | 0 | 0 | 1661.2
2023-01-04 | 16:00 | 1736.9 | 549.9 | 902.8 | 135.5 | 0 | 75.7 | 64.1 | 0 | 8.9 | 0 | 0 | 0 | 1736.9
2023-01-04 | 17:00 | 1846.7 | 549.9 | 1076.3 | 135.5 | 0 | 75.7 | 0 | 0 | 9.3 | 0 | 0 | 0 | 1846.7
2023-01-04 | 18:00 | 1878.4 | 549.9 | 1108 | 135.5 | 0 | 75.7 | 0 | 0 | 9.3 | 0 | 0 | 0 | 1878.4
2023-01-04 | 19:00 | 1857.1 | 549.9 | 1087.4 | 135.5 | 0 | 75.7 | 0 | 0 | 8.6 | 0 | 0 | 0 | 1857.1
2023-01-04 | 20:00 | 1815.9 | 549.9 | 1046.1 | 135.5 | 0 | 75.7 | 0 | 0 | 8.7 | 0 | 0 | 0 | 1815.9
2023-01-04 | 21:00 | 1737 | 549.9 | 966.8 | 135.5 | 0 | 75.7 | 0 | 0 | 9.1 | 0 | 0 | 0 | 1737
2023-01-04 | 22:00 | 1613.9 | 549.9 | 844.3 | 135.5 | 0 | 75.7 | 0 | 0 | 8.5 | 0 | 0 | 0 | 1613.9
2023-01-04 | 23:00 | 1524.8 | 549.9 | 755.6 | 135.5 | 0 | 75.7 | 0 | 0 | 8.1 | 0 | 0 | 0 | 1524.8
2023-01-05 | 0:00 | 1422.6 | 549.9 | 653.3 | 135.5 | 0 | 75.7 | 0 | 0 | 8.2 | 0 | 0 | 0 | 1422.6
2023-01-05 | 1:00 | 1386.6 | 549.9 | 617.2 | 135.5 | 0 | 75.7 | 0 | 0 | 8.3 | 0 | 0 | 0 | 1386.6
2023-01-05 | 2:00 | 1400.7 | 549.9 | 630.4 | 135.5 | 0 | 75.7 | 0 | 0 | 9.2 | 0 | 0 | 0 | 1400.7
2023-01-05 | 3:00 | 1407 | 549.9 | 636.6 | 135.5 | 0 | 75.7 | 0 | 0 | 9.3 | 0 | 0 | 0 | 1407
2023-01-05 | 4:00 | 1396 | 549.9 | 625.7 | 135.5 | 0 | 75.7 | 0 | 0 | 9.2 | 0 | 0 | 0 | 1396
2023-01-05 | 5:00 | 1425.8 | 549.9 | 657.3 | 135.5 | 0 | 75.7 | 0 | 0 | 7.4 | 0 | 0 | 0 | 1425.8
2023-01-05 | 6:00 | 1580.7 | 549.9 | 848 | 101.1 | 0 | 75.7 | 0 | 0 | 6 | 0 | 0 | 0 | 1580.7
2023-01-05 | 7:00 | 1814.9 | 549.9 | 1054.7 | 76.6 | 0 | 75.7 | 52.7 | 0 | 5.3 | 0 | 0 | 0 | 1814.9
2023-01-05 | 8:00 | 2027.3 | 549.9 | 1146.6 | 68.9 | 0 | 75.7 | 182.3 | 0 | 3.9 | 0 | 0 | 0 | 2027.3
2023-01-05 | 9:00 | 2122.5 | 549.9 | 1057.3 | 66.2 | 0 | 75.7 | 368.8 | 0 | 4.6 | 0 | 0 | 0 | 2122.5
2023-01-05 | 10:00 | 2092.2 | 549.9 | 891.6 | 66.2 | 0 | 75.7 | 504 | 0 | 4.8 | 0 | 0 | 0 | 2092.2
2023-01-05 | 11:00 | 2057.1 | 549.9 | 821.3 | 66.2 | 0 | 75.7 | 538.9 | 0 | 5.1 | 0 | 0 | 0 | 2057.1
2023-01-05 | 12:00 | 1968 | 549.9 | 767.2 | 66.2 | 0 | 75.7 | 502.8 | 0 | 6.2 | 0 | 0 | 0 | 1968
2023-01-05 | 13:00 | 1985 | 549.9 | 853.5 | 68.9 | 0 | 75.7 | 431.4 | 0 | 5.6 | 0 | 0 | 0 | 1985
2023-01-05 | 14:00 | 1961.8 | 549.9 | 934.2 | 76.6 | 0 | 75.7 | 319.2 | 0 | 6.2 | 0 | 0 | 0 | 1961.8
2023-01-05 | 15:00 | 1958.5 | 549.9 | 1037.7 | 101.1 | 0 | 75.7 | 188.7 | 0 | 5.4 | 0 | 0 | 0 | 1958.5
2023-01-05 | 16:00 | 2012.5 | 549.9 | 1179.8 | 135.5 | 0 | 75.7 | 67.7 | 0 | 3.9 | 0 | 0 | 0 | 2012.5
2023-01-05 | 17:00 | 2039.6 | 549.9 | 1276.1 | 135.5 | 0 | 75.7 | 0 | 0 | 2.4 | 0 | 0 | 0 | 2039.6
2023-01-05 | 18:00 | 2032.5 | 549.9 | 1269.3 | 135.5 | 0 | 75.7 | 0 | 0 | 2.1 | 0 | 0 | 0 | 2032.5
2023-01-05 | 19:00 | 1990.3 | 549.9 | 1227 | 135.5 | 0 | 75.7 | 0 | 0 | 2.2 | 0 | 0 | 0 | 1990.3
2023-01-05 | 20:00 | 1936.8 | 549.9 | 1172.2 | 135.5 | 0 | 75.7 | 0 | 0 | 3.5 | 0 | 0 | 0 | 1936.8
2023-01-05 | 21:00 | 1859.8 | 549.9 | 1096.2 | 135.5 | 0 | 75.7 | 0 | 0 | 2.5 | 0 | 0 | 0 | 1859.8
2023-01-05 | 22:00 | 1761.4 | 549.9 | 997.4 | 135.5 | 0 | 75.7 | 0 | 0 | 2.9 | 0 | 0 | 0 | 1761.4
2023-01-05 | 23:00 | 1665.7 | 549.9 | 901.3 | 135.5 | 0 | 75.7 | 0 | 0 | 3.3 | 0 | 0 | 0 | 1665.7
2023-01-06 | 0:00 | 1563.2 | 549.9 | 798.9 | 135.5 | 0 | 75.7 | 0 | 0 | 3.2 | 0 | 0 | 0 | 1563.2
2023-01-06 | 1:00 | 1507.4 | 549.9 | 742.9 | 135.5 | 0 | 75.7 | 0 | 0 | 3.4 | 0 | 0 | 0 | 1507.4
2023-01-06 | 2:00 | 1522.5 | 549.9 | 758.3 | 135.5 | 0 | 75.7 | 0 | 0 | 3.1 | 0 | 0 | 0 | 1522.5
2023-01-06 | 3:00 | 1521.5 | 549.9 | 756.8 | 135.5 | 0 | 75.7 | 0 | 0 | 3.6 | 0 | 0 | 0 | 1521.5
2023-01-06 | 4:00 | 1515.5 | 549.9 | 751.4 | 135.5 | 0 | 75.7 | 0 | 0 | 3 | 0 | 0 | 0 | 1515.5
2023-01-06 | 5:00 | 1538.8 | 549.9 | 775.2 | 135.5 | 0 | 75.7 | 0 | 0 | 2.5 | 0 | 0 | 0 | 1538.8
2023-01-06 | 6:00 | 1683.1 | 549.9 | 953.4 | 101.1 | 0 | 75.7 | 0 | 0 | 3 | 0 | 0 | 0 | 1683.1
2023-01-06 | 7:00 | 1911.8 | 549.9 | 1155.5 | 76.6 | 0 | 75.7 | 51.4 | 0 | 2.7 | 0 | 0 | 0 | 1911.8
2023-01-06 | 8:00 | 2140.9 | 549.9 | 1280.9 | 68.9 | 0 | 75.7 | 163.9 | 0 | 1.6 | 0 | 0 | 0 | 2140.9
2023-01-06 | 9:00 | 2222.9 | 549.9 | 1186.5 | 66.2 | 0 | 75.7 | 343.5 | 0 | 1.1 | 0 | 0 | 0 | 2222.9
2023-01-06 | 10:00 | 2151.7 | 549.9 | 966.8 | 66.2 | 0 | 75.7 | 491.8 | 0 | 1.3 | 0 | 0 | 0 | 2151.7
2023-01-06 | 11:00 | 2103.8 | 549.9 | 859.2 | 66.2 | 0 | 75.7 | 551.3 | 0 | 1.5 | 0 | 0 | 0 | 2103.8
2023-01-06 | 12:00 | 1999.1 | 549.9 | 780.9 | 66.2 | 0 | 75.7 | 525.1 | 0 | 1.3 | 0 | 0 | 0 | 1999.1
2023-01-06 | 13:00 | 2022.2 | 549.9 | 879.4 | 68.9 | 0 | 75.7 | 447.3 | 0 | 1 | 0 | 0 | 0 | 2022.2
2023-01-06 | 14:00 | 2010.3 | 549.9 | 971.7 | 76.6 | 0 | 75.7 | 335.4 | 0 | 1 | 0 | 0 | 0 | 2010.3
2023-01-06 | 15:00 | 1986.3 | 549.9 | 1074.1 | 101.1 | 0 | 75.7 | 184.7 | 0 | 0.8 | 0 | 0 | 0 | 1986.3
2023-01-06 | 16:00 | 2038 | 549.9 | 1208.1 | 135.5 | 0 | 75.7 | 68.4 | 0 | 0.4 | 0 | 0 | 0 | 2038
2023-01-06 | 17:00 | 2059.9 | 549.9 | 1298.6 | 135.5 | 0 | 75.7 | 0 | 0 | 0.2 | 0 | 0 | 0 | 2059.9
2023-01-06 | 18:00 | 2040.5 | 549.9 | 1279.2 | 135.5 | 0 | 75.7 | 0 | 0 | 0.2 | 0 | 0 | 0 | 2040.5
2023-01-06 | 19:00 | 1988.6 | 549.9 | 1227.4 | 135.5 | 0 | 75.7 | 0 | 0 | 0.1 | 0 | 0 | 0 | 1988.6
2023-01-06 | 20:00 | 1933.4 | 549.9 | 1172.3 | 135.5 | 0 | 75.7 | 0 | 0 | 0 | 0 | 0 | 0 | 1933.4
2023-01-06 | 21:00 | 1871.1 | 549.9 | 1109.9 | 135.5 | 0 | 75.7 | 0 | 0 | 0.1 | 0 | 0 | 0 | 1871.1
2023-01-06 | 22:00 | 1778.7 | 549.9 | 1017.5 | 135.5 | 0 | 75.7 | 0 | 0 | 0.1 | 0 | 0 | 0 | 1778.7
2023-01-06 | 23:00 | 1703.2 | 549.9 | 942 | 135.5 | 0 | 75.7 | 0 | 0 | 0.1 | 0 | 0 | 0 | 1703.2
2023-01-07 | 0:00 | 1601.4 | 549.9 | 840.2 | 135.5 | 0 | 75.7 | 0 | 0 | 0.1 | 0 | 0 | 0 | 1601.4
2023-01-07 | 1:00 | 1554.1 | 549.9 | 792.9 | 135.5 | 0 | 75.7 | 0 | 0 | 0.1 | 0 | 0 | 0 | 1554.1
2023-01-07 | 2:00 | 1567.1 | 549.9 | 805.9 | 135.5 | 0 | 75.7 | 0 | 0 | 0.1 | 0 | 0 | 0 | 1567.1
2023-01-07 | 3:00 | 1564.3 | 549.9 | 803.1 | 135.5 | 0 | 75.7 | 0 | 0 | 0.1 | 0 | 0 | 0 | 1564.3
2023-01-07 | 4:00 | 1531.1 | 549.9 | 769.8 | 135.5 | 0 | 75.7 | 0 | 0 | 0.2 | 0 | 0 | 0 | 1531.1
2023-01-07 | 5:00 | 1522.7 | 549.9 | 761.5 | 135.5 | 0 | 75.7 | 0 | 0 | 0.1 | 0 | 0 | 0 | 1522.7
2023-01-07 | 6:00 | 1591.8 | 549.9 | 865 | 101.1 | 0 | 75.7 | 0 | 0 | 0.1 | 0 | 0 | 0 | 1591.8
2023-01-07 | 7:00 | 1747.7 | 549.9 | 997.4 | 76.6 | 0 | 75.7 | 48.1 | 0 | 0 | 0 | 0 | 0 | 1747.7
2023-01-07 | 8:00 | 1961.1 | 549.9 | 1131.8 | 68.9 | 0 | 75.7 | 134.7 | 0 | 0.1 | 0 | 0 | 0 | 1961.1
2023-01-07 | 9:00 | 2028.5 | 549.9 | 1045.1 | 66.2 | 0 | 75.7 | 291.5 | 0 | 0.1 | 0 | 0 | 0 | 2028.5
2023-01-07 | 10:00 | 1978.6 | 549.9 | 850.5 | 66.2 | 0 | 75.7 | 436.2 | 0 | 0.1 | 0 | 0 | 0 | 1978.6
2023-01-07 | 11:00 | 1930.4 | 549.9 | 801.7 | 66.2 | 0 | 75.7 | 436.9 | 0 | 0 | 0 | 0 | 0 | 1930.4
2023-01-07 | 12:00 | 1873.4 | 549.9 | 883.5 | 66.2 | 0 | 75.7 | 297.9 | 0 | 0.2 | 0 | 0 | 0 | 1873.4
2023-01-07 | 13:00 | 1899.9 | 549.9 | 983.4 | 68.9 | 0 | 75.7 | 220.9 | 0 | 1.1 | 0 | 0 | 0 | 1899.9
2023-01-07 | 14:00 | 1906.8 | 549.9 | 1033.3 | 76.6 | 0 | 75.7 | 168.4 | 0 | 2.9 | 0 | 0 | 0 | 1906.8
2023-01-07 | 15:00 | 1892.8 | 549.9 | 1035 | 101.1 | 0 | 75.7 | 125.6 | 0 | 5.5 | 0 | 0 | 0 | 1892.8
2023-01-07 | 16:00 | 1914.3 | 549.9 | 1085 | 135.5 | 0 | 75.7 | 61.6 | 0 | 6.6 | 0 | 0 | 0 | 1914.3
2023-01-07 | 17:00 | 1936.9 | 549.9 | 1169 | 135.5 | 0 | 75.7 | 0 | 0 | 6.8 | 0 | 0 | 0 | 1936.9
2023-01-07 | 18:00 | 1933.1 | 549.9 | 1165.9 | 135.5 | 0 | 75.7 | 0 | 0 | 6.1 | 0 | 0 | 0 | 1933.1
2023-01-07 | 19:00 | 1893.9 | 549.9 | 1124.7 | 135.5 | 0 | 75.7 | 0 | 0 | 8.1 | 0 | 0 | 0 | 1893.9
2023-01-07 | 20:00 | 1839.9 | 549.9 | 1072 | 135.5 | 0 | 75.7 | 0 | 0 | 6.8 | 0 | 0 | 0 | 1839.9
2023-01-07 | 21:00 | 1770.2 | 549.9 | 1000.9 | 135.5 | 0 | 75.7 | 0 | 0 | 8.2 | 0 | 0 | 0 | 1770.2
2023-01-07 | 22:00 | 1686.2 | 549.9 | 917.5 | 135.5 | 0 | 75.7 | 0 | 0 | 7.6 | 0 | 0 | 0 | 1686.2
2023-01-07 | 23:00 | 1600.1 | 549.9 | 830.4 | 135.5 | 0 | 75.7 | 0 | 0 | 8.6 | 0 | 0 | 0 | 1600.1
2023-01-08 | 0:00 | 1495.2 | 549.9 | 725.5 | 135.5 | 0 | 75.7 | 0 | 0 | 8.6 | 0 | 0 | 0 | 1495.2
2023-01-08 | 1:00 | 1454.5 | 549.9 | 684.6 | 135.5 | 0 | 75.7 | 0 | 0 | 8.8 | 0 | 0 | 0 | 1454.5
2023-01-08 | 2:00 | 1458.6 | 549.9 | 689.6 | 135.5 | 0 | 75.7 | 0 | 0 | 7.9 | 0 | 0 | 0 | 1458.6
2023-01-08 | 3:00 | 1452.4 | 549.9 | 684.4 | 135.5 | 0 | 75.7 | 0 | 0 | 6.9 | 0 | 0 | 0 | 1452.4
2023-01-08 | 4:00 | 1428.5 | 549.9 | 661.3 | 135.5 | 0 | 75.7 | 0 | 0 | 6.1 | 0 | 0 | 0 | 1428.5
2023-01-08 | 5:00 | 1394.8 | 549.9 | 627.1 | 135.5 | 0 | 75.7 | 0 | 0 | 6.6 | 0 | 0 | 0 | 1394.8
2023-01-08 | 6:00 | 1424.1 | 549.9 | 692.7 | 101.1 | 0 | 75.7 | 0 | 0 | 4.7 | 0 | 0 | 0 | 1424.1
2023-01-08 | 7:00 | 1536.5 | 549.9 | 775 | 76.6 | 0 | 75.7 | 54.3 | 0 | 5 | 0 | 0 | 0 | 1536.5
2023-01-08 | 8:00 | 1651.9 | 549.9 | 772.3 | 68.9 | 0 | 75.7 | 181.4 | 0 | 3.7 | 0 | 0 | 0 | 1651.9
2023-01-08 | 9:00 | 1725.2 | 549.9 | 684.5 | 66.2 | 0 | 75.7 | 345.5 | 0 | 3.4 | 0 | 0 | 0 | 1725.2
2023-01-08 | 10:00 | 1698.3 | 549.9 | 548.9 | 66.2 | 0 | 75.7 | 453.8 | 0 | 3.8 | 0 | 0 | 0 | 1698.3
2023-01-08 | 11:00 | 1644.3 | 549.9 | 384.7 | 66.2 | 0 | 75.7 | 565 | 0 | 2.8 | 0 | 0 | 0 | 1644.3
2023-01-08 | 12:00 | 1616.4 | 549.9 | 379.1 | 66.2 | 0 | 75.7 | 542.3 | 0 | 3.2 | 0 | 0 | 0 | 1616.4
2023-01-08 | 13:00 | 1573.3 | 549.9 | 387.4 | 68.9 | 0 | 75.7 | 488.5 | 0 | 2.9 | 0 | 0 | 0 | 1573.3
2023-01-08 | 14:00 | 1561.1 | 549.9 | 518.3 | 76.6 | 0 | 75.7 | 337.4 | 0 | 3.2 | 0 | 0 | 0 | 1561.1
2023-01-08 | 15:00 | 1572.6 | 549.9 | 659.5 | 101.1 | 0 | 75.7 | 182.3 | 0 | 4.1 | 0 | 0 | 0 | 1572.6
2023-01-08 | 16:00 | 1625.1 | 549.9 | 789.7 | 135.5 | 0 | 75.7 | 71 | 0 | 3.3 | 0 | 0 | 0 | 1625.1
2023-01-08 | 17:00 | 1738.5 | 549.9 | 975.1 | 135.5 | 0 | 75.7 | 0 | 0 | 2.3 | 0 | 0 | 0 | 1738.5
2023-01-08 | 18:00 | 1783.3 | 549.9 | 1019.7 | 135.5 | 0 | 75.7 | 0 | 0 | 2.5 | 0 | 0 | 0 | 1783.3
2023-01-08 | 19:00 | 1774.7 | 549.9 | 1011.4 | 135.5 | 0 | 75.7 | 0 | 0 | 2.2 | 0 | 0 | 0 | 1774.7
2023-01-08 | 20:00 | 1754.9 | 549.9 | 992 | 135.5 | 0 | 75.7 | 0 | 0 | 1.8 | 0 | 0 | 0 | 1754.9
2023-01-08 | 21:00 | 1698.2 | 549.9 | 935.6 | 135.5 | 0 | 75.7 | 0 | 0 | 1.5 | 0 | 0 | 0 | 1698.2
2023-01-08 | 22:00 | 1603.4 | 549.9 | 841 | 135.5 | 0 | 75.7 | 0 | 0 | 1.3 | 0 | 0 | 0 | 1603.4
2023-01-08 | 23:00 | 1542 | 549.9 | 779.3 | 135.5 | 0 | 75.7 | 0 | 0 | 1.6 | 0 | 0 | 0 | 1542
2023-01-09 | 0:00 | 1464.3 | 549.9 | 701.8 | 135.5 | 0 | 75.7 | 0 | 0 | 1.4 | 0 | 0 | 0 | 1464.3
2023-01-09 | 1:00 | 1432.9 | 549.9 | 670.3 | 135.5 | 0 | 75.7 | 0 | 0 | 1.5 | 0 | 0 | 0 | 1432.9
2023-01-09 | 2:00 | 1456.3 | 549.9 | 693.8 | 135.5 | 0 | 75.7 | 0 | 0 | 1.4 | 0 | 0 | 0 | 1456.3
2023-01-09 | 3:00 | 1461.8 | 549.9 | 698.9 | 135.5 | 0 | 75.7 | 0 | 0 | 1.8 | 0 | 0 | 0 | 1461.8
2023-01-09 | 4:00 | 1442.8 | 549.9 | 679.8 | 135.5 | 0 | 75.7 | 0 | 0 | 1.9 | 0 | 0 | 0 | 1442.8
2023-01-09 | 5:00 | 1430.4 | 549.9 | 667.5 | 135.5 | 0 | 75.7 | 0 | 0 | 1.8 | 0 | 0 | 0 | 1430.4
2023-01-09 | 6:00 | 1494.9 | 549.9 | 766.3 | 101.1 | 0 | 75.7 | 0 | 0 | 1.9 | 0 | 0 | 0 | 1494.9
2023-01-09 | 7:00 | 1638 | 549.9 | 880.4 | 76.6 | 0 | 75.7 | 53.9 | 0 | 1.5 | 0 | 0 | 0 | 1638
2023-01-09 | 8:00 | 1799.8 | 549.9 | 907.6 | 68.9 | 0 | 75.7 | 196.8 | 0 | 0.9 | 0 | 0 | 0 | 1799.8
2023-01-09 | 9:00 | 1884.7 | 549.9 | 777.9 | 66.2 | 0 | 75.7 | 414.8 | 0 | 0.2 | 0 | 0 | 0 | 1884.7
2023-01-09 | 10:00 | 1865.7 | 549.9 | 583.4 | 66.2 | 0 | 75.7 | 590.4 | 0 | 0.1 | 0 | 0 | 0 | 1865.7
2023-01-09 | 11:00 | 1821.2 | 549.9 | 431.8 | 66.2 | 0 | 75.7 | 697.5 | 0 | 0.1 | 0 | 0 | 0 | 1821.2
2023-01-09 | 12:00 | 1751.2 | 549.9 | 348.2 | 66.2 | 0 | 75.7 | 711 | 0 | 0.2 | 0 | 0 | 0 | 1751.2
2023-01-09 | 13:00 | 1726.4 | 549.9 | 395.5 | 68.9 | 0 | 75.7 | 636.2 | 0 | 0.2 | 0 | 0 | 0 | 1726.4
2023-01-09 | 14:00 | 1695.8 | 549.9 | 526.2 | 76.6 | 0 | 75.7 | 467 | 0 | 0.4 | 0 | 0 | 0 | 1695.8
2023-01-09 | 15:00 | 1682.3 | 549.9 | 712.1 | 101.1 | 0 | 75.7 | 242.9 | 0 | 0.6 | 0 | 0 | 0 | 1682.3
2023-01-09 | 16:00 | 1740.9 | 549.9 | 902.2 | 135.5 | 0 | 75.7 | 77 | 0 | 0.6 | 0 | 0 | 0 | 1740.9
2023-01-09 | 17:00 | 1838.3 | 549.9 | 1077 | 135.5 | 0 | 75.7 | 0 | 0 | 0.2 | 0 | 0 | 0 | 1838.3
2023-01-09 | 18:00 | 1862.9 | 549.9 | 1101.6 | 135.5 | 0 | 75.7 | 0 | 0 | 0.2 | 0 | 0 | 0 | 1862.9
2023-01-09 | 19:00 | 1839 | 549.9 | 1077.8 | 135.5 | 0 | 75.7 | 0 | 0 | 0.1 | 0 | 0 | 0 | 1839
2023-01-09 | 20:00 | 1798.3 | 549.9 | 1037 | 135.5 | 0 | 75.7 | 0 | 0 | 0.2 | 0 | 0 | 0 | 1798.3
2023-01-09 | 21:00 | 1724.1 | 549.9 | 962.2 | 135.5 | 0 | 75.7 | 0 | 0 | 0.8 | 0 | 0 | 0 | 1724.1
2023-01-09 | 22:00 | 1604.9 | 549.9 | 842.8 | 135.5 | 0 | 75.7 | 0 | 0 | 1 | 0 | 0 | 0 | 1604.9
2023-01-09 | 23:00 | 1520.2 | 549.9 | 756.9 | 135.5 | 0 | 75.7 | 0 | 0 | 2.2 | 0 | 0 | 0 | 1520.2
2023-01-10 | 0:00 | 1408.7 | 549.9 | 642.5 | 135.5 | 0 | 75.7 | 0 | 0 | 5.1 | 0 | 0 | 0 | 1408.7
2023-01-10 | 1:00 | 1389.2 | 549.9 | 619.1 | 135.5 | 0 | 75.7 | 0 | 0 | 9 | 0 | 0 | 0 | 1389.2
2023-01-10 | 2:00 | 1436.6 | 549.9 | 664.8 | 135.5 | 0 | 75.7 | 0 | 0 | 10.7 | 0 | 0 | 0 | 1436.6
2023-01-10 | 3:00 | 1471.6 | 549.9 | 699.2 | 135.5 | 0 | 75.7 | 0 | 0 | 11.3 | 0 | 0 | 0 | 1471.6
2023-01-10 | 4:00 | 1489.9 | 549.9 | 717.8 | 135.5 | 0 | 75.7 | 0 | 0 | 11 | 0 | 0 | 0 | 1489.9
2023-01-10 | 5:00 | 1529.8 | 549.9 | 758.7 | 135.5 | 0 | 75.7 | 0 | 0 | 10 | 0 | 0 | 0 | 1529.8
2023-01-10 | 6:00 | 1683.5 | 549.9 | 946.8 | 101.1 | 0 | 75.7 | 0 | 0 | 10 | 0 | 0 | 0 | 1683.5
2023-01-10 | 7:00 | 1910.5 | 549.9 | 1146.1 | 76.6 | 0 | 75.7 | 52.5 | 0 | 9.7 | 0 | 0 | 0 | 1910.5
2023-01-10 | 8:00 | 2119 | 549.9 | 1235.3 | 68.9 | 0 | 75.7 | 181.4 | 0 | 7.8 | 0 | 0 | 0 | 2119
2023-01-10 | 9:00 | 2225.2 | 549.9 | 1172.8 | 66.2 | 0 | 75.7 | 351.1 | 0 | 9.5 | 0 | 0 | 0 | 2225.2
2023-01-10 | 10:00 | 2194.4 | 549.9 | 1037.9 | 66.2 | 0 | 75.7 | 455.4 | 0 | 9.3 | 0 | 0 | 0 | 2194.4
2023-01-10 | 11:00 | 2172.5 | 549.9 | 1018.6 | 66.2 | 0 | 75.7 | 451.8 | 0 | 10.3 | 0 | 0 | 0 | 2172.5
2023-01-10 | 12:00 | 2077.6 | 549.9 | 955 | 66.2 | 0 | 75.7 | 420.2 | 0 | 10.6 | 0 | 0 | 0 | 2077.6
2023-01-10 | 13:00 | 2123.8 | 549.9 | 1002 | 68.9 | 0 | 75.7 | 416.1 | 0 | 11.2 | 0 | 0 | 0 | 2123.8
2023-01-10 | 14:00 | 2095.8 | 549.9 | 1021.8 | 76.6 | 0 | 75.7 | 360.9 | 0 | 10.9 | 0 | 0 | 0 | 2095.8
2023-01-10 | 15:00 | 2089.2 | 549.9 | 1135.7 | 101.1 | 0 | 75.7 | 216.5 | 0 | 10.3 | 0 | 0 | 0 | 2089.2
2023-01-10 | 16:00 | 2140.5 | 549.9 | 1292.3 | 135.5 | 0 | 75.7 | 77 | 0 | 10.1 | 0 | 0 | 0 | 2140.5
2023-01-10 | 17:00 | 2172.1 | 549.9 | 1402.1 | 135.5 | 0 | 75.7 | 0 | 0 | 8.9 | 0 | 0 | 0 | 2172.1
2023-01-10 | 18:00 | 2162.1 | 549.9 | 1391.9 | 135.5 | 0 | 75.7 | 0 | 0 | 9.1 | 0 | 0 | 0 | 2162.1
2023-01-10 | 19:00 | 2097.9 | 549.9 | 1327.5 | 135.5 | 0 | 75.7 | 0 | 0 | 9.3 | 0 | 0 | 0 | 2097.9
2023-01-10 | 20:00 | 2037.8 | 549.9 | 1267.9 | 135.5 | 0 | 75.7 | 0 | 0 | 8.8 | 0 | 0 | 0 | 2037.8
2023-01-10 | 21:00 | 1970.8 | 549.9 | 1201.3 | 135.5 | 0 | 75.7 | 0 | 0 | 8.4 | 0 | 0 | 0 | 1970.8
2023-01-10 | 22:00 | 1863.8 | 549.9 | 1095.4 | 135.5 | 0 | 75.7 | 0 | 0 | 7.3 | 0 | 0 | 0 | 1863.8
2023-01-10 | 23:00 | 1773.1 | 549.9 | 1005.2 | 135.5 | 0 | 75.7 | 0 | 0 | 6.8 | 0 | 0 | 0 | 1773.1
2023-01-11 | 0:00 | 1665.8 | 549.9 | 899.4 | 135.5 | 0 | 75.7 | 0 | 0 | 5.3 | 0 | 0 | 0 | 1665.8
2023-01-11 | 1:00 | 1624.1 | 549.9 | 857.6 | 135.5 | 0 | 75.7 | 0 | 0 | 5.4 | 0 | 0 | 0 | 1624.1
2023-01-11 | 2:00 | 1638.5 | 549.9 | 871.7 | 135.5 | 0 | 75.7 | 0 | 0 | 5.7 | 0 | 0 | 0 | 1638.5
2023-01-11 | 3:00 | 1643.9 | 549.9 | 877.1 | 135.5 | 0 | 75.7 | 0 | 0 | 5.7 | 0 | 0 | 0 | 1643.9
2023-01-11 | 4:00 | 1631.5 | 549.9 | 865.7 | 135.5 | 0 | 75.7 | 0 | 0 | 4.7 | 0 | 0 | 0 | 1631.5
2023-01-11 | 5:00 | 1668.5 | 549.9 | 901.4 | 135.5 | 0 | 75.7 | 0 | 0 | 6 | 0 | 0 | 0 | 1668.5
2023-01-11 | 6:00 | 1856 | 549.9 | 1124.9 | 101.1 | 0 | 75.7 | 0 | 0 | 4.4 | 0 | 0 | 0 | 1856
2023-01-11 | 7:00 | 2093.8 | 549.9 | 1335.7 | 76.6 | 0 | 75.7 | 52.2 | 0 | 3.7 | 0 | 0 | 0 | 2093.8
2023-01-11 | 8:00 | 2284.5 | 549.9 | 1406.5 | 68.9 | 0 | 75.7 | 181.6 | 0 | 1.9 | 0 | 0 | 0 | 2284.5
2023-01-11 | 9:00 | 2363 | 549.9 | 1297.1 | 66.2 | 0 | 75.7 | 373.6 | 0 | 0.5 | 0 | 0 | 0 | 2363
2023-01-11 | 10:00 | 2258.5 | 549.9 | 997.1 | 66.2 | 0 | 75.7 | 569.4 | 0 | 0.2 | 0 | 0 | 0 | 2258.5
2023-01-11 | 11:00 | 2171.3 | 549.9 | 773.8 | 66.2 | 0 | 75.7 | 705.6 | 0 | 0.1 | 0 | 0 | 0 | 2171.3
2023-01-11 | 12:00 | 2022.9 | 549.9 | 607.5 | 66.2 | 0 | 75.7 | 723.1 | 0 | 0.5 | 0 | 0 | 0 | 2022.9
2023-01-11 | 13:00 | 2041.1 | 549.9 | 689.1 | 68.9 | 0 | 75.7 | 656.5 | 0 | 1 | 0 | 0 | 0 | 2041.1
2023-01-11 | 14:00 | 2000.6 | 549.9 | 798.1 | 76.6 | 0 | 75.7 | 499 | 0 | 1.3 | 0 | 0 | 0 | 2000.6
2023-01-11 | 15:00 | 2003.5 | 549.9 | 1000.9 | 101.1 | 0 | 75.7 | 274.3 | 0 | 1.6 | 0 | 0 | 0 | 2003.5
2023-01-11 | 16:00 | 2080.9 | 549.9 | 1229.2 | 135.5 | 0 | 75.7 | 89.4 | 0 | 1.2 | 0 | 0 | 0 | 2080.9
2023-01-11 | 17:00 | 2139 | 549.9 | 1376.7 | 135.5 | 0 | 75.7 | 0 | 0 | 1.2 | 0 | 0 | 0 | 2139
2023-01-11 | 18:00 | 2144.1 | 549.9 | 1382.3 | 135.5 | 0 | 75.7 | 0 | 0 | 0.7 | 0 | 0 | 0 | 2144.1
2023-01-11 | 19:00 | 2107.6 | 549.9 | 1346 | 135.5 | 0 | 75.7 | 0 | 0 | 0.5 | 0 | 0 | 0 | 2107.6
2023-01-11 | 20:00 | 2055.6 | 549.9 | 1294.4 | 135.5 | 0 | 75.7 | 0 | 0 | 0.1 | 0 | 0 | 0 | 2055.6
2023-01-11 | 21:00 | 1989.3 | 549.9 | 1228.2 | 135.5 | 0 | 75.7 | 0 | 0 | 0 | 0 | 0 | 0 | 1989.3
2023-01-11 | 22:00 | 1881 | 549.9 | 1119.7 | 135.5 | 0 | 75.7 | 0 | 0 | 0.2 | 0 | 0 | 0 | 1881
2023-01-11 | 23:00 | 1795.1 | 549.9 | 1033.9 | 135.5 | 0 | 75.7 | 0 | 0 | 0.1 | 0 | 0 | 0 | 1795.1
2023-01-12 | 0:00 | 1688.8 | 549.9 | 927.7 | 135.5 | 0 | 75.7 | 0 | 0 | 0 | 0 | 0 | 0 | 1688.8
2023-01-12 | 1:00 | 1644.5 | 549.9 | 883.3 | 135.5 | 0 | 75.7 | 0 | 0 | 0.1 | 0 | 0 | 0 | 1644.5
2023-01-12 | 2:00 | 1653.5 | 549.9 | 892.3 | 135.5 | 0 | 75.7 | 0 | 0 | 0.1 | 0 | 0 | 0 | 1653.5
2023-01-12 | 3:00 | 1653.4 | 549.9 | 892.3 | 135.5 | 0 | 75.7 | 0 | 0 | 0 | 0 | 0 | 0 | 1653.4
2023-01-12 | 4:00 | 1634.6 | 549.9 | 873.5 | 135.5 | 0 | 75.7 | 0 | 0 | 0 | 0 | 0 | 0 | 1634.6
2023-01-12 | 5:00 | 1667.2 | 549.9 | 906.1 | 135.5 | 0 | 75.7 | 0 | 0 | 0 | 0 | 0 | 0 | 1667.2
2023-01-12 | 6:00 | 1855.3 | 549.9 | 1128.6 | 101.1 | 0 | 75.7 | 0 | 0 | 0 | 0 | 0 | 0 | 1855.3
2023-01-12 | 7:00 | 2083.6 | 549.9 | 1327.9 | 76.6 | 0 | 75.7 | 53.5 | 0 | 0 | 0 | 0 | 0 | 2083.6
2023-01-12 | 8:00 | 2265.5 | 549.9 | 1366.1 | 68.9 | 0 | 75.7 | 204.9 | 0 | 0 | 0 | 0 | 0 | 2265.5
2023-01-12 | 9:00 | 2324.1 | 549.9 | 1193.3 | 66.2 | 0 | 75.7 | 439 | 0 | 0 | 0 | 0 | 0 | 2324.1
2023-01-12 | 10:00 | 2241.4 | 549.9 | 932.1 | 66.2 | 0 | 75.7 | 617.4 | 0 | 0.1 | 0 | 0 | 0 | 2241.4
2023-01-12 | 11:00 | 2149.2 | 549.9 | 738.3 | 66.2 | 0 | 75.7 | 719 | 0 | 0.1 | 0 | 0 | 0 | 2149.2
2023-01-12 | 12:00 | 2000.6 | 549.9 | 578 | 66.2 | 0 | 75.7 | 730.7 | 0 | 0.1 | 0 | 0 | 0 | 2000.6
2023-01-12 | 13:00 | 2013.8 | 549.9 | 657.1 | 68.9 | 0 | 75.7 | 662 | 0 | 0.2 | 0 | 0 | 0 | 2013.8
2023-01-12 | 14:00 | 1968.4 | 549.9 | 763.6 | 76.6 | 0 | 75.7 | 502.5 | 0 | 0.1 | 0 | 0 | 0 | 1968.4
2023-01-12 | 15:00 | 1936.8 | 549.9 | 932.7 | 101.1 | 0 | 75.7 | 277.3 | 0 | 0.1 | 0 | 0 | 0 | 1936.8
2023-01-12 | 16:00 | 1986.3 | 549.9 | 1134.1 | 135.5 | 0 | 75.7 | 91 | 0 | 0.1 | 0 | 0 | 0 | 1986.3
2023-01-12 | 17:00 | 2036.6 | 549.9 | 1275.3 | 135.5 | 0 | 75.7 | 0.2 | 0 | 0 | 0 | 0 | 0 | 2036.6
2023-01-12 | 18:00 | 2050 | 549.9 | 1288.9 | 135.5 | 0 | 75.7 | 0 | 0 | 0 | 0 | 0 | 0 | 2050
2023-01-12 | 19:00 | 2000.1 | 549.9 | 1238.9 | 135.5 | 0 | 75.7 | 0 | 0 | 0.1 | 0 | 0 | 0 | 2000.1
2023-01-12 | 20:00 | 1940.7 | 549.9 | 1179.5 | 135.5 | 0 | 75.7 | 0 | 0 | 0.1 | 0 | 0 | 0 | 1940.7
2023-01-12 | 21:00 | 1877.3 | 549.9 | 1116.1 | 135.5 | 0 | 75.7 | 0 | 0 | 0.1 | 0 | 0 | 0 | 1877.3
2023-01-12 | 22:00 | 1770.7 | 549.9 | 1009.4 | 135.5 | 0 | 75.7 | 0 | 0 | 0.2 | 0 | 0 | 0 | 1770.7
2023-01-12 | 23:00 | 1676.6 | 549.9 | 915.1 | 135.5 | 0 | 75.7 | 0 | 0 | 0.4 | 0 | 0 | 0 | 1676.6
2023-01-13 | 0:00 | 1574.5 | 549.9 | 813.1 | 135.5 | 0 | 75.7 | 0 | 0 | 0.3 | 0 | 0 | 0 | 1574.5
2023-01-13 | 1:00 | 1531.6 | 549.9 | 770.2 | 135.5 | 0 | 75.7 | 0 | 0 | 0.3 | 0 | 0 | 0 | 1531.6
2023-01-13 | 2:00 | 1563.7 | 549.9 | 802.1 | 135.5 | 0 | 75.7 | 0 | 0 | 0.5 | 0 | 0 | 0 | 1563.7
2023-01-13 | 3:00 | 1579.4 | 549.9 | 817.1 | 135.5 | 0 | 75.7 | 0 | 0 | 1.2 | 0 | 0 | 0 | 1579.4
2023-01-13 | 4:00 | 1572.8 | 549.9 | 810.3 | 135.5 | 0 | 75.7 | 0 | 0 | 1.4 | 0 | 0 | 0 | 1572.8
2023-01-13 | 5:00 | 1596.4 | 549.9 | 834.1 | 135.5 | 0 | 75.7 | 0 | 0 | 1.2 | 0 | 0 | 0 | 1596.4
2023-01-13 | 6:00 | 1747.8 | 549.9 | 1019.4 | 101.1 | 0 | 75.7 | 0 | 0 | 1.7 | 0 | 0 | 0 | 1747.8
2023-01-13 | 7:00 | 1936 | 549.9 | 1180.8 | 76.6 | 0 | 75.7 | 51 | 0 | 2 | 0 | 0 | 0 | 1936
2023-01-13 | 8:00 | 2108.4 | 549.9 | 1241.1 | 68.9 | 0 | 75.7 | 169.4 | 0 | 3.4 | 0 | 0 | 0 | 2108.4
2023-01-13 | 9:00 | 2173.4 | 549.9 | 1130.5 | 66.2 | 0 | 75.7 | 346.3 | 0 | 4.8 | 0 | 0 | 0 | 2173.4
2023-01-13 | 10:00 | 2126.5 | 549.9 | 1027.9 | 66.2 | 0 | 75.7 | 400.4 | 0 | 6.4 | 0 | 0 | 0 | 2126.5
2023-01-13 | 11:00 | 2084.7 | 549.9 | 1005.1 | 66.2 | 0 | 75.7 | 378.7 | 0 | 9.1 | 0 | 0 | 0 | 2084.7
2023-01-13 | 12:00 | 1967.8 | 549.9 | 952.7 | 66.2 | 0 | 75.7 | 313.1 | 0 | 10.2 | 0 | 0 | 0 | 1967.8
2023-01-13 | 13:00 | 2011 | 549.9 | 1080 | 68.9 | 0 | 75.7 | 225.5 | 0 | 11 | 0 | 0 | 0 | 2011
2023-01-13 | 14:00 | 1994.8 | 549.9 | 1115.9 | 76.6 | 0 | 75.7 | 165.2 | 0 | 11.5 | 0 | 0 | 0 | 1994.8
2023-01-13 | 15:00 | 1972.4 | 549.9 | 1141.8 | 101.1 | 0 | 75.7 | 92.4 | 0 | 11.5 | 0 | 0 | 0 | 1972.4
2023-01-13 | 16:00 | 2004.3 | 549.9 | 1181.6 | 135.5 | 0 | 75.7 | 50.5 | 0 | 11.1 | 0 | 0 | 0 | 2004.3
2023-01-13 | 17:00 | 1980.4 | 549.9 | 1207.8 | 135.5 | 0 | 75.7 | 0 | 0 | 11.5 | 0 | 0 | 0 | 1980.4
2023-01-13 | 18:00 | 1938.3 | 549.9 | 1165.2 | 135.5 | 0 | 75.7 | 0 | 0 | 12 | 0 | 0 | 0 | 1938.3
2023-01-13 | 19:00 | 1875.5 | 549.9 | 1102.1 | 135.5 | 0 | 75.7 | 0 | 0 | 12.3 | 0 | 0 | 0 | 1875.5
2023-01-13 | 20:00 | 1802.4 | 549.9 | 1030 | 135.5 | 0 | 75.7 | 0 | 0 | 11.3 | 0 | 0 | 0 | 1802.4
2023-01-13 | 21:00 | 1718.2 | 549.9 | 945.5 | 135.5 | 0 | 75.7 | 0 | 0 | 11.6 | 0 | 0 | 0 | 1718.2
2023-01-13 | 22:00 | 1638.5 | 549.9 | 866.2 | 135.5 | 0 | 75.7 | 0 | 0 | 11.2 | 0 | 0 | 0 | 1638.5
2023-01-13 | 23:00 | 1545.3 | 549.9 | 773.1 | 135.5 | 0 | 75.7 | 0 | 0 | 11.1 | 0 | 0 | 0 | 1545.3
2023-01-14 | 0:00 | 1464.8 | 549.9 | 693.5 | 135.5 | 0 | 75.7 | 0 | 0 | 10.2 | 0 | 0 | 0 | 1464.8
2023-01-14 | 1:00 | 1426.3 | 549.9 | 656.2 | 135.5 | 0 | 75.7 | 0 | 0 | 9 | 0 | 0 | 0 | 1426.3
2023-01-14 | 2:00 | 1451.3 | 549.9 | 683.3 | 135.5 | 0 | 75.7 | 0 | 0 | 6.9 | 0 | 0 | 0 | 1451.3
2023-01-14 | 3:00 | 1466 | 549.9 | 698.2 | 135.5 | 0 | 75.7 | 0 | 0 | 6.7 | 0 | 0 | 0 | 1466
2023-01-14 | 4:00 | 1426.5 | 549.9 | 659.6 | 135.5 | 0 | 75.7 | 0 | 0 | 5.8 | 0 | 0 | 0 | 1426.5
2023-01-14 | 5:00 | 1377.4 | 549.9 | 610.6 | 135.5 | 0 | 75.7 | 0 | 0 | 5.7 | 0 | 0 | 0 | 1377.4
2023-01-14 | 6:00 | 1385.5 | 549.9 | 654.3 | 101.1 | 0 | 75.7 | 0 | 0 | 4.5 | 0 | 0 | 0 | 1385.5
2023-01-14 | 7:00 | 1517 | 549.9 | 768.8 | 76.6 | 0 | 75.7 | 42 | 0 | 4 | 0 | 0 | 0 | 1517
2023-01-14 | 8:00 | 1698.5 | 549.9 | 912.1 | 68.9 | 0 | 75.7 | 89.9 | 0 | 2 | 0 | 0 | 0 | 1698.5
2023-01-14 | 9:00 | 1813 | 549.9 | 990.5 | 66.2 | 0 | 75.7 | 129.4 | 0 | 1.3 | 0 | 0 | 0 | 1813
2023-01-14 | 10:00 | 1815.4 | 549.9 | 968.1 | 66.2 | 0 | 75.7 | 154.3 | 0 | 1.2 | 0 | 0 | 0 | 1815.4
2023-01-14 | 11:00 | 1793.3 | 549.9 | 922.8 | 66.2 | 0 | 75.7 | 178 | 0 | 0.7 | 0 | 0 | 0 | 1793.3
2023-01-14 | 12:00 | 1740 | 549.9 | 840.9 | 66.2 | 0 | 75.7 | 207 | 0 | 0.3 | 0 | 0 | 0 | 1740
2023-01-14 | 13:00 | 1727.9 | 549.9 | 814.2 | 68.9 | 0 | 75.7 | 219.1 | 0 | 0.1 | 0 | 0 | 0 | 1727.9
2023-01-14 | 14:00 | 1695.3 | 549.9 | 817.6 | 76.6 | 0 | 75.7 | 175.1 | 0 | 0.4 | 0 | 0 | 0 | 1695.3
2023-01-14 | 15:00 | 1665.5 | 549.9 | 823.2 | 101.1 | 0 | 75.7 | 114.2 | 0 | 1.4 | 0 | 0 | 0 | 1665.5
2023-01-14 | 16:00 | 1687.2 | 549.9 | 866.2 | 135.5 | 0 | 75.7 | 57 | 0 | 2.9 | 0 | 0 | 0 | 1687.2
2023-01-14 | 17:00 | 1695.7 | 549.9 | 931 | 135.5 | 0 | 75.7 | 0.2 | 0 | 3.4 | 0 | 0 | 0 | 1695.7
2023-01-14 | 18:00 | 1693.4 | 549.9 | 929.3 | 135.5 | 0 | 75.7 | 0 | 0 | 3 | 0 | 0 | 0 | 1693.4
2023-01-14 | 19:00 | 1652.4 | 549.9 | 887.9 | 135.5 | 0 | 75.7 | 0 | 0 | 3.4 | 0 | 0 | 0 | 1652.4
2023-01-14 | 20:00 | 1603.6 | 549.9 | 837.5 | 135.5 | 0 | 75.7 | 0 | 0 | 5 | 0 | 0 | 0 | 1603.6
2023-01-14 | 21:00 | 1534 | 549.9 | 767.5 | 135.5 | 0 | 75.7 | 0 | 0 | 5.4 | 0 | 0 | 0 | 1534
2023-01-14 | 22:00 | 1454.4 | 549.9 | 687.4 | 135.5 | 0 | 75.7 | 0 | 0 | 5.9 | 0 | 0 | 0 | 1454.4
2023-01-14 | 23:00 | 1395.5 | 549.9 | 628.1 | 135.5 | 0 | 75.7 | 0 | 0 | 6.3 | 0 | 0 | 0 | 1395.5
2023-01-15 | 0:00 | 1313.1 | 549.9 | 545.6 | 135.5 | 0 | 75.7 | 0 | 0 | 6.4 | 0 | 0 | 0 | 1313.1
2023-01-15 | 1:00 | 1283 | 549.9 | 515.7 | 135.5 | 0 | 75.7 | 0 | 0 | 6.2 | 0 | 0 | 0 | 1283
2023-01-15 | 2:00 | 1318.9 | 549.9 | 550.5 | 135.5 | 0 | 75.7 | 0 | 0 | 7.3 | 0 | 0 | 0 | 1318.9
2023-01-15 | 3:00 | 1344.7 | 549.9 | 577.5 | 135.5 | 0 | 75.7 | 0 | 0 | 6.1 | 0 | 0 | 0 | 1344.7
2023-01-15 | 4:00 | 1329.6 | 549.9 | 562.3 | 135.5 | 0 | 75.7 | 0 | 0 | 6.2 | 0 | 0 | 0 | 1329.6
2023-01-15 | 5:00 | 1266.7 | 549.9 | 499.8 | 135.5 | 0 | 75.7 | 0 | 0 | 5.8 | 0 | 0 | 0 | 1266.7
2023-01-15 | 6:00 | 1261.3 | 549.9 | 527.9 | 101.1 | 0 | 75.7 | 0 | 0 | 6.7 | 0 | 0 | 0 | 1261.3
2023-01-15 | 7:00 | 1357.1 | 549.9 | 595.3 | 76.6 | 0 | 75.7 | 52.2 | 0 | 7.4 | 0 | 0 | 0 | 1357.1
2023-01-15 | 8:00 | 1482.9 | 549.9 | 654.8 | 68.9 | 0 | 75.7 | 126.2 | 0 | 7.4 | 0 | 0 | 0 | 1482.9
2023-01-15 | 9:00 | 1547.5 | 549.9 | 648.8 | 66.2 | 0 | 75.7 | 198.9 | 0 | 8 | 0 | 0 | 0 | 1547.5
2023-01-15 | 10:00 | 1538.2 | 549.9 | 521.7 | 66.2 | 0 | 75.7 | 317.8 | 0 | 6.9 | 0 | 0 | 0 | 1538.2
2023-01-15 | 11:00 | 1537.7 | 549.9 | 420.2 | 66.2 | 0 | 75.7 | 422.2 | 0 | 3.5 | 0 | 0 | 0 | 1537.7
2023-01-15 | 12:00 | 1548.8 | 549.9 | 530.9 | 66.2 | 0 | 75.7 | 323.7 | 0 | 2.4 | 0 | 0 | 0 | 1548.8
2023-01-15 | 13:00 | 1532.5 | 549.9 | 598.5 | 68.9 | 0 | 75.7 | 237.1 | 0 | 2.4 | 0 | 0 | 0 | 1532.5
2023-01-15 | 14:00 | 1515.8 | 549.9 | 628.9 | 76.6 | 0 | 75.7 | 182.3 | 0 | 2.4 | 0 | 0 | 0 | 1515.8
2023-01-15 | 15:00 | 1522.8 | 549.9 | 663 | 101.1 | 0 | 75.7 | 131.4 | 0 | 1.7 | 0 | 0 | 0 | 1522.8
2023-01-15 | 16:00 | 1556.1 | 549.9 | 726.7 | 135.5 | 0 | 75.7 | 67.4 | 0 | 0.9 | 0 | 0 | 0 | 1556.1
2023-01-15 | 17:00 | 1645 | 549.9 | 882.5 | 135.5 | 0 | 75.7 | 0.2 | 0 | 1.2 | 0 | 0 | 0 | 1645
2023-01-15 | 18:00 | 1687.5 | 549.9 | 925.4 | 135.5 | 0 | 75.7 | 0 | 0 | 1 | 0 | 0 | 0 | 1687.5
2023-01-15 | 19:00 | 1667.4 | 549.9 | 905.3 | 135.5 | 0 | 75.7 | 0 | 0 | 1 | 0 | 0 | 0 | 1667.4
2023-01-15 | 20:00 | 1631.2 | 549.9 | 869.8 | 135.5 | 0 | 75.7 | 0 | 0 | 0.3 | 0 | 0 | 0 | 1631.2
2023-01-15 | 21:00 | 1558 | 549.9 | 796.7 | 135.5 | 0 | 75.7 | 0 | 0 | 0.2 | 0 | 0 | 0 | 1558
2023-01-15 | 22:00 | 1466.8 | 549.9 | 705.6 | 135.5 | 0 | 75.7 | 0 | 0 | 0.1 | 0 | 0 | 0 | 1466.8
2023-01-15 | 23:00 | 1389.9 | 549.9 | 628.5 | 135.5 | 0 | 75.7 | 0 | 0 | 0.3 | 0 | 0 | 0 | 1389.9
2023-01-16 | 0:00 | 1304.9 | 549.9 | 542.9 | 135.5 | 0 | 75.7 | 0 | 0 | 0.9 | 0 | 0 | 0 | 1304.9
2023-01-16 | 1:00 | 1282.3 | 549.9 | 519.7 | 135.5 | 0 | 75.7 | 0 | 0 | 1.5 | 0 | 0 | 0 | 1282.3
2023-01-16 | 2:00 | 1330.1 | 549.9 | 567.1 | 135.5 | 0 | 75.7 | 0 | 0 | 1.9 | 0 | 0 | 0 | 1330.1
2023-01-16 | 3:00 | 1358.6 | 549.9 | 594.6 | 135.5 | 0 | 75.7 | 0 | 0 | 2.9 | 0 | 0 | 0 | 1358.6
2023-01-16 | 4:00 | 1366.2 | 549.9 | 602.1 | 135.5 | 0 | 75.7 | 0 | 0 | 3 | 0 | 0 | 0 | 1366.2
2023-01-16 | 5:00 | 1381.4 | 549.9 | 615.7 | 135.5 | 0 | 75.7 | 0 | 0 | 4.6 | 0 | 0 | 0 | 1381.4
2023-01-16 | 6:00 | 1494 | 549.9 | 763.7 | 101.1 | 0 | 75.7 | 0 | 0 | 3.6 | 0 | 0 | 0 | 1494
2023-01-16 | 7:00 | 1704.4 | 549.9 | 954 | 76.6 | 0 | 75.7 | 45.9 | 0 | 2.3 | 0 | 0 | 0 | 1704.4
2023-01-16 | 8:00 | 1952 | 549.9 | 1142.4 | 68.9 | 0 | 75.7 | 113.3 | 0 | 1.8 | 0 | 0 | 0 | 1952
2023-01-16 | 9:00 | 2088.1 | 549.9 | 1212.6 | 66.2 | 0 | 75.7 | 179.6 | 0 | 4.1 | 0 | 0 | 0 | 2088.1
2023-01-16 | 10:00 | 2093.3 | 549.9 | 1153.2 | 66.2 | 0 | 75.7 | 243.4 | 0 | 4.9 | 0 | 0 | 0 | 2093.3
2023-01-16 | 11:00 | 2064.1 | 549.9 | 1024.7 | 66.2 | 0 | 75.7 | 341.7 | 0 | 5.9 | 0 | 0 | 0 | 2064.1
2023-01-16 | 12:00 | 1954.9 | 549.9 | 853.9 | 66.2 | 0 | 75.7 | 403 | 0 | 6.2 | 0 | 0 | 0 | 1954.9
2023-01-16 | 13:00 | 2001 | 549.9 | 921.3 | 68.9 | 0 | 75.7 | 379.2 | 0 | 6 | 0 | 0 | 0 | 2001
2023-01-16 | 14:00 | 1977.2 | 549.9 | 953.1 | 76.6 | 0 | 75.7 | 313.3 | 0 | 8.6 | 0 | 0 | 0 | 1977.2
2023-01-16 | 15:00 | 1975.1 | 549.9 | 1015.4 | 101.1 | 0 | 75.7 | 224.7 | 0 | 8.3 | 0 | 0 | 0 | 1975.1
2023-01-16 | 16:00 | 2033.4 | 549.9 | 1175.1 | 135.5 | 0 | 75.7 | 87.6 | 0 | 9.6 | 0 | 0 | 0 | 2033.4
2023-01-16 | 17:00 | 2091.3 | 549.9 | 1284.3 | 135.5 | 0 | 75.7 | 37.2 | 0 | 8.7 | 0 | 0 | 0 | 2091.3
2023-01-16 | 18:00 | 2074.1 | 549.9 | 1304.8 | 135.5 | 0 | 75.7 | 0 | 0 | 8.2 | 0 | 0 | 0 | 2074.1
2023-01-16 | 19:00 | 2014 | 549.9 | 1245.5 | 135.5 | 0 | 75.7 | 0 | 0 | 7.4 | 0 | 0 | 0 | 2014
2023-01-16 | 20:00 | 1948 | 549.9 | 1179.5 | 135.5 | 0 | 75.7 | 0 | 0 | 7.4 | 0 | 0 | 0 | 1948
2023-01-16 | 21:00 | 1876.3 | 549.9 | 1108.8 | 135.5 | 0 | 75.7 | 0 | 0 | 6.4 | 0 | 0 | 0 | 1876.3
2023-01-16 | 22:00 | 1778.5 | 549.9 | 1010.7 | 135.5 | 0 | 75.7 | 0 | 0 | 6.7 | 0 | 0 | 0 | 1778.5
2023-01-16 | 23:00 | 1678.5 | 549.9 | 910.4 | 135.5 | 0 | 75.7 | 0 | 0 | 7 | 0 | 0 | 0 | 1678.5
2023-01-17 | 0:00 | 1577.3 | 549.9 | 809.8 | 135.5 | 0 | 75.7 | 0 | 0 | 6.4 | 0 | 0 | 0 | 1577.3
2023-01-17 | 1:00 | 1526.4 | 549.9 | 760 | 135.5 | 0 | 75.7 | 0 | 0 | 5.3 | 0 | 0 | 0 | 1526.4
2023-01-17 | 2:00 | 1558.3 | 549.9 | 792.1 | 135.5 | 0 | 75.7 | 0 | 0 | 5.1 | 0 | 0 | 0 | 1558.3
2023-01-17 | 3:00 | 1577.8 | 549.9 | 810.8 | 135.5 | 0 | 75.7 | 0 | 0 | 5.9 | 0 | 0 | 0 | 1577.8
2023-01-17 | 4:00 | 1572 | 549.9 | 804.4 | 135.5 | 0 | 75.7 | 0 | 0 | 6.5 | 0 | 0 | 0 | 1572
2023-01-17 | 5:00 | 1597.9 | 549.9 | 829.9 | 135.5 | 0 | 75.7 | 0 | 0 | 6.9 | 0 | 0 | 0 | 1597.9
2023-01-17 | 6:00 | 1759 | 549.9 | 1025.2 | 101.1 | 0 | 75.7 | 0 | 0 | 7.1 | 0 | 0 | 0 | 1759
2023-01-17 | 7:00 | 1973.8 | 549.9 | 1214.6 | 76.6 | 0 | 75.7 | 52 | 0 | 5 | 0 | 0 | 0 | 1973.8
2023-01-17 | 8:00 | 2176.4 | 549.9 | 1295.8 | 68.9 | 0 | 75.7 | 180.4 | 0 | 5.7 | 0 | 0 | 0 | 2176.4
2023-01-17 | 9:00 | 2235.8 | 549.9 | 1175.7 | 66.2 | 0 | 75.7 | 360.6 | 0 | 7.7 | 0 | 0 | 0 | 2235.8
2023-01-17 | 10:00 | 2162.6 | 549.9 | 909.9 | 66.2 | 0 | 75.7 | 552.2 | 0 | 8.7 | 0 | 0 | 0 | 2162.6
2023-01-17 | 11:00 | 2114.2 | 549.9 | 720.7 | 66.2 | 0 | 75.7 | 697 | 0 | 4.7 | 0 | 0 | 0 | 2114.2
2023-01-17 | 12:00 | 1993.8 | 549.9 | 575.9 | 66.2 | 0 | 75.7 | 723.8 | 0 | 2.3 | 0 | 0 | 0 | 1993.8
2023-01-17 | 13:00 | 2023.3 | 549.9 | 668 | 68.9 | 0 | 75.7 | 659.2 | 0 | 1.6 | 0 | 0 | 0 | 2023.3
2023-01-17 | 14:00 | 2003 | 549.9 | 799.3 | 76.6 | 0 | 75.7 | 500.2 | 0 | 1.3 | 0 | 0 | 0 | 2003
2023-01-17 | 15:00 | 1994.4 | 549.9 | 1007.6 | 101.1 | 0 | 75.7 | 259.6 | 0 | 0.5 | 0 | 0 | 0 | 1994.4
2023-01-17 | 16:00 | 2049.4 | 549.9 | 1198 | 135.5 | 0 | 75.7 | 89.9 | 0 | 0.4 | 0 | 0 | 0 | 2049.4
2023-01-17 | 17:00 | 2117.5 | 549.9 | 1318.9 | 135.5 | 0 | 75.7 | 37.2 | 0 | 0.3 | 0 | 0 | 0 | 2117.5
2023-01-17 | 18:00 | 2095.4 | 549.9 | 1334.2 | 135.5 | 0 | 75.7 | 0 | 0 | 0.1 | 0 | 0 | 0 | 2095.4
2023-01-17 | 19:00 | 2026.8 | 549.9 | 1265.6 | 135.5 | 0 | 75.7 | 0 | 0 | 0.1 | 0 | 0 | 0 | 2026.8
2023-01-17 | 20:00 | 1957.9 | 549.9 | 1196.8 | 135.5 | 0 | 75.7 | 0 | 0 | 0 | 0 | 0 | 0 | 1957.9
2023-01-17 | 21:00 | 1882.7 | 549.9 | 1121.6 | 135.5 | 0 | 75.7 | 0 | 0 | 0 | 0 | 0 | 0 | 1882.7
2023-01-17 | 22:00 | 1779.3 | 549.9 | 1018.2 | 135.5 | 0 | 75.7 | 0 | 0 | 0 | 0 | 0 | 0 | 1779.3
2023-01-17 | 23:00 | 1683 | 549.9 | 921.8 | 135.5 | 0 | 75.7 | 0 | 0 | 0.1 | 0 | 0 | 0 | 1683
2023-01-18 | 0:00 | 1578.7 | 549.9 | 817.3 | 135.5 | 0 | 75.7 | 0 | 0 | 0.3 | 0 | 0 | 0 | 1578.7
2023-01-18 | 1:00 | 1533.4 | 549.9 | 771.4 | 135.5 | 0 | 75.7 | 0 | 0 | 0.9 | 0 | 0 | 0 | 1533.4
2023-01-18 | 2:00 | 1554.7 | 549.9 | 792.7 | 135.5 | 0 | 75.7 | 0 | 0 | 0.9 | 0 | 0 | 0 | 1554.7
2023-01-18 | 3:00 | 1576.3 | 549.9 | 813.5 | 135.5 | 0 | 75.7 | 0 | 0 | 1.7 | 0 | 0 | 0 | 1576.3
2023-01-18 | 4:00 | 1561.8 | 549.9 | 797.3 | 135.5 | 0 | 75.7 | 0 | 0 | 3.4 | 0 | 0 | 0 | 1561.8
2023-01-18 | 5:00 | 1589 | 549.9 | 823.7 | 135.5 | 0 | 75.7 | 0 | 0 | 4.2 | 0 | 0 | 0 | 1589
2023-01-18 | 6:00 | 1727.6 | 549.9 | 996.6 | 101.1 | 0 | 75.7 | 0 | 0 | 4.3 | 0 | 0 | 0 | 1727.6
2023-01-18 | 7:00 | 1933.7 | 549.9 | 1179.9 | 76.6 | 0 | 75.7 | 46.9 | 0 | 4.7 | 0 | 0 | 0 | 1933.7
2023-01-18 | 8:00 | 2165.7 | 549.9 | 1325 | 68.9 | 0 | 75.7 | 140.8 | 0 | 5.4 | 0 | 0 | 0 | 2165.7
2023-01-18 | 9:00 | 2244.3 | 549.9 | 1264 | 66.2 | 0 | 75.7 | 284.4 | 0 | 4.1 | 0 | 0 | 0 | 2244.3
2023-01-18 | 10:00 | 2167.6 | 549.9 | 980.5 | 66.2 | 0 | 75.7 | 491.4 | 0 | 3.9 | 0 | 0 | 0 | 2167.6
2023-01-18 | 11:00 | 2128.7 | 549.9 | 879.2 | 66.2 | 0 | 75.7 | 554.1 | 0 | 3.6 | 0 | 0 | 0 | 2128.7
2023-01-18 | 12:00 | 2027.4 | 549.9 | 872.7 | 66.2 | 0 | 75.7 | 458.9 | 0 | 4 | 0 | 0 | 0 | 2027.4
2023-01-18 | 13:00 | 2093.3 | 549.9 | 1017.7 | 68.9 | 0 | 75.7 | 375.8 | 0 | 5.3 | 0 | 0 | 0 | 2093.3
2023-01-18 | 14:00 | 2054.2 | 549.9 | 1076.6 | 76.6 | 0 | 75.7 | 269.2 | 0 | 6.2 | 0 | 0 | 0 | 2054.2
2023-01-18 | 15:00 | 2042.2 | 549.9 | 1112 | 101.1 | 0 | 75.7 | 198.4 | 0 | 5.1 | 0 | 0 | 0 | 2042.2
2023-01-18 | 16:00 | 2088.3 | 549.9 | 1240 | 135.5 | 0 | 75.7 | 82.1 | 0 | 5.1 | 0 | 0 | 0 | 2088.3
2023-01-18 | 17:00 | 2122.7 | 549.9 | 1320.7 | 135.5 | 0 | 75.7 | 37.2 | 0 | 3.7 | 0 | 0 | 0 | 2122.7
2023-01-18 | 18:00 | 2092.9 | 549.9 | 1328.9 | 135.5 | 0 | 75.7 | 0 | 0 | 2.9 | 0 | 0 | 0 | 2092.9
2023-01-18 | 19:00 | 2037.5 | 549.9 | 1273.4 | 135.5 | 0 | 75.7 | 0 | 0 | 3 | 0 | 0 | 0 | 2037.5
2023-01-18 | 20:00 | 1974.8 | 549.9 | 1209.8 | 135.5 | 0 | 75.7 | 0 | 0 | 3.9 | 0 | 0 | 0 | 1974.8
2023-01-18 | 21:00 | 1898.9 | 549.9 | 1133.6 | 135.5 | 0 | 75.7 | 0 | 0 | 4.2 | 0 | 0 | 0 | 1898.9
2023-01-18 | 22:00 | 1797 | 549.9 | 1032.3 | 135.5 | 0 | 75.7 | 0 | 0 | 3.6 | 0 | 0 | 0 | 1797
2023-01-18 | 23:00 | 1704.4 | 549.9 | 939.9 | 135.5 | 0 | 75.7 | 0 | 0 | 3.4 | 0 | 0 | 0 | 1704.4
2023-01-19 | 0:00 | 1605.3 | 549.9 | 839.9 | 135.5 | 0 | 75.7 | 0 | 0 | 4.3 | 0 | 0 | 0 | 1605.3
2023-01-19 | 1:00 | 1565.3 | 549.9 | 800.6 | 135.5 | 0 | 75.7 | 0 | 0 | 3.6 | 0 | 0 | 0 | 1565.3
2023-01-19 | 2:00 | 1590.9 | 549.9 | 825.8 | 135.5 | 0 | 75.7 | 0 | 0 | 4 | 0 | 0 | 0 | 1590.9
2023-01-19 | 3:00 | 1602.1 | 549.9 | 836.3 | 135.5 | 0 | 75.7 | 0 | 0 | 4.7 | 0 | 0 | 0 | 1602.1
2023-01-19 | 4:00 | 1604.2 | 549.9 | 838.2 | 135.5 | 0 | 75.7 | 0 | 0 | 4.9 | 0 | 0 | 0 | 1604.2
2023-01-19 | 5:00 | 1635.2 | 549.9 | 869.7 | 135.5 | 0 | 75.7 | 0 | 0 | 4.4 | 0 | 0 | 0 | 1635.2
2023-01-19 | 6:00 | 1802.4 | 549.9 | 1071.8 | 101.1 | 0 | 75.7 | 0 | 0 | 3.9 | 0 | 0 | 0 | 1802.4
2023-01-19 | 7:00 | 2004.5 | 549.9 | 1246.6 | 76.6 | 0 | 75.7 | 52.5 | 0 | 3.2 | 0 | 0 | 0 | 2004.5
2023-01-19 | 8:00 | 2166.2 | 549.9 | 1263.5 | 68.9 | 0 | 75.7 | 207.2 | 0 | 1 | 0 | 0 | 0 | 2166.2
2023-01-19 | 9:00 | 2225.3 | 549.9 | 1094.1 | 66.2 | 0 | 75.7 | 438.4 | 0 | 1 | 0 | 0 | 0 | 2225.3
2023-01-19 | 10:00 | 2166.7 | 549.9 | 877.4 | 66.2 | 0 | 75.7 | 596.7 | 0 | 0.8 | 0 | 0 | 0 | 2166.7
2023-01-19 | 11:00 | 2129.7 | 549.9 | 801.3 | 66.2 | 0 | 75.7 | 634.2 | 0 | 2.4 | 0 | 0 | 0 | 2129.7
2023-01-19 | 12:00 | 1995.3 | 549.9 | 717 | 66.2 | 0 | 75.7 | 584.5 | 0 | 2 | 0 | 0 | 0 | 1995.3
2023-01-19 | 13:00 | 2026.3 | 549.9 | 797.9 | 68.9 | 0 | 75.7 | 532.2 | 0 | 1.7 | 0 | 0 | 0 | 2026.3
2023-01-19 | 14:00 | 1996.7 | 549.9 | 880.6 | 76.6 | 0 | 75.7 | 412.4 | 0 | 1.5 | 0 | 0 | 0 | 1996.7
2023-01-19 | 15:00 | 1989.8 | 549.9 | 1023.9 | 101.1 | 0 | 75.7 | 237.9 | 0 | 1.3 | 0 | 0 | 0 | 1989.8
2023-01-19 | 16:00 | 2030.6 | 549.9 | 1178.9 | 135.5 | 0 | 75.7 | 89.7 | 0 | 0.9 | 0 | 0 | 0 | 2030.6
2023-01-19 | 17:00 | 2101.7 | 549.9 | 1302.7 | 135.5 | 0 | 75.7 | 37.3 | 0 | 0.6 | 0 | 0 | 0 | 2101.7
2023-01-19 | 18:00 | 2097.5 | 549.9 | 1335.8 | 135.5 | 0 | 75.7 | 0 | 0 | 0.6 | 0 | 0 | 0 | 2097.5
2023-01-19 | 19:00 | 2047.9 | 549.9 | 1286.1 | 135.5 | 0 | 75.7 | 0 | 0 | 0.7 | 0 | 0 | 0 | 2047.9
2023-01-19 | 20:00 | 1982.6 | 549.9 | 1220.7 | 135.5 | 0 | 75.7 | 0 | 0 | 0.8 | 0 | 0 | 0 | 1982.6
2023-01-19 | 21:00 | 1922.8 | 549.9 | 1160.8 | 135.5 | 0 | 75.7 | 0 | 0 | 0.9 | 0 | 0 | 0 | 1922.8
2023-01-19 | 22:00 | 1815.8 | 549.9 | 1053.6 | 135.5 | 0 | 75.7 | 0 | 0 | 1.1 | 0 | 0 | 0 | 1815.8
2023-01-19 | 23:00 | 1726.5 | 549.9 | 963.7 | 135.5 | 0 | 75.7 | 0 | 0 | 1.7 | 0 | 0 | 0 | 1726.5
2023-01-20 | 0:00 | 1622.7 | 549.9 | 859.3 | 135.5 | 0 | 75.7 | 0 | 0 | 2.3 | 0 | 0 | 0 | 1622.7
2023-01-20 | 1:00 | 1574.1 | 549.9 | 810.1 | 135.5 | 0 | 75.7 | 0 | 0 | 2.9 | 0 | 0 | 0 | 1574.1
2023-01-20 | 2:00 | 1603 | 549.9 | 838.7 | 135.5 | 0 | 75.7 | 0 | 0 | 3.2 | 0 | 0 | 0 | 1603
2023-01-20 | 3:00 | 1617.7 | 549.9 | 853.6 | 135.5 | 0 | 75.7 | 0 | 0 | 3 | 0 | 0 | 0 | 1617.7
2023-01-20 | 4:00 | 1608.8 | 549.9 | 844.9 | 135.5 | 0 | 75.7 | 0 | 0 | 2.8 | 0 | 0 | 0 | 1608.8
2023-01-20 | 5:00 | 1640.4 | 549.9 | 876.2 | 135.5 | 0 | 75.7 | 0 | 0 | 3.1 | 0 | 0 | 0 | 1640.4
2023-01-20 | 6:00 | 1800.2 | 549.9 | 1070 | 101.1 | 0 | 75.7 | 0 | 0 | 3.5 | 0 | 0 | 0 | 1800.2
2023-01-20 | 7:00 | 2021.1 | 549.9 | 1260.8 | 76.6 | 0 | 75.7 | 52.9 | 0 | 5.2 | 0 | 0 | 0 | 2021.1
2023-01-20 | 8:00 | 2205.8 | 549.9 | 1316.3 | 68.9 | 0 | 75.7 | 190.3 | 0 | 4.7 | 0 | 0 | 0 | 2205.8
2023-01-20 | 9:00 | 2257.6 | 549.9 | 1170 | 66.2 | 0 | 75.7 | 391.5 | 0 | 4.3 | 0 | 0 | 0 | 2257.6
2023-01-20 | 10:00 | 2176.9 | 549.9 | 933.2 | 66.2 | 0 | 75.7 | 547.3 | 0 | 4.6 | 0 | 0 | 0 | 2176.9
2023-01-20 | 11:00 | 2134.3 | 549.9 | 818.5 | 66.2 | 0 | 75.7 | 618.2 | 0 | 5.8 | 0 | 0 | 0 | 2134.3
2023-01-20 | 12:00 | 2011.2 | 549.9 | 672.9 | 66.2 | 0 | 75.7 | 640.3 | 0 | 6.2 | 0 | 0 | 0 | 2011.2
2023-01-20 | 13:00 | 2057.3 | 549.9 | 855.9 | 68.9 | 0 | 75.7 | 501 | 0 | 5.9 | 0 | 0 | 0 | 2057.3
2023-01-20 | 14:00 | 2031.4 | 549.9 | 961.8 | 76.6 | 0 | 75.7 | 362.4 | 0 | 5 | 0 | 0 | 0 | 2031.4
2023-01-20 | 15:00 | 2028.4 | 549.9 | 1093.6 | 101.1 | 0 | 75.7 | 201.6 | 0 | 6.5 | 0 | 0 | 0 | 2028.4
2023-01-20 | 16:00 | 2072 | 549.9 | 1219 | 135.5 | 0 | 75.7 | 83.1 | 0 | 8.8 | 0 | 0 | 0 | 2072
2023-01-20 | 17:00 | 2101 | 549.9 | 1292.7 | 135.5 | 0 | 75.7 | 37.3 | 0 | 9.9 | 0 | 0 | 0 | 2101
2023-01-20 | 18:00 | 2072.5 | 549.9 | 1303 | 135.5 | 0 | 75.7 | 0 | 0 | 8.4 | 0 | 0 | 0 | 2072.5
2023-01-20 | 19:00 | 2018.4 | 549.9 | 1248.3 | 135.5 | 0 | 75.7 | 0 | 0 | 9 | 0 | 0 | 0 | 2018.4
2023-01-20 | 20:00 | 1959 | 549.9 | 1187.4 | 135.5 | 0 | 75.7 | 0 | 0 | 10.5 | 0 | 0 | 0 | 1959
2023-01-20 | 21:00 | 1893.1 | 549.9 | 1121.2 | 135.5 | 0 | 75.7 | 0 | 0 | 10.8 | 0 | 0 | 0 | 1893.1
2023-01-20 | 22:00 | 1808.9 | 549.9 | 1038.1 | 135.5 | 0 | 75.7 | 0 | 0 | 9.7 | 0 | 0 | 0 | 1808.9
2023-01-20 | 23:00 | 1726.7 | 549.9 | 955.8 | 135.5 | 0 | 75.7 | 0 | 0 | 9.8 | 0 | 0 | 0 | 1726.7
2023-01-21 | 0:00 | 1628.7 | 549.9 | 857.8 | 135.5 | 0 | 75.7 | 0 | 0 | 9.8 | 0 | 0 | 0 | 1628.7
2023-01-21 | 1:00 | 1585 | 549.9 | 814 | 135.5 | 0 | 75.7 | 0 | 0 | 9.9 | 0 | 0 | 0 | 1585
2023-01-21 | 2:00 | 1601.3 | 549.9 | 831.3 | 135.5 | 0 | 75.7 | 0 | 0 | 8.9 | 0 | 0 | 0 | 1601.3
2023-01-21 | 3:00 | 1610.4 | 549.9 | 841.1 | 135.5 | 0 | 75.7 | 0 | 0 | 8.2 | 0 | 0 | 0 | 1610.4
2023-01-21 | 4:00 | 1581.3 | 549.9 | 814.2 | 135.5 | 0 | 75.7 | 0 | 0 | 6 | 0 | 0 | 0 | 1581.3
2023-01-21 | 5:00 | 1549.5 | 549.9 | 784.3 | 135.5 | 0 | 75.7 | 0 | 0 | 4.1 | 0 | 0 | 0 | 1549.5
2023-01-21 | 6:00 | 1609.8 | 549.9 | 878.4 | 101.1 | 0 | 75.7 | 0 | 0 | 4.7 | 0 | 0 | 0 | 1609.8
2023-01-21 | 7:00 | 1758.3 | 549.9 | 998.2 | 76.6 | 0 | 75.7 | 52.5 | 0 | 5.4 | 0 | 0 | 0 | 1758.3
2023-01-21 | 8:00 | 1916 | 549.9 | 1051.1 | 68.9 | 0 | 75.7 | 165.9 | 0 | 4.5 | 0 | 0 | 0 | 1916
2023-01-21 | 9:00 | 1967 | 549.9 | 935.1 | 66.2 | 0 | 75.7 | 336.1 | 0 | 4 | 0 | 0 | 0 | 1967
2023-01-21 | 10:00 | 1919.5 | 549.9 | 762.4 | 66.2 | 0 | 75.7 | 461.4 | 0 | 3.9 | 0 | 0 | 0 | 1919.5
2023-01-21 | 11:00 | 1887 | 549.9 | 697.4 | 66.2 | 0 | 75.7 | 493.2 | 0 | 4.6 | 0 | 0 | 0 | 1887
2023-01-21 | 12:00 | 1820.1 | 549.9 | 633.5 | 66.2 | 0 | 75.7 | 489 | 0 | 5.8 | 0 | 0 | 0 | 1820.1
2023-01-21 | 13:00 | 1812.6 | 549.9 | 637.5 | 68.9 | 0 | 75.7 | 474.1 | 0 | 6.5 | 0 | 0 | 0 | 1812.6
2023-01-21 | 14:00 | 1796.5 | 549.9 | 730.3 | 76.6 | 0 | 75.7 | 356.8 | 0 | 7.2 | 0 | 0 | 0 | 1796.5
2023-01-21 | 15:00 | 1795.8 | 549.9 | 837.5 | 101.1 | 0 | 75.7 | 224.4 | 0 | 7.2 | 0 | 0 | 0 | 1795.8
2023-01-21 | 16:00 | 1841.7 | 549.9 | 980 | 135.5 | 0 | 75.7 | 94.8 | 0 | 5.8 | 0 | 0 | 0 | 1841.7
2023-01-21 | 17:00 | 1948.4 | 549.9 | 1145.2 | 135.5 | 0 | 75.7 | 37.7 | 0 | 4.4 | 0 | 0 | 0 | 1948.4
2023-01-21 | 18:00 | 1975.8 | 549.9 | 1211.3 | 135.5 | 0 | 75.7 | 0 | 0 | 3.4 | 0 | 0 | 0 | 1975.8
2023-01-21 | 19:00 | 1961.2 | 549.9 | 1196.6 | 135.5 | 0 | 75.7 | 0 | 0 | 3.5 | 0 | 0 | 0 | 1961.2
2023-01-21 | 20:00 | 1930.3 | 549.9 | 1165.9 | 135.5 | 0 | 75.7 | 0 | 0 | 3.3 | 0 | 0 | 0 | 1930.3
2023-01-21 | 21:00 | 1867.8 | 549.9 | 1103.8 | 135.5 | 0 | 75.7 | 0 | 0 | 2.9 | 0 | 0 | 0 | 1867.8
2023-01-21 | 22:00 | 1767.9 | 549.9 | 1003.2 | 135.5 | 0 | 75.7 | 0 | 0 | 3.6 | 0 | 0 | 0 | 1767.9
2023-01-21 | 23:00 | 1707.2 | 549.9 | 942.8 | 135.5 | 0 | 75.7 | 0 | 0 | 3.3 | 0 | 0 | 0 | 1707.2
2023-01-22 | 0:00 | 1626.5 | 549.9 | 862.6 | 135.5 | 0 | 75.7 | 0 | 0 | 2.8 | 0 | 0 | 0 | 1626.5
2023-01-22 | 1:00 | 1570.1 | 549.9 | 806.2 | 135.5 | 0 | 75.7 | 0 | 0 | 2.8 | 0 | 0 | 0 | 1570.1
2023-01-22 | 2:00 | 1575.9 | 549.9 | 812.5 | 135.5 | 0 | 75.7 | 0 | 0 | 2.3 | 0 | 0 | 0 | 1575.9
2023-01-22 | 3:00 | 1576.8 | 549.9 | 812.8 | 135.5 | 0 | 75.7 | 0 | 0 | 2.9 | 0 | 0 | 0 | 1576.8
2023-01-22 | 4:00 | 1540.8 | 549.9 | 777.5 | 135.5 | 0 | 75.7 | 0 | 0 | 2.2 | 0 | 0 | 0 | 1540.8
2023-01-22 | 5:00 | 1513.5 | 549.9 | 749.3 | 135.5 | 0 | 75.7 | 0 | 0 | 3.1 | 0 | 0 | 0 | 1513.5
2023-01-22 | 6:00 | 1562.5 | 549.9 | 833.3 | 101.1 | 0 | 75.7 | 0 | 0 | 2.5 | 0 | 0 | 0 | 1562.5
2023-01-22 | 7:00 | 1692.5 | 549.9 | 933.1 | 76.6 | 0 | 75.7 | 55.2 | 0 | 2 | 0 | 0 | 0 | 1692.5
2023-01-22 | 8:00 | 1806.4 | 549.9 | 898.6 | 68.9 | 0 | 75.7 | 210.8 | 0 | 2.5 | 0 | 0 | 0 | 1806.4
2023-01-22 | 9:00 | 1821.4 | 549.9 | 678.7 | 66.2 | 0 | 75.7 | 448.5 | 0 | 2.4 | 0 | 0 | 0 | 1821.4
2023-01-22 | 10:00 | 1784.8 | 549.9 | 493.6 | 66.2 | 0 | 75.7 | 597.7 | 0 | 1.7 | 0 | 0 | 0 | 1784.8
2023-01-22 | 11:00 | 1761.7 | 549.9 | 457.1 | 66.2 | 0 | 75.7 | 611.4 | 0 | 1.4 | 0 | 0 | 0 | 1761.7
2023-01-22 | 12:00 | 1716.8 | 549.9 | 455.3 | 66.2 | 0 | 75.7 | 568.3 | 0 | 1.4 | 0 | 0 | 0 | 1716.8
2023-01-22 | 13:00 | 1673.3 | 549.9 | 475.2 | 68.9 | 0 | 75.7 | 502.8 | 0 | 0.8 | 0 | 0 | 0 | 1673.3
2023-01-22 | 14:00 | 1638.4 | 549.9 | 505.6 | 76.6 | 0 | 75.7 | 429.6 | 0 | 1 | 0 | 0 | 0 | 1638.4
2023-01-22 | 15:00 | 1649.5 | 549.9 | 680.2 | 101.1 | 0 | 75.7 | 241.7 | 0 | 0.9 | 0 | 0 | 0 | 1649.5
2023-01-22 | 16:00 | 1707.4 | 549.9 | 855.4 | 135.5 | 0 | 75.7 | 89.9 | 0 | 1 | 0 | 0 | 0 | 1707.4
2023-01-22 | 17:00 | 1857.1 | 549.9 | 1057.4 | 135.5 | 0 | 75.7 | 37.7 | 0 | 0.9 | 0 | 0 | 0 | 1857.1
2023-01-22 | 18:00 | 1899.8 | 549.9 | 1136.7 | 135.5 | 0 | 75.7 | 0 | 0 | 2 | 0 | 0 | 0 | 1899.8
2023-01-22 | 19:00 | 1897.1 | 549.9 | 1133.9 | 135.5 | 0 | 75.7 | 0 | 0 | 2.1 | 0 | 0 | 0 | 1897.1
2023-01-22 | 20:00 | 1864.7 | 549.9 | 1103 | 135.5 | 0 | 75.7 | 0 | 0 | 0.6 | 0 | 0 | 0 | 1864.7
2023-01-22 | 21:00 | 1783.8 | 549.9 | 1022.5 | 135.5 | 0 | 75.7 | 0 | 0 | 0.2 | 0 | 0 | 0 | 1783.8
2023-01-22 | 22:00 | 1661.9 | 549.9 | 900.7 | 135.5 | 0 | 75.7 | 0 | 0 | 0.1 | 0 | 0 | 0 | 1661.9
2023-01-22 | 23:00 | 1571.7 | 549.9 | 810.5 | 135.5 | 0 | 75.7 | 0 | 0 | 0.1 | 0 | 0 | 0 | 1571.7
2023-01-23 | 0:00 | 1472 | 549.9 | 710.8 | 135.5 | 0 | 75.7 | 0 | 0 | 0.1 | 0 | 0 | 0 | 1472
2023-01-23 | 1:00 | 1431.9 | 549.9 | 670.6 | 135.5 | 0 | 75.7 | 0 | 0 | 0.2 | 0 | 0 | 0 | 1431.9
2023-01-23 | 2:00 | 1455.8 | 549.9 | 694.5 | 135.5 | 0 | 75.7 | 0 | 0 | 0.2 | 0 | 0 | 0 | 1455.8
2023-01-23 | 3:00 | 1482.8 | 549.9 | 721 | 135.5 | 0 | 75.7 | 0 | 0 | 0.7 | 0 | 0 | 0 | 1482.8
2023-01-23 | 4:00 | 1480.3 | 549.9 | 718.2 | 135.5 | 0 | 75.7 | 0 | 0 | 1 | 0 | 0 | 0 | 1480.3
2023-01-23 | 5:00 | 1522.5 | 549.9 | 760.5 | 135.5 | 0 | 75.7 | 0 | 0 | 0.9 | 0 | 0 | 0 | 1522.5
2023-01-23 | 6:00 | 1701.4 | 549.9 | 973.7 | 101.1 | 0 | 75.7 | 0 | 0 | 1 | 0 | 0 | 0 | 1701.4
2023-01-23 | 7:00 | 1964.2 | 549.9 | 1213.9 | 76.6 | 0 | 75.7 | 45.9 | 0 | 2.2 | 0 | 0 | 0 | 1964.2
2023-01-23 | 8:00 | 2238.1 | 549.9 | 1447.2 | 68.9 | 0 | 75.7 | 93.2 | 0 | 3.2 | 0 | 0 | 0 | 2238.1
2023-01-23 | 9:00 | 2395.2 | 549.9 | 1552.3 | 66.2 | 0 | 75.7 | 148.4 | 0 | 2.7 | 0 | 0 | 0 | 2395.2
2023-01-23 | 10:00 | 2371.3 | 549.9 | 1453.4 | 66.2 | 0 | 75.7 | 224.1 | 0 | 2 | 0 | 0 | 0 | 2371.3
2023-01-23 | 11:00 | 2327.9 | 549.9 | 1345.3 | 66.2 | 0 | 75.7 | 290 | 0 | 0.8 | 0 | 0 | 0 | 2327.9
2023-01-23 | 12:00 | 2213.4 | 549.9 | 1261.7 | 66.2 | 0 | 75.7 | 259.4 | 0 | 0.5 | 0 | 0 | 0 | 2213.4
2023-01-23 | 13:00 | 2249.8 | 549.9 | 1311.1 | 68.9 | 0 | 75.7 | 243.1 | 0 | 1.1 | 0 | 0 | 0 | 2249.8
2023-01-23 | 14:00 | 2214.6 | 549.9 | 1284.2 | 76.6 | 0 | 75.7 | 226.2 | 0 | 2 | 0 | 0 | 0 | 2214.6
2023-01-23 | 15:00 | 2206.6 | 549.9 | 1322.6 | 101.1 | 0 | 75.7 | 153 | 0 | 4.3 | 0 | 0 | 0 | 2206.6
2023-01-23 | 16:00 | 2220.2 | 549.9 | 1378.3 | 135.5 | 0 | 75.7 | 74 | 0 | 6.8 | 0 | 0 | 0 | 2220.2
2023-01-23 | 17:00 | 2225.6 | 549.9 | 1420.4 | 135.5 | 0 | 75.7 | 37.8 | 0 | 6.3 | 0 | 0 | 0 | 2225.6
2023-01-23 | 18:00 | 2175.6 | 549.9 | 1407.3 | 135.5 | 0 | 75.7 | 0 | 0 | 7.2 | 0 | 0 | 0 | 2175.6
2023-01-23 | 19:00 | 2104.2 | 549.9 | 1336.6 | 135.5 | 0 | 75.7 | 0 | 0 | 6.5 | 0 | 0 | 0 | 2104.2
2023-01-23 | 20:00 | 2020.1 | 549.9 | 1256 | 135.5 | 0 | 75.7 | 0 | 0 | 3 | 0 | 0 | 0 | 2020.1
2023-01-23 | 21:00 | 1950.4 | 549.9 | 1186.1 | 135.5 | 0 | 75.7 | 0 | 0 | 3.2 | 0 | 0 | 0 | 1950.4
2023-01-23 | 22:00 | 1832.7 | 549.9 | 1067.1 | 135.5 | 0 | 75.7 | 0 | 0 | 4.5 | 0 | 0 | 0 | 1832.7
2023-01-23 | 23:00 | 1729.1 | 549.9 | 962.3 | 135.5 | 0 | 75.7 | 0 | 0 | 5.7 | 0 | 0 | 0 | 1729.1
2023-01-24 | 0:00 | 1603.6 | 549.9 | 836.9 | 135.5 | 0 | 75.7 | 0 | 0 | 5.6 | 0 | 0 | 0 | 1603.6
2023-01-24 | 1:00 | 1566.9 | 549.9 | 800.7 | 135.5 | 0 | 75.7 | 0 | 0 | 5.1 | 0 | 0 | 0 | 1566.9
2023-01-24 | 2:00 | 1581.8 | 549.9 | 816.1 | 135.5 | 0 | 75.7 | 0 | 0 | 4.6 | 0 | 0 | 0 | 1581.8
2023-01-24 | 3:00 | 1589.8 | 549.9 | 823.2 | 135.5 | 0 | 75.7 | 0 | 0 | 5.5 | 0 | 0 | 0 | 1589.8
2023-01-24 | 4:00 | 1578.7 | 549.9 | 811.2 | 135.5 | 0 | 75.7 | 0 | 0 | 6.4 | 0 | 0 | 0 | 1578.7
2023-01-24 | 5:00 | 1611.8 | 549.9 | 844.4 | 135.5 | 0 | 75.7 | 0 | 0 | 6.3 | 0 | 0 | 0 | 1611.8
2023-01-24 | 6:00 | 1767.9 | 549.9 | 1037.2 | 101.1 | 0 | 75.7 | 0 | 0 | 4 | 0 | 0 | 0 | 1767.9
2023-01-24 | 7:00 | 1964.9 | 549.9 | 1202.9 | 76.6 | 0 | 75.7 | 56.5 | 0 | 3.3 | 0 | 0 | 0 | 1964.9
2023-01-24 | 8:00 | 2160.9 | 549.9 | 1294.2 | 68.9 | 0 | 75.7 | 169 | 0 | 3.2 | 0 | 0 | 0 | 2160.9
2023-01-24 | 9:00 | 2286.6 | 549.9 | 1272.7 | 66.2 | 0 | 75.7 | 315.8 | 0 | 6.3 | 0 | 0 | 0 | 2286.6
2023-01-24 | 10:00 | 2271 | 549.9 | 1146.4 | 66.2 | 0 | 75.7 | 425.2 | 0 | 7.6 | 0 | 0 | 0 | 2271
2023-01-24 | 11:00 | 2271.3 | 549.9 | 1205.6 | 66.2 | 0 | 75.7 | 365.3 | 0 | 8.6 | 0 | 0 | 0 | 2271.3
2023-01-24 | 12:00 | 2188 | 549.9 | 1152.7 | 66.2 | 0 | 75.7 | 332.8 | 0 | 10.7 | 0 | 0 | 0 | 2188
2023-01-24 | 13:00 | 2257.3 | 549.9 | 1176.5 | 68.9 | 0 | 75.7 | 374.3 | 0 | 12 | 0 | 0 | 0 | 2257.3
2023-01-24 | 14:00 | 2251.1 | 549.9 | 1217.5 | 76.6 | 0 | 75.7 | 319.7 | 0 | 11.7 | 0 | 0 | 0 | 2251.1
2023-01-24 | 15:00 | 2241.5 | 549.9 | 1286.1 | 101.1 | 0 | 75.7 | 218.3 | 0 | 10.4 | 0 | 0 | 0 | 2241.5
2023-01-24 | 16:00 | 2338.6 | 549.9 | 1479.7 | 135.5 | 0 | 75.7 | 90.7 | 0 | 7.1 | 0 | 0 | 0 | 2338.6
2023-01-24 | 17:00 | 2426.5 | 549.9 | 1620.6 | 135.5 | 0 | 75.7 | 38 | 0 | 6.8 | 0 | 0 | 0 | 2426.5
2023-01-24 | 18:00 | 2415.2 | 549.9 | 1648 | 135.5 | 0 | 75.7 | 0 | 0 | 6.1 | 0 | 0 | 0 | 2415.2
2023-01-24 | 19:00 | 2370.2 | 549.9 | 1603.5 | 135.5 | 0 | 75.7 | 0 | 0 | 5.6 | 0 | 0 | 0 | 2370.2
2023-01-24 | 20:00 | 2307.7 | 549.9 | 1541.1 | 135.5 | 0 | 75.7 | 0 | 0 | 5.5 | 0 | 0 | 0 | 2307.7
2023-01-24 | 21:00 | 2229.3 | 549.9 | 1462.4 | 135.5 | 0 | 75.7 | 0 | 0 | 5.8 | 0 | 0 | 0 | 2229.3
2023-01-24 | 22:00 | 2107.2 | 549.9 | 1340.6 | 135.5 | 0 | 75.7 | 0 | 0 | 5.5 | 0 | 0 | 0 | 2107.2
2023-01-24 | 23:00 | 2012.5 | 549.9 | 1245.2 | 135.5 | 0 | 75.7 | 0 | 0 | 6.2 | 0 | 0 | 0 | 2012.5
2023-01-25 | 0:00 | 1877.3 | 549.9 | 1110.4 | 135.5 | 0 | 75.7 | 0 | 0 | 5.8 | 0 | 0 | 0 | 1877.3
2023-01-25 | 1:00 | 1809.2 | 549.9 | 1042.8 | 135.5 | 0 | 75.7 | 0 | 0 | 5.3 | 0 | 0 | 0 | 1809.2
2023-01-25 | 2:00 | 1800.9 | 549.9 | 1034.4 | 135.5 | 0 | 75.7 | 0 | 0 | 5.4 | 0 | 0 | 0 | 1800.9
2023-01-25 | 3:00 | 1791.5 | 549.9 | 1025.3 | 135.5 | 0 | 75.7 | 0 | 0 | 5.1 | 0 | 0 | 0 | 1791.5
2023-01-25 | 4:00 | 1775.7 | 549.9 | 1009.5 | 135.5 | 0 | 75.7 | 0 | 0 | 5.1 | 0 | 0 | 0 | 1775.7
2023-01-25 | 5:00 | 1814 | 549.9 | 1046.8 | 135.5 | 0 | 75.7 | 0 | 0 | 6.1 | 0 | 0 | 0 | 1814
2023-01-25 | 6:00 | 2007 | 549.9 | 1274.6 | 101.1 | 0 | 75.7 | 0 | 0 | 5.7 | 0 | 0 | 0 | 2007
2023-01-25 | 7:00 | 2232.8 | 549.9 | 1476.9 | 76.6 | 0 | 75.7 | 48.4 | 0 | 5.3 | 0 | 0 | 0 | 2232.8
2023-01-25 | 8:00 | 2476.4 | 549.9 | 1650.8 | 68.9 | 0 | 75.7 | 125.6 | 0 | 5.5 | 0 | 0 | 0 | 2476.4
2023-01-25 | 9:00 | 2614.1 | 549.9 | 1706.8 | 66.2 | 0 | 75.7 | 209.7 | 0 | 5.8 | 0 | 0 | 0 | 2614.1
2023-01-25 | 10:00 | 2597.4 | 549.9 | 1609.8 | 66.2 | 0 | 75.7 | 288.8 | 0 | 7 | 0 | 0 | 0 | 2597.4
2023-01-25 | 11:00 | 2565.6 | 549.9 | 1510.6 | 66.2 | 0 | 75.7 | 355.3 | 0 | 7.9 | 0 | 0 | 0 | 2565.6
2023-01-25 | 12:00 | 2440.1 | 549.9 | 1381.7 | 66.2 | 0 | 75.7 | 358.7 | 0 | 7.9 | 0 | 0 | 0 | 2440.1
2023-01-25 | 13:00 | 2433.7 | 549.9 | 1393 | 68.9 | 0 | 75.7 | 337.9 | 0 | 8.3 | 0 | 0 | 0 | 2433.7
2023-01-25 | 14:00 | 2397.8 | 549.9 | 1410.5 | 76.6 | 0 | 75.7 | 275.9 | 0 | 9.2 | 0 | 0 | 0 | 2397.8
2023-01-25 | 15:00 | 2374 | 549.9 | 1452.7 | 101.1 | 0 | 75.7 | 184.9 | 0 | 9.7 | 0 | 0 | 0 | 2374
2023-01-25 | 16:00 | 2402.9 | 549.9 | 1545.8 | 135.5 | 0 | 75.7 | 86.7 | 0 | 9.3 | 0 | 0 | 0 | 2402.9
2023-01-25 | 17:00 | 2444.9 | 549.9 | 1637.9 | 135.5 | 0 | 75.7 | 38.2 | 0 | 7.7 | 0 | 0 | 0 | 2444.9
2023-01-25 | 18:00 | 2415.5 | 549.9 | 1649.5 | 135.5 | 0 | 75.7 | 0 | 0 | 4.9 | 0 | 0 | 0 | 2415.5
2023-01-25 | 19:00 | 2355.1 | 549.9 | 1590.8 | 135.5 | 0 | 75.7 | 0 | 0 | 3.2 | 0 | 0 | 0 | 2355.1
2023-01-25 | 20:00 | 2285.9 | 549.9 | 1521.7 | 135.5 | 0 | 75.7 | 0 | 0 | 3.1 | 0 | 0 | 0 | 2285.9
2023-01-25 | 21:00 | 2188.5 | 549.9 | 1423.8 | 135.5 | 0 | 75.7 | 0 | 0 | 3.6 | 0 | 0 | 0 | 2188.5
2023-01-25 | 22:00 | 2052.7 | 549.9 | 1288.4 | 135.5 | 0 | 75.7 | 0 | 0 | 3.2 | 0 | 0 | 0 | 2052.7
2023-01-25 | 23:00 | 1950.9 | 549.9 | 1186.9 | 135.5 | 0 | 75.7 | 0 | 0 | 2.9 | 0 | 0 | 0 | 1950.9
2023-01-26 | 0:00 | 1849.6 | 549.9 | 1086.2 | 135.5 | 0 | 75.7 | 0 | 0 | 2.3 | 0 | 0 | 0 | 1849.6
2023-01-26 | 1:00 | 1784.2 | 549.9 | 1021.2 | 135.5 | 0 | 75.7 | 0 | 0 | 1.9 | 0 | 0 | 0 | 1784.2
2023-01-26 | 2:00 | 1780.4 | 549.9 | 1017.6 | 135.5 | 0 | 75.7 | 0 | 0 | 1.7 | 0 | 0 | 0 | 1780.4
2023-01-26 | 3:00 | 1771.9 | 549.9 | 1009.1 | 135.5 | 0 | 75.7 | 0 | 0 | 1.7 | 0 | 0 | 0 | 1771.9
2023-01-26 | 4:00 | 1758.7 | 549.9 | 994.6 | 135.5 | 0 | 75.7 | 0 | 0 | 3 | 0 | 0 | 0 | 1758.7
2023-01-26 | 5:00 | 1804 | 549.9 | 1039 | 135.5 | 0 | 75.7 | 0 | 0 | 3.9 | 0 | 0 | 0 | 1804
2023-01-26 | 6:00 | 2012.2 | 549.9 | 1281.8 | 101.1 | 0 | 75.7 | 0 | 0 | 3.7 | 0 | 0 | 0 | 2012.2
2023-01-26 | 7:00 | 2242.9 | 549.9 | 1482.5 | 76.6 | 0 | 75.7 | 55 | 0 | 3.2 | 0 | 0 | 0 | 2242.9
2023-01-26 | 8:00 | 2471.1 | 549.9 | 1592.5 | 68.9 | 0 | 75.7 | 181.3 | 0 | 2.8 | 0 | 0 | 0 | 2471.1
2023-01-26 | 9:00 | 2600 | 549.9 | 1574.1 | 66.2 | 0 | 75.7 | 331.5 | 0 | 2.6 | 0 | 0 | 0 | 2600
2023-01-26 | 10:00 | 2554.7 | 549.9 | 1406 | 66.2 | 0 | 75.7 | 454.3 | 0 | 2.6 | 0 | 0 | 0 | 2554.7
2023-01-26 | 11:00 | 2490.8 | 549.9 | 1273.4 | 66.2 | 0 | 75.7 | 522.2 | 0 | 3.4 | 0 | 0 | 0 | 2490.8
2023-01-26 | 12:00 | 2360.1 | 549.9 | 1147.1 | 66.2 | 0 | 75.7 | 517.9 | 0 | 3.3 | 0 | 0 | 0 | 2360.1
2023-01-26 | 13:00 | 2379.2 | 549.9 | 1199.3 | 68.9 | 0 | 75.7 | 482.2 | 0 | 3.2 | 0 | 0 | 0 | 2379.2
2023-01-26 | 14:00 | 2351.1 | 549.9 | 1258.4 | 76.6 | 0 | 75.7 | 388.3 | 0 | 2.2 | 0 | 0 | 0 | 2351.1
2023-01-26 | 15:00 | 2322.9 | 549.9 | 1395.1 | 101.1 | 0 | 75.7 | 198.1 | 0 | 3 | 0 | 0 | 0 | 2322.9
2023-01-26 | 16:00 | 2357.9 | 549.9 | 1510.1 | 135.5 | 0 | 75.7 | 84.8 | 0 | 1.9 | 0 | 0 | 0 | 2357.9
2023-01-26 | 17:00 | 2399.1 | 549.9 | 1596.2 | 135.5 | 0 | 75.7 | 38.2 | 0 | 3.6 | 0 | 0 | 0 | 2399.1
2023-01-26 | 18:00 | 2387.8 | 549.9 | 1624.2 | 135.5 | 0 | 75.7 | 0 | 0 | 2.5 | 0 | 0 | 0 | 2387.8
2023-01-26 | 19:00 | 2322 | 549.9 | 1559.8 | 135.5 | 0 | 75.7 | 0 | 0 | 1.1 | 0 | 0 | 0 | 2322
2023-01-26 | 20:00 | 2247.7 | 549.9 | 1485.5 | 135.5 | 0 | 75.7 | 0 | 0 | 1.1 | 0 | 0 | 0 | 2247.7
2023-01-26 | 21:00 | 2168.8 | 549.9 | 1405.7 | 135.5 | 0 | 75.7 | 0 | 0 | 2 | 0 | 0 | 0 | 2168.8
2023-01-26 | 22:00 | 2030.4 | 549.9 | 1267 | 135.5 | 0 | 75.7 | 0 | 0 | 2.3 | 0 | 0 | 0 | 2030.4
2023-01-26 | 23:00 | 1926.8 | 549.9 | 1164.4 | 135.5 | 0 | 75.7 | 0 | 0 | 1.3 | 0 | 0 | 0 | 1926.8
2023-01-27 | 0:00 | 1787.6 | 549.9 | 1025.4 | 135.5 | 0 | 75.7 | 0 | 0 | 1.1 | 0 | 0 | 0 | 1787.6
2023-01-27 | 1:00 | 1723.3 | 549.9 | 960.5 | 135.5 | 0 | 75.7 | 0 | 0 | 1.7 | 0 | 0 | 0 | 1723.3
2023-01-27 | 2:00 | 1708.8 | 549.9 | 945.6 | 135.5 | 0 | 75.7 | 0 | 0 | 2.1 | 0 | 0 | 0 | 1708.8
2023-01-27 | 3:00 | 1698 | 549.9 | 935.7 | 135.5 | 0 | 75.7 | 0 | 0 | 1.2 | 0 | 0 | 0 | 1698
2023-01-27 | 4:00 | 1677.7 | 549.9 | 916.1 | 135.5 | 0 | 75.7 | 0 | 0 | 0.5 | 0 | 0 | 0 | 1677.7
2023-01-27 | 5:00 | 1713.4 | 549.9 | 952.2 | 135.5 | 0 | 75.7 | 0 | 0 | 0.1 | 0 | 0 | 0 | 1713.4
2023-01-27 | 6:00 | 1895.8 | 549.9 | 1169.1 | 101.1 | 0 | 75.7 | 0 | 0 | 0 | 0 | 0 | 0 | 1895.8
2023-01-27 | 7:00 | 2132.2 | 549.9 | 1385.2 | 76.6 | 0 | 75.7 | 44.6 | 0 | 0.2 | 0 | 0 | 0 | 2132.2
2023-01-27 | 8:00 | 2414.7 | 549.9 | 1637.6 | 68.9 | 0 | 75.7 | 82.4 | 0 | 0.2 | 0 | 0 | 0 | 2414.7
2023-01-27 | 9:00 | 2602 | 549.9 | 1800.1 | 66.2 | 0 | 75.7 | 110 | 0 | 0.1 | 0 | 0 | 0 | 2602
2023-01-27 | 10:00 | 2628.3 | 549.9 | 1809.2 | 66.2 | 0 | 75.7 | 127.1 | 0 | 0.2 | 0 | 0 | 0 | 2628.3
2023-01-27 | 11:00 | 2633.4 | 549.9 | 1798.1 | 66.2 | 0 | 75.7 | 142.8 | 0 | 0.7 | 0 | 0 | 0 | 2633.4
2023-01-27 | 12:00 | 2535.6 | 549.9 | 1679.9 | 66.2 | 0 | 75.7 | 163.2 | 0 | 0.7 | 0 | 0 | 0 | 2535.6
2023-01-27 | 13:00 | 2562.3 | 549.9 | 1669.8 | 68.9 | 0 | 75.7 | 195.5 | 0 | 2.5 | 0 | 0 | 0 | 2562.3
2023-01-27 | 14:00 | 2489.6 | 549.9 | 1572.9 | 76.6 | 0 | 75.7 | 212 | 0 | 2.5 | 0 | 0 | 0 | 2489.6
2023-01-27 | 15:00 | 2409.4 | 549.9 | 1499.7 | 101.1 | 0 | 75.7 | 178.9 | 0 | 4.1 | 0 | 0 | 0 | 2409.4
2023-01-27 | 16:00 | 2402.5 | 549.9 | 1550 | 135.5 | 0 | 75.7 | 84.1 | 0 | 7.3 | 0 | 0 | 0 | 2402.5
2023-01-27 | 17:00 | 2400.5 | 549.9 | 1593.2 | 135.5 | 0 | 75.7 | 38.5 | 0 | 7.7 | 0 | 0 | 0 | 2400.5
2023-01-27 | 18:00 | 2361.2 | 549.9 | 1589.9 | 135.5 | 0 | 75.7 | 0 | 0 | 10.2 | 0 | 0 | 0 | 2361.2
2023-01-27 | 19:00 | 2292.9 | 549.9 | 1520.7 | 135.5 | 0 | 75.7 | 0 | 0 | 11.1 | 0 | 0 | 0 | 2292.9
2023-01-27 | 20:00 | 2219.2 | 549.9 | 1447 | 135.5 | 0 | 75.7 | 0 | 0 | 11.1 | 0 | 0 | 0 | 2219.2
2023-01-27 | 21:00 | 2137 | 549.9 | 1365 | 135.5 | 0 | 75.7 | 0 | 0 | 10.9 | 0 | 0 | 0 | 2137
2023-01-27 | 22:00 | 2020.6 | 549.9 | 1249.4 | 135.5 | 0 | 75.7 | 0 | 0 | 10.1 | 0 | 0 | 0 | 2020.6
2023-01-27 | 23:00 | 1925.9 | 549.9 | 1154.7 | 135.5 | 0 | 75.7 | 0 | 0 | 10.1 | 0 | 0 | 0 | 1925.9
2023-01-28 | 0:00 | 1827.5 | 549.9 | 1056.1 | 135.5 | 0 | 75.7 | 0 | 0 | 10.3 | 0 | 0 | 0 | 1827.5
2023-01-28 | 1:00 | 1765.6 | 549.9 | 994.3 | 135.5 | 0 | 75.7 | 0 | 0 | 10.2 | 0 | 0 | 0 | 1765.6
2023-01-28 | 2:00 | 1748.5 | 549.9 | 977.3 | 135.5 | 0 | 75.7 | 0 | 0 | 10.1 | 0 | 0 | 0 | 1748.5
2023-01-28 | 3:00 | 1716.4 | 549.9 | 945.2 | 135.5 | 0 | 75.7 | 0 | 0 | 10.1 | 0 | 0 | 0 | 1716.4
2023-01-28 | 4:00 | 1672.5 | 549.9 | 902.6 | 135.5 | 0 | 75.7 | 0 | 0 | 8.8 | 0 | 0 | 0 | 1672.5
2023-01-28 | 5:00 | 1654.8 | 549.9 | 885.5 | 135.5 | 0 | 75.7 | 0 | 0 | 8.2 | 0 | 0 | 0 | 1654.8
2023-01-28 | 6:00 | 1732 | 549.9 | 998 | 101.1 | 0 | 75.7 | 0 | 0 | 7.3 | 0 | 0 | 0 | 1732
2023-01-28 | 7:00 | 1899.7 | 549.9 | 1138.8 | 76.6 | 0 | 75.7 | 53 | 0 | 5.7 | 0 | 0 | 0 | 1899.7
2023-01-28 | 8:00 | 2125 | 549.9 | 1268.3 | 68.9 | 0 | 75.7 | 156.3 | 0 | 5.9 | 0 | 0 | 0 | 2125
2023-01-28 | 9:00 | 2223.5 | 549.9 | 1257.1 | 66.2 | 0 | 75.7 | 269.3 | 0 | 5.3 | 0 | 0 | 0 | 2223.5
2023-01-28 | 10:00 | 2183.2 | 549.9 | 1139.4 | 66.2 | 0 | 75.7 | 346.8 | 0 | 5.2 | 0 | 0 | 0 | 2183.2
2023-01-28 | 11:00 | 2131.2 | 549.9 | 1015.5 | 66.2 | 0 | 75.7 | 419.2 | 0 | 4.7 | 0 | 0 | 0 | 2131.2
2023-01-28 | 12:00 | 2051.7 | 549.9 | 949.3 | 66.2 | 0 | 75.7 | 405 | 0 | 5.6 | 0 | 0 | 0 | 2051.7
2023-01-28 | 13:00 | 2017.1 | 549.9 | 938.6 | 68.9 | 0 | 75.7 | 377.7 | 0 | 6.3 | 0 | 0 | 0 | 2017.1
2023-01-28 | 14:00 | 1978 | 549.9 | 959.2 | 76.6 | 0 | 75.7 | 309.5 | 0 | 7.1 | 0 | 0 | 0 | 1978
2023-01-28 | 15:00 | 1971.1 | 549.9 | 1031.1 | 101.1 | 0 | 75.7 | 207 | 0 | 6.3 | 0 | 0 | 0 | 1971.1
2023-01-28 | 16:00 | 2011.8 | 549.9 | 1147.2 | 135.5 | 0 | 75.7 | 96.3 | 0 | 7.2 | 0 | 0 | 0 | 2011.8
2023-01-28 | 17:00 | 2111.9 | 549.9 | 1303.6 | 135.5 | 0 | 75.7 | 39.3 | 0 | 7.9 | 0 | 0 | 0 | 2111.9
2023-01-28 | 18:00 | 2134.5 | 549.9 | 1365.5 | 135.5 | 0 | 75.7 | 0 | 0 | 7.9 | 0 | 0 | 0 | 2134.5
2023-01-28 | 19:00 | 2110.3 | 549.9 | 1340.3 | 135.5 | 0 | 75.7 | 0 | 0 | 8.9 | 0 | 0 | 0 | 2110.3
2023-01-28 | 20:00 | 2074.8 | 549.9 | 1303.8 | 135.5 | 0 | 75.7 | 0 | 0 | 9.9 | 0 | 0 | 0 | 2074.8
2023-01-28 | 21:00 | 2012.2 | 549.9 | 1242.6 | 135.5 | 0 | 75.7 | 0 | 0 | 8.5 | 0 | 0 | 0 | 2012.2
2023-01-28 | 22:00 | 1912.8 | 549.9 | 1142.7 | 135.5 | 0 | 75.7 | 0 | 0 | 9 | 0 | 0 | 0 | 1912.8
2023-01-28 | 23:00 | 1855.1 | 549.9 | 1083.9 | 135.5 | 0 | 75.7 | 0 | 0 | 10.1 | 0 | 0 | 0 | 1855.1
2023-01-29 | 0:00 | 1762.3 | 549.9 | 992.3 | 135.5 | 0 | 75.7 | 0 | 0 | 8.9 | 0 | 0 | 0 | 1762.3
2023-01-29 | 1:00 | 1704.7 | 549.9 | 936.9 | 135.5 | 0 | 75.7 | 0 | 0 | 6.7 | 0 | 0 | 0 | 1704.7
2023-01-29 | 2:00 | 1687.7 | 549.9 | 921.8 | 135.5 | 0 | 75.7 | 0 | 0 | 4.8 | 0 | 0 | 0 | 1687.7
2023-01-29 | 3:00 | 1656.9 | 549.9 | 889.9 | 135.5 | 0 | 75.7 | 0 | 0 | 5.9 | 0 | 0 | 0 | 1656.9
2023-01-29 | 4:00 | 1613 | 549.9 | 845.9 | 135.5 | 0 | 75.7 | 0 | 0 | 6 | 0 | 0 | 0 | 1613
2023-01-29 | 5:00 | 1580 | 549.9 | 813.9 | 135.5 | 0 | 75.7 | 0 | 0 | 5 | 0 | 0 | 0 | 1580
2023-01-29 | 6:00 | 1635.2 | 549.9 | 904 | 101.1 | 0 | 75.7 | 0 | 0 | 4.5 | 0 | 0 | 0 | 1635.2
2023-01-29 | 7:00 | 1775.4 | 549.9 | 1012.3 | 76.6 | 0 | 75.7 | 56.7 | 0 | 4.2 | 0 | 0 | 0 | 1775.4
2023-01-29 | 8:00 | 1918.9 | 549.9 | 1015.5 | 68.9 | 0 | 75.7 | 205.6 | 0 | 3.3 | 0 | 0 | 0 | 1918.9
2023-01-29 | 9:00 | 1986.7 | 549.9 | 889.3 | 66.2 | 0 | 75.7 | 402.2 | 0 | 3.4 | 0 | 0 | 0 | 1986.7
2023-01-29 | 10:00 | 1941.6 | 549.9 | 713 | 66.2 | 0 | 75.7 | 533.9 | 0 | 2.9 | 0 | 0 | 0 | 1941.6
2023-01-29 | 11:00 | 1899.3 | 549.9 | 606.9 | 66.2 | 0 | 75.7 | 597.7 | 0 | 2.9 | 0 | 0 | 0 | 1899.3
2023-01-29 | 12:00 | 1858.4 | 549.9 | 603.7 | 66.2 | 0 | 75.7 | 560.2 | 0 | 2.7 | 0 | 0 | 0 | 1858.4
2023-01-29 | 13:00 | 1803.6 | 549.9 | 633.3 | 68.9 | 0 | 75.7 | 473.9 | 0 | 1.9 | 0 | 0 | 0 | 1803.6
2023-01-29 | 14:00 | 1765.6 | 549.9 | 680.9 | 76.6 | 0 | 75.7 | 379.9 | 0 | 2.6 | 0 | 0 | 0 | 1765.6
2023-01-29 | 15:00 | 1762.1 | 549.9 | 789.5 | 101.1 | 0 | 75.7 | 242.6 | 0 | 3.3 | 0 | 0 | 0 | 1762.1
2023-01-29 | 16:00 | 1818.2 | 549.9 | 945.5 | 135.5 | 0 | 75.7 | 108.7 | 0 | 2.9 | 0 | 0 | 0 | 1818.2
2023-01-29 | 17:00 | 1975.9 | 549.9 | 1172.9 | 135.5 | 0 | 75.7 | 39.6 | 0 | 2.3 | 0 | 0 | 0 | 1975.9
2023-01-29 | 18:00 | 2049.5 | 549.9 | 1286.6 | 135.5 | 0 | 75.7 | 0 | 0 | 1.8 | 0 | 0 | 0 | 2049.5
2023-01-29 | 19:00 | 2052.6 | 549.9 | 1289.6 | 135.5 | 0 | 75.7 | 0 | 0 | 1.9 | 0 | 0 | 0 | 2052.6
2023-01-29 | 20:00 | 2024.4 | 549.9 | 1261.1 | 135.5 | 0 | 75.7 | 0 | 0 | 2.2 | 0 | 0 | 0 | 2024.4
2023-01-29 | 21:00 | 1962 | 549.9 | 1198.3 | 135.5 | 0 | 75.7 | 0 | 0 | 2.6 | 0 | 0 | 0 | 1962
2023-01-29 | 22:00 | 1823.1 | 549.9 | 1058.9 | 135.5 | 0 | 75.7 | 0 | 0 | 3.1 | 0 | 0 | 0 | 1823.1
2023-01-29 | 23:00 | 1733.5 | 549.9 | 969 | 135.5 | 0 | 75.7 | 0 | 0 | 3.4 | 0 | 0 | 0 | 1733.5
2023-01-30 | 0:00 | 1638.2 | 549.9 | 874.8 | 135.5 | 0 | 75.7 | 0 | 0 | 2.3 | 0 | 0 | 0 | 1638.2
2023-01-30 | 1:00 | 1587.4 | 549.9 | 824.3 | 135.5 | 0 | 75.7 | 0 | 0 | 2 | 0 | 0 | 0 | 1587.4
2023-01-30 | 2:00 | 1601.4 | 549.9 | 839 | 135.5 | 0 | 75.7 | 0 | 0 | 1.3 | 0 | 0 | 0 | 1601.4
2023-01-30 | 3:00 | 1597.2 | 549.9 | 835 | 135.5 | 0 | 75.7 | 0 | 0 | 1.1 | 0 | 0 | 0 | 1597.2
2023-01-30 | 4:00 | 1585.9 | 549.9 | 823.7 | 135.5 | 0 | 75.7 | 0 | 0 | 1.1 | 0 | 0 | 0 | 1585.9
2023-01-30 | 5:00 | 1636.3 | 549.9 | 874 | 135.5 | 0 | 75.7 | 0 | 0 | 1.2 | 0 | 0 | 0 | 1636.3
2023-01-30 | 6:00 | 1854.5 | 549.9 | 1126.7 | 101.1 | 0 | 75.7 | 0 | 0 | 1.1 | 0 | 0 | 0 | 1854.5
2023-01-30 | 7:00 | 2118.4 | 549.9 | 1359.3 | 76.6 | 0 | 75.7 | 55.8 | 0 | 1.1 | 0 | 0 | 0 | 2118.4
2023-01-30 | 8:00 | 2366.2 | 549.9 | 1495.9 | 68.9 | 0 | 75.7 | 173 | 0 | 2.8 | 0 | 0 | 0 | 2366.2
2023-01-30 | 9:00 | 2460.3 | 549.9 | 1379.6 | 66.2 | 0 | 75.7 | 384.4 | 0 | 4.5 | 0 | 0 | 0 | 2460.3
2023-01-30 | 10:00 | 2421.9 | 549.9 | 1182.7 | 66.2 | 0 | 75.7 | 541.8 | 0 | 5.6 | 0 | 0 | 0 | 2421.9
2023-01-30 | 11:00 | 2361.3 | 549.9 | 1063.1 | 66.2 | 0 | 75.7 | 598.7 | 0 | 7.7 | 0 | 0 | 0 | 2361.3
2023-01-30 | 12:00 | 2232.2 | 549.9 | 991.9 | 66.2 | 0 | 75.7 | 540 | 0 | 8.5 | 0 | 0 | 0 | 2232.2
2023-01-30 | 13:00 | 2264.6 | 549.9 | 1107.4 | 68.9 | 0 | 75.7 | 453.1 | 0 | 9.6 | 0 | 0 | 0 | 2264.6
2023-01-30 | 14:00 | 2244.3 | 549.9 | 1180.5 | 76.6 | 0 | 75.7 | 351.6 | 0 | 10 | 0 | 0 | 0 | 2244.3
2023-01-30 | 15:00 | 2243.9 | 549.9 | 1283.5 | 101.1 | 0 | 75.7 | 223.7 | 0 | 10 | 0 | 0 | 0 | 2243.9
2023-01-30 | 16:00 | 2281.1 | 549.9 | 1405.7 | 135.5 | 0 | 75.7 | 105.4 | 0 | 8.9 | 0 | 0 | 0 | 2281.1
2023-01-30 | 17:00 | 2339.6 | 549.9 | 1530.9 | 135.5 | 0 | 75.7 | 39.8 | 0 | 7.8 | 0 | 0 | 0 | 2339.6
2023-01-30 | 18:00 | 2339.3 | 549.9 | 1569.5 | 135.5 | 0 | 75.7 | 0 | 0 | 8.7 | 0 | 0 | 0 | 2339.3
2023-01-30 | 19:00 | 2283.5 | 549.9 | 1514.2 | 135.5 | 0 | 75.7 | 0 | 0 | 8.2 | 0 | 0 | 0 | 2283.5
2023-01-30 | 20:00 | 2213.1 | 549.9 | 1445.3 | 135.5 | 0 | 75.7 | 0 | 0 | 6.7 | 0 | 0 | 0 | 2213.1
2023-01-30 | 21:00 | 2138.3 | 549.9 | 1372.5 | 135.5 | 0 | 75.7 | 0 | 0 | 4.7 | 0 | 0 | 0 | 2138.3
2023-01-30 | 22:00 | 2009.7 | 549.9 | 1245 | 135.5 | 0 | 75.7 | 0 | 0 | 3.6 | 0 | 0 | 0 | 2009.7
2023-01-30 | 23:00 | 1908.8 | 549.9 | 1144.9 | 135.5 | 0 | 75.7 | 0 | 0 | 2.8 | 0 | 0 | 0 | 1908.8
2023-01-31 | 0:00 | 1787.8 | 549.9 | 1024 | 135.5 | 0 | 75.7 | 0 | 0 | 2.7 | 0 | 0 | 0 | 1787.8
2023-01-31 | 1:00 | 1728.5 | 549.9 | 965.1 | 135.5 | 0 | 75.7 | 0 | 0 | 2.3 | 0 | 0 | 0 | 1728.5
2023-01-31 | 2:00 | 1729.7 | 549.9 | 966 | 135.5 | 0 | 75.7 | 0 | 0 | 2.6 | 0 | 0 | 0 | 1729.7
2023-01-31 | 3:00 | 1725.3 | 549.9 | 962 | 135.5 | 0 | 75.7 | 0 | 0 | 2.2 | 0 | 0 | 0 | 1725.3
2023-01-31 | 4:00 | 1712.6 | 549.9 | 949.2 | 135.5 | 0 | 75.7 | 0 | 0 | 2.3 | 0 | 0 | 0 | 1712.6
2023-01-31 | 5:00 | 1756.6 | 549.9 | 993.5 | 135.5 | 0 | 75.7 | 0 | 0 | 2 | 0 | 0 | 0 | 1756.6
2023-01-31 | 6:00 | 1957.4 | 549.9 | 1229.1 | 101.1 | 0 | 75.7 | 0 | 0 | 1.6 | 0 | 0 | 0 | 1957.4
2023-01-31 | 7:00 | 2185.5 | 549.9 | 1422.2 | 76.6 | 0 | 75.7 | 60.3 | 0 | 0.8 | 0 | 0 | 0 | 2185.5
2023-01-31 | 8:00 | 2375.5 | 549.9 | 1481.9 | 68.9 | 0 | 75.7 | 198.3 | 0 | 0.8 | 0 | 0 | 0 | 2375.5
2023-01-31 | 9:00 | 2461.1 | 549.9 | 1396.4 | 66.2 | 0 | 75.7 | 372.1 | 0 | 0.8 | 0 | 0 | 0 | 2461.1
2023-01-31 | 10:00 | 2415.4 | 549.9 | 1197.2 | 66.2 | 0 | 75.7 | 526.1 | 0 | 0.3 | 0 | 0 | 0 | 2415.4
2023-01-31 | 11:00 | 2362.2 | 549.9 | 1089.7 | 66.2 | 0 | 75.7 | 580.2 | 0 | 0.5 | 0 | 0 | 0 | 2362.2
2023-01-31 | 12:00 | 2231 | 549.9 | 971.5 | 66.2 | 0 | 75.7 | 566.8 | 0 | 0.9 | 0 | 0 | 0 | 2231
2023-01-31 | 13:00 | 2253.7 | 549.9 | 1014.5 | 68.9 | 0 | 75.7 | 543.3 | 0 | 1.4 | 0 | 0 | 0 | 2253.7
2023-01-31 | 14:00 | 2188.7 | 549.9 | 1039.4 | 76.6 | 0 | 75.7 | 446 | 0 | 1.1 | 0 | 0 | 0 | 2188.7
2023-01-31 | 15:00 | 2135.7 | 549.9 | 1109.8 | 101.1 | 0 | 75.7 | 297.6 | 0 | 1.6 | 0 | 0 | 0 | 2135.7
2023-01-31 | 16:00 | 2164.9 | 549.9 | 1275.5 | 135.5 | 0 | 75.7 | 127.4 | 0 | 0.9 | 0 | 0 | 0 | 2164.9
2023-01-31 | 17:00 | 2231.5 | 549.9 | 1429.2 | 135.5 | 0 | 75.7 | 40.8 | 0 | 0.4 | 0 | 0 | 0 | 2231.5
2023-01-31 | 18:00 | 2255 | 549.9 | 1493.7 | 135.5 | 0 | 75.7 | 0 | 0 | 0.2 | 0 | 0 | 0 | 2255
2023-01-31 | 19:00 | 2231 | 549.9 | 1469.7 | 135.5 | 0 | 75.7 | 0 | 0 | 0.2 | 0 | 0 | 0 | 2231
2023-01-31 | 20:00 | 2181.5 | 549.9 | 1420.2 | 135.5 | 0 | 75.7 | 0 | 0 | 0.2 | 0 | 0 | 0 | 2181.5
2023-01-31 | 21:00 | 2102.6 | 549.9 | 1341.3 | 135.5 | 0 | 75.7 | 0 | 0 | 0.2 | 0 | 0 | 0 | 2102.6
2023-01-31 | 22:00 | 1979.6 | 549.9 | 1218.3 | 135.5 | 0 | 75.7 | 0 | 0 | 0.2 | 0 | 0 | 0 | 1979.6
2023-01-31 | 23:00 | 1889.3 | 549.9 | 1128.1 | 135.5 | 0 | 75.7 | 0 | 0 | 0.1 | 0 | 0 | 0 | 1889.3
2023-02-01 | 0:00 | 1769.1 | 549.9 | 995.5 | 147.9 | 0 | 75.7 | 0 | 0 | 0.1 | 0 | 0 | 0 | 1769.1
2023-02-01 | 1:00 | 1712.8 | 549.9 | 939.1 | 147.9 | 0 | 75.7 | 0 | 0 | 0.2 | 0 | 0 | 0 | 1712.8
2023-02-01 | 2:00 | 1720.9 | 549.9 | 947.1 | 147.9 | 0 | 75.7 | 0 | 0 | 0.3 | 0 | 0 | 0 | 1720.9
2023-02-01 | 3:00 | 1714.7 | 549.9 | 940.7 | 147.9 | 0 | 75.7 | 0 | 0 | 0.5 | 0 | 0 | 0 | 1714.7
2023-02-01 | 4:00 | 1698.6 | 549.9 | 924.5 | 147.9 | 0 | 75.7 | 0 | 0 | 0.6 | 0 | 0 | 0 | 1698.6
2023-02-01 | 5:00 | 1741.5 | 549.9 | 967.3 | 147.9 | 0 | 75.7 | 0 | 0 | 0.7 | 0 | 0 | 0 | 1741.5
2023-02-01 | 6:00 | 1938.6 | 549.9 | 1198.8 | 112.9 | 0 | 75.7 | 0 | 0 | 1.3 | 0 | 0 | 0 | 1938.6
2023-02-01 | 7:00 | 2166.6 | 549.9 | 1402.1 | 84.2 | 0 | 75.7 | 53.5 | 0 | 1.2 | 0 | 0 | 0 | 2166.6
2023-02-01 | 8:00 | 2394.7 | 549.9 | 1554.6 | 74.5 | 0 | 75.7 | 138.6 | 0 | 1.4 | 0 | 0 | 0 | 2394.7
2023-02-01 | 9:00 | 2432.5 | 549.9 | 1467.2 | 70.9 | 0 | 75.7 | 267 | 0 | 1.8 | 0 | 0 | 0 | 2432.5
2023-02-01 | 10:00 | 2366.2 | 549.9 | 1239.1 | 70.9 | 0 | 75.7 | 428.8 | 0 | 1.8 | 0 | 0 | 0 | 2366.2
2023-02-01 | 11:00 | 2304.1 | 549.9 | 1064.3 | 70.9 | 0 | 75.7 | 541.5 | 0 | 1.8 | 0 | 0 | 0 | 2304.1
2023-02-01 | 12:00 | 2174.5 | 549.9 | 1023.4 | 70.9 | 0 | 75.7 | 452.4 | 0 | 2.2 | 0 | 0 | 0 | 2174.5
2023-02-01 | 13:00 | 2229.9 | 549.9 | 1262.6 | 74.5 | 0 | 75.7 | 264.1 | 0 | 3.1 | 0 | 0 | 0 | 2229.9
2023-02-01 | 14:00 | 2214.1 | 549.9 | 1326 | 84.2 | 0 | 75.7 | 175.3 | 0 | 3 | 0 | 0 | 0 | 2214.1
2023-02-01 | 15:00 | 2206.4 | 549.9 | 1317.7 | 112.9 | 0 | 75.7 | 147.1 | 0 | 3.1 | 0 | 0 | 0 | 2206.4
2023-02-01 | 16:00 | 2223.6 | 549.9 | 1364.1 | 147.9 | 0 | 75.7 | 83.8 | 0 | 2.2 | 0 | 0 | 0 | 2223.6
2023-02-01 | 17:00 | 2201.9 | 549.9 | 1423.8 | 147.9 | 0 | 75.7 | 2.7 | 0 | 1.9 | 0 | 0 | 0 | 2201.9
2023-02-01 | 18:00 | 2180.3 | 549.9 | 1405.6 | 147.9 | 0 | 75.7 | 0 | 0 | 1.2 | 0 | 0 | 0 | 2180.3
2023-02-01 | 19:00 | 2114.3 | 549.9 | 1340.1 | 147.9 | 0 | 75.7 | 0 | 0 | 0.7 | 0 | 0 | 0 | 2114.3
2023-02-01 | 20:00 | 2038.8 | 549.9 | 1264.4 | 147.9 | 0 | 75.7 | 0 | 0 | 0.9 | 0 | 0 | 0 | 2038.8
2023-02-01 | 21:00 | 1952.9 | 549.9 | 1176.7 | 147.9 | 0 | 75.7 | 0 | 0 | 2.7 | 0 | 0 | 0 | 1952.9
2023-02-01 | 22:00 | 1837.1 | 549.9 | 1060.5 | 147.9 | 0 | 75.7 | 0 | 0 | 3.1 | 0 | 0 | 0 | 1837.1
2023-02-01 | 23:00 | 1720.5 | 549.9 | 943.3 | 147.9 | 0 | 75.7 | 0 | 0 | 3.7 | 0 | 0 | 0 | 1720.5
2023-02-02 | 0:00 | 1609.1 | 549.9 | 830.3 | 147.9 | 0 | 75.7 | 0 | 0 | 5.3 | 0 | 0 | 0 | 1609.1
2023-02-02 | 1:00 | 1555.2 | 549.9 | 775.8 | 147.9 | 0 | 75.7 | 0 | 0 | 5.9 | 0 | 0 | 0 | 1555.2
2023-02-02 | 2:00 | 1579.2 | 549.9 | 798.2 | 147.9 | 0 | 75.7 | 0 | 0 | 7.5 | 0 | 0 | 0 | 1579.2
2023-02-02 | 3:00 | 1592.7 | 549.9 | 811.2 | 147.9 | 0 | 75.7 | 0 | 0 | 8 | 0 | 0 | 0 | 1592.7
2023-02-02 | 4:00 | 1597.3 | 549.9 | 814.9 | 147.9 | 0 | 75.7 | 0 | 0 | 8.9 | 0 | 0 | 0 | 1597.3
2023-02-02 | 5:00 | 1638.5 | 549.9 | 856.2 | 147.9 | 0 | 75.7 | 0 | 0 | 8.8 | 0 | 0 | 0 | 1638.5
2023-02-02 | 6:00 | 1808.8 | 549.9 | 1061.4 | 112.9 | 0 | 75.7 | 0 | 0 | 8.9 | 0 | 0 | 0 | 1808.8
2023-02-02 | 7:00 | 2012.6 | 549.9 | 1234.9 | 84.2 | 0 | 75.7 | 60.6 | 0 | 7.3 | 0 | 0 | 0 | 2012.6
2023-02-02 | 8:00 | 2242.9 | 549.9 | 1374.4 | 74.5 | 0 | 75.7 | 162.5 | 0 | 5.9 | 0 | 0 | 0 | 2242.9
2023-02-02 | 9:00 | 2351.8 | 549.9 | 1368.3 | 70.9 | 0 | 75.7 | 279.2 | 0 | 7.8 | 0 | 0 | 0 | 2351.8
2023-02-02 | 10:00 | 2303.3 | 549.9 | 1219.8 | 70.9 | 0 | 75.7 | 379.2 | 0 | 7.8 | 0 | 0 | 0 | 2303.3
2023-02-02 | 11:00 | 2264.4 | 549.9 | 1167.9 | 70.9 | 0 | 75.7 | 392.9 | 0 | 7.1 | 0 | 0 | 0 | 2264.4
2023-02-02 | 12:00 | 2162.1 | 549.9 | 1109.2 | 70.9 | 0 | 75.7 | 349.2 | 0 | 7.2 | 0 | 0 | 0 | 2162.1
2023-02-02 | 13:00 | 2218.1 | 549.9 | 1218.4 | 74.5 | 0 | 75.7 | 292.8 | 0 | 6.8 | 0 | 0 | 0 | 2218.1
2023-02-02 | 14:00 | 2217.6 | 549.9 | 1269.5 | 84.2 | 0 | 75.7 | 231.7 | 0 | 6.6 | 0 | 0 | 0 | 2217.6
2023-02-02 | 15:00 | 2217.4 | 549.9 | 1307.8 | 112.9 | 0 | 75.7 | 164 | 0 | 7.1 | 0 | 0 | 0 | 2217.4
2023-02-02 | 16:00 | 2254.8 | 549.9 | 1388.4 | 147.9 | 0 | 75.7 | 85 | 0 | 7.9 | 0 | 0 | 0 | 2254.8
2023-02-02 | 17:00 | 2254.3 | 549.9 | 1469.4 | 147.9 | 0 | 75.7 | 2.7 | 0 | 8.7 | 0 | 0 | 0 | 2254.3
2023-02-02 | 18:00 | 2247.9 | 549.9 | 1466.8 | 147.9 | 0 | 75.7 | 0 | 0 | 7.6 | 0 | 0 | 0 | 2247.9
2023-02-02 | 19:00 | 2178.9 | 549.9 | 1398.1 | 147.9 | 0 | 75.7 | 0 | 0 | 7.3 | 0 | 0 | 0 | 2178.9
2023-02-02 | 20:00 | 2108.9 | 549.9 | 1328 | 147.9 | 0 | 75.7 | 0 | 0 | 7.4 | 0 | 0 | 0 | 2108.9
2023-02-02 | 21:00 | 2032.1 | 549.9 | 1253.4 | 147.9 | 0 | 75.7 | 0 | 0 | 5.2 | 0 | 0 | 0 | 2032.1
2023-02-02 | 22:00 | 1902.7 | 549.9 | 1124.4 | 147.9 | 0 | 75.7 | 0 | 0 | 4.8 | 0 | 0 | 0 | 1902.7
2023-02-02 | 23:00 | 1806.1 | 549.9 | 1026.9 | 147.9 | 0 | 75.7 | 0 | 0 | 5.7 | 0 | 0 | 0 | 1806.1
2023-02-03 | 0:00 | 1689.6 | 549.9 | 909.1 | 147.9 | 0 | 75.7 | 0 | 0 | 7 | 0 | 0 | 0 | 1689.6
2023-02-03 | 1:00 | 1640.9 | 549.9 | 860.5 | 147.9 | 0 | 75.7 | 0 | 0 | 6.9 | 0 | 0 | 0 | 1640.9
2023-02-03 | 2:00 | 1649.8 | 549.9 | 869.2 | 147.9 | 0 | 75.7 | 0 | 0 | 7.1 | 0 | 0 | 0 | 1649.8
2023-02-03 | 3:00 | 1650.6 | 549.9 | 869.4 | 147.9 | 0 | 75.7 | 0 | 0 | 7.7 | 0 | 0 | 0 | 1650.6
2023-02-03 | 4:00 | 1642.9 | 549.9 | 862.6 | 147.9 | 0 | 75.7 | 0 | 0 | 6.8 | 0 | 0 | 0 | 1642.9
2023-02-03 | 5:00 | 1681 | 549.9 | 902.5 | 147.9 | 0 | 75.7 | 0 | 0 | 5 | 0 | 0 | 0 | 1681
2023-02-03 | 6:00 | 1867.2 | 549.9 | 1125.1 | 112.9 | 0 | 75.7 | 0 | 0 | 3.6 | 0 | 0 | 0 | 1867.2
2023-02-03 | 7:00 | 2078.4 | 549.9 | 1298.4 | 84.2 | 0 | 75.7 | 67.3 | 0 | 2.9 | 0 | 0 | 0 | 2078.4
2023-02-03 | 8:00 | 2309.4 | 549.9 | 1389.8 | 74.5 | 0 | 75.7 | 218 | 0 | 1.5 | 0 | 0 | 0 | 2309.4
2023-02-03 | 9:00 | 2404.8 | 549.9 | 1346.6 | 70.9 | 0 | 75.7 | 360 | 0 | 1.7 | 0 | 0 | 0 | 2404.8
2023-02-03 | 10:00 | 2359.2 | 549.9 | 1272.6 | 70.9 | 0 | 75.7 | 388.1 | 0 | 2 | 0 | 0 | 0 | 2359.2
2023-02-03 | 11:00 | 2299.8 | 549.9 | 1245.9 | 70.9 | 0 | 75.7 | 355.1 | 0 | 2.3 | 0 | 0 | 0 | 2299.8
2023-02-03 | 12:00 | 2174.7 | 549.9 | 1161 | 70.9 | 0 | 75.7 | 315 | 0 | 2.2 | 0 | 0 | 0 | 2174.7
2023-02-03 | 13:00 | 2226.6 | 549.9 | 1229.3 | 74.5 | 0 | 75.7 | 295.1 | 0 | 2.1 | 0 | 0 | 0 | 2226.6
2023-02-03 | 14:00 | 2201.7 | 549.9 | 1231 | 84.2 | 0 | 75.7 | 258.9 | 0 | 2 | 0 | 0 | 0 | 2201.7
2023-02-03 | 15:00 | 2171.2 | 549.9 | 1212.5 | 112.9 | 0 | 75.7 | 218 | 0 | 2.2 | 0 | 0 | 0 | 2171.2
2023-02-03 | 16:00 | 2157.4 | 549.9 | 1257.6 | 147.9 | 0 | 75.7 | 122.7 | 0 | 3.6 | 0 | 0 | 0 | 2157.4
2023-02-03 | 17:00 | 2176 | 549.9 | 1356.9 | 147.9 | 0 | 75.7 | 41.7 | 0 | 3.9 | 0 | 0 | 0 | 2176
2023-02-03 | 18:00 | 2168.2 | 549.9 | 1390 | 147.9 | 0 | 75.7 | 0 | 0 | 4.7 | 0 | 0 | 0 | 2168.2
2023-02-03 | 19:00 | 2123.5 | 549.9 | 1345.6 | 147.9 | 0 | 75.7 | 0 | 0 | 4.4 | 0 | 0 | 0 | 2123.5
2023-02-03 | 20:00 | 2085 | 549.9 | 1306.6 | 147.9 | 0 | 75.7 | 0 | 0 | 4.9 | 0 | 0 | 0 | 2085
2023-02-03 | 21:00 | 2021.1 | 549.9 | 1242.3 | 147.9 | 0 | 75.7 | 0 | 0 | 5.3 | 0 | 0 | 0 | 2021.1
2023-02-03 | 22:00 | 1929.3 | 549.9 | 1150.1 | 147.9 | 0 | 75.7 | 0 | 0 | 5.7 | 0 | 0 | 0 | 1929.3
2023-02-03 | 23:00 | 1847.9 | 549.9 | 1070.7 | 147.9 | 0 | 75.7 | 0 | 0 | 3.7 | 0 | 0 | 0 | 1847.9
2023-02-04 | 0:00 | 1753.3 | 549.9 | 976.4 | 147.9 | 0 | 75.7 | 0 | 0 | 3.4 | 0 | 0 | 0 | 1753.3
2023-02-04 | 1:00 | 1694 | 549.9 | 916.7 | 147.9 | 0 | 75.7 | 0 | 0 | 3.8 | 0 | 0 | 0 | 1694
2023-02-04 | 2:00 | 1694.1 | 549.9 | 916.8 | 147.9 | 0 | 75.7 | 0 | 0 | 3.8 | 0 | 0 | 0 | 1694.1
2023-02-04 | 3:00 | 1680.7 | 549.9 | 904 | 147.9 | 0 | 75.7 | 0 | 0 | 3.2 | 0 | 0 | 0 | 1680.7
2023-02-04 | 4:00 | 1640.1 | 549.9 | 862.6 | 147.9 | 0 | 75.7 | 0 | 0 | 4 | 0 | 0 | 0 | 1640.1
2023-02-04 | 5:00 | 1622.8 | 549.9 | 845.5 | 147.9 | 0 | 75.7 | 0 | 0 | 3.8 | 0 | 0 | 0 | 1622.8
2023-02-04 | 6:00 | 1702.6 | 549.9 | 961.6 | 112.9 | 0 | 75.7 | 0 | 0 | 2.5 | 0 | 0 | 0 | 1702.6
2023-02-04 | 7:00 | 1849.4 | 549.9 | 1067 | 84.2 | 0 | 75.7 | 71.1 | 0 | 1.5 | 0 | 0 | 0 | 1849.4
2023-02-04 | 8:00 | 1989.2 | 549.9 | 1043.9 | 74.5 | 0 | 75.7 | 244.6 | 0 | 0.6 | 0 | 0 | 0 | 1989.2
2023-02-04 | 9:00 | 2006.2 | 549.9 | 837.3 | 70.9 | 0 | 75.7 | 472.2 | 0 | 0.2 | 0 | 0 | 0 | 2006.2
2023-02-04 | 10:00 | 1951.7 | 549.9 | 642.5 | 70.9 | 0 | 75.7 | 612.5 | 0 | 0.2 | 0 | 0 | 0 | 1951.7
2023-02-04 | 11:00 | 1889.6 | 549.9 | 554.5 | 70.9 | 0 | 75.7 | 638.3 | 0 | 0.3 | 0 | 0 | 0 | 1889.6
2023-02-04 | 12:00 | 1822.5 | 549.9 | 536.4 | 70.9 | 0 | 75.7 | 588.8 | 0 | 0.8 | 0 | 0 | 0 | 1822.5
2023-02-04 | 13:00 | 1799.8 | 549.9 | 610.2 | 74.5 | 0 | 75.7 | 488 | 0 | 1.5 | 0 | 0 | 0 | 1799.8
2023-02-04 | 14:00 | 1756.5 | 549.9 | 651.3 | 84.2 | 0 | 75.7 | 392.2 | 0 | 3.2 | 0 | 0 | 0 | 1756.5
2023-02-04 | 15:00 | 1748.7 | 549.9 | 706.9 | 112.9 | 0 | 75.7 | 298.7 | 0 | 4.6 | 0 | 0 | 0 | 1748.7
2023-02-04 | 16:00 | 1776 | 549.9 | 866.6 | 147.9 | 0 | 75.7 | 132.3 | 0 | 3.6 | 0 | 0 | 0 | 1776
2023-02-04 | 17:00 | 1867.8 | 549.9 | 1048.2 | 147.9 | 0 | 75.7 | 42.4 | 0 | 3.7 | 0 | 0 | 0 | 1867.8
2023-02-04 | 18:00 | 1903.4 | 549.9 | 1125.6 | 147.9 | 0 | 75.7 | 0 | 0 | 4.3 | 0 | 0 | 0 | 1903.4
2023-02-04 | 19:00 | 1886 | 549.9 | 1107.7 | 147.9 | 0 | 75.7 | 0 | 0 | 4.8 | 0 | 0 | 0 | 1886
2023-02-04 | 20:00 | 1848.8 | 549.9 | 1069.5 | 147.9 | 0 | 75.7 | 0 | 0 | 5.8 | 0 | 0 | 0 | 1848.8
2023-02-04 | 21:00 | 1785.3 | 549.9 | 1004.7 | 147.9 | 0 | 75.7 | 0 | 0 | 7.1 | 0 | 0 | 0 | 1785.3
2023-02-04 | 22:00 | 1697.7 | 549.9 | 916.7 | 147.9 | 0 | 75.7 | 0 | 0 | 7.5 | 0 | 0 | 0 | 1697.7
2023-02-04 | 23:00 | 1640 | 549.9 | 859.6 | 147.9 | 0 | 75.7 | 0 | 0 | 6.9 | 0 | 0 | 0 | 1640
2023-02-05 | 0:00 | 1561.7 | 549.9 | 780.6 | 147.9 | 0 | 75.7 | 0 | 0 | 7.6 | 0 | 0 | 0 | 1561.7
2023-02-05 | 1:00 | 1526.9 | 549.9 | 747.4 | 147.9 | 0 | 75.7 | 0 | 0 | 6 | 0 | 0 | 0 | 1526.9
2023-02-05 | 2:00 | 1541.1 | 549.9 | 762.7 | 147.9 | 0 | 75.7 | 0 | 0 | 4.9 | 0 | 0 | 0 | 1541.1
2023-02-05 | 3:00 | 1538.9 | 549.9 | 761.6 | 147.9 | 0 | 75.7 | 0 | 0 | 3.8 | 0 | 0 | 0 | 1538.9
2023-02-05 | 4:00 | 1510.3 | 549.9 | 732.3 | 147.9 | 0 | 75.7 | 0 | 0 | 4.5 | 0 | 0 | 0 | 1510.3
2023-02-05 | 5:00 | 1475.4 | 549.9 | 697.7 | 147.9 | 0 | 75.7 | 0 | 0 | 4.2 | 0 | 0 | 0 | 1475.4
2023-02-05 | 6:00 | 1509.7 | 549.9 | 767.5 | 112.9 | 0 | 75.7 | 0 | 0 | 3.7 | 0 | 0 | 0 | 1509.7
2023-02-05 | 7:00 | 1626.4 | 549.9 | 840.2 | 84.2 | 0 | 75.7 | 73.7 | 0 | 2.7 | 0 | 0 | 0 | 1626.4
2023-02-05 | 8:00 | 1728.1 | 549.9 | 766.1 | 74.5 | 0 | 75.7 | 259.3 | 0 | 2.6 | 0 | 0 | 0 | 1728.1
2023-02-05 | 9:00 | 1758.5 | 549.9 | 584.9 | 70.9 | 0 | 75.7 | 474.7 | 0 | 2.4 | 0 | 0 | 0 | 1758.5
2023-02-05 | 10:00 | 1700.6 | 549.9 | 342.6 | 70.9 | 0 | 75.7 | 662.5 | 0 | 2.2 | 0 | -3.2 | 0 | 1700.6
2023-02-05 | 11:00 | 1646.6 | 549.9 | 341.4 | 70.9 | 0 | 75.7 | 765.8 | 0 | 1.3 | 0 | -158.4 | 0 | 1646.6
2023-02-05 | 12:00 | 1610.1 | 549.9 | 340.6 | 70.9 | 0 | 75.7 | 768.6 | 0 | 0.8 | 0 | -196.4 | 0 | 1610.1
2023-02-05 | 13:00 | 1563.9 | 549.9 | 339.9 | 74.5 | 0 | 75.7 | 720.7 | 0 | 0.7 | 0 | -197.5 | 0 | 1563.9
2023-02-05 | 14:00 | 1530.4 | 549.9 | 339.2 | 84.2 | 0 | 75.7 | 601.8 | 0 | 0.7 | 0 | -121.1 | 0 | 1530.4
2023-02-05 | 15:00 | 1534.3 | 549.9 | 339.2 | 112.9 | 0 | 75.7 | 384.8 | 0 | 0.5 | 0 | 71.3 | 0 | 1534.3
2023-02-05 | 16:00 | 1599 | 549.9 | 340.4 | 147.9 | 0 | 75.7 | 162 | 0 | 0.4 | 0 | 322.7 | 0 | 1599
2023-02-05 | 17:00 | 1756.3 | 549.9 | 858.9 | 147.9 | 0 | 75.7 | 43.7 | 0 | 0.7 | 0 | 79.5 | 0 | 1756.3
2023-02-05 | 18:00 | 1838.9 | 549.9 | 1064.4 | 147.9 | 0 | 75.7 | 0 | 0 | 1 | 0 | 0 | 0 | 1838.9
2023-02-05 | 19:00 | 1848.9 | 549.9 | 1074.9 | 147.9 | 0 | 75.7 | 0 | 0 | 0.5 | 0 | 0 | 0 | 1848.9
2023-02-05 | 20:00 | 1837.8 | 549.9 | 1064.1 | 147.9 | 0 | 75.7 | 0 | 0 | 0.2 | 0 | 0 | 0 | 1837.8
2023-02-05 | 21:00 | 1781 | 549.9 | 1007.4 | 147.9 | 0 | 75.7 | 0 | 0 | 0.1 | 0 | 0 | 0 | 1781
2023-02-05 | 22:00 | 1676.1 | 549.9 | 902.6 | 147.9 | 0 | 75.7 | 0 | 0 | 0 | 0 | 0 | 0 | 1676.1
2023-02-05 | 23:00 | 1613.2 | 549.9 | 839.7 | 147.9 | 0 | 75.7 | 0 | 0 | 0 | 0 | 0 | 0 | 1613.2
2023-02-06 | 0:00 | 1536.1 | 549.9 | 762.5 | 147.9 | 0 | 75.7 | 0 | 0 | 0.1 | 0 | 0 | 0 | 1536.1
2023-02-06 | 1:00 | 1518.9 | 549.9 | 745.3 | 147.9 | 0 | 75.7 | 0 | 0 | 0.1 | 0 | 0 | 0 | 1518.9
2023-02-06 | 2:00 | 1540.7 | 549.9 | 767.1 | 147.9 | 0 | 75.7 | 0 | 0 | 0.1 | 0 | 0 | 0 | 1540.7
2023-02-06 | 3:00 | 1547.6 | 549.9 | 774 | 147.9 | 0 | 75.7 | 0 | 0 | 0.1 | 0 | 0 | 0 | 1547.6
2023-02-06 | 4:00 | 1544.4 | 549.9 | 770.2 | 147.9 | 0 | 75.7 | 0 | 0 | 0.7 | 0 | 0 | 0 | 1544.4
2023-02-06 | 5:00 | 1595.6 | 549.9 | 820.4 | 147.9 | 0 | 75.7 | 0 | 0 | 1.7 | 0 | 0 | 0 | 1595.6
2023-02-06 | 6:00 | 1802.5 | 549.9 | 1062.3 | 112.9 | 0 | 75.7 | 0 | 0 | 1.7 | 0 | 0 | 0 | 1802.5
2023-02-06 | 7:00 | 2031.4 | 549.9 | 1243.2 | 84.2 | 0 | 75.7 | 75.6 | 0 | 2.8 | 0 | 0 | 0 | 2031.4
2023-02-06 | 8:00 | 2222.6 | 549.9 | 1270.5 | 74.5 | 0 | 75.7 | 250 | 0 | 2 | 0 | 0 | 0 | 2222.6
2023-02-06 | 9:00 | 2294.7 | 549.9 | 1144.9 | 70.9 | 0 | 75.7 | 451.4 | 0 | 1.9 | 0 | 0 | 0 | 2294.7
2023-02-06 | 10:00 | 2222 | 549.9 | 920.2 | 70.9 | 0 | 75.7 | 604.5 | 0 | 0.8 | 0 | 0 | 0 | 2222
2023-02-06 | 11:00 | 2156.6 | 549.9 | 796.4 | 70.9 | 0 | 75.7 | 663.3 | 0 | 0.4 | 0 | 0 | 0 | 2156.6
2023-02-06 | 12:00 | 2020.8 | 549.9 | 678.9 | 70.9 | 0 | 75.7 | 645.2 | 0 | 0.2 | 0 | 0 | 0 | 2020.8
2023-02-06 | 13:00 | 2076.9 | 549.9 | 841.8 | 74.5 | 0 | 75.7 | 534.9 | 0 | 0.1 | 0 | 0 | 0 | 2076.9
2023-02-06 | 14:00 | 2057.8 | 549.9 | 1002.4 | 84.2 | 0 | 75.7 | 345.5 | 0 | 0.1 | 0 | 0 | 0 | 2057.8
2023-02-06 | 15:00 | 2052.1 | 549.9 | 1113.2 | 112.9 | 0 | 75.7 | 200.2 | 0 | 0.2 | 0 | 0 | 0 | 2052.1
2023-02-06 | 16:00 | 2097.3 | 549.9 | 1233.5 | 147.9 | 0 | 75.7 | 90.1 | 0 | 0.2 | 0 | 0 | 0 | 2097.3
2023-02-06 | 17:00 | 2104 | 549.9 | 1327.3 | 147.9 | 0 | 75.7 | 3 | 0 | 0.2 | 0 | 0 | 0 | 2104
2023-02-06 | 18:00 | 2110.8 | 549.9 | 1337.2 | 147.9 | 0 | 75.7 | 0 | 0 | 0.1 | 0 | 0 | 0 | 2110.8
2023-02-06 | 19:00 | 2048 | 549.9 | 1274.3 | 147.9 | 0 | 75.7 | 0 | 0 | 0.2 | 0 | 0 | 0 | 2048
2023-02-06 | 20:00 | 1979.6 | 549.9 | 1205.3 | 147.9 | 0 | 75.7 | 0 | 0 | 0.8 | 0 | 0 | 0 | 1979.6
2023-02-06 | 21:00 | 1900.7 | 549.9 | 1126.5 | 147.9 | 0 | 75.7 | 0 | 0 | 0.7 | 0 | 0 | 0 | 1900.7
2023-02-06 | 22:00 | 1782.3 | 549.9 | 1008.6 | 147.9 | 0 | 75.7 | 0 | 0 | 0.2 | 0 | 0 | 0 | 1782.3
2023-02-06 | 23:00 | 1676.8 | 549.9 | 903.2 | 147.9 | 0 | 75.7 | 0 | 0 | 0.1 | 0 | 0 | 0 | 1676.8
2023-02-07 | 0:00 | 1566.1 | 549.9 | 792.5 | 147.9 | 0 | 75.7 | 0 | 0 | 0.1 | 0 | 0 | 0 | 1566.1
2023-02-07 | 1:00 | 1527.5 | 549.9 | 753.2 | 147.9 | 0 | 75.7 | 0 | 0 | 0.8 | 0 | 0 | 0 | 1527.5
2023-02-07 | 2:00 | 1547.8 | 549.9 | 773.5 | 147.9 | 0 | 75.7 | 0 | 0 | 0.8 | 0 | 0 | 0 | 1547.8
2023-02-07 | 3:00 | 1562.1 | 549.9 | 786.5 | 147.9 | 0 | 75.7 | 0 | 0 | 2.1 | 0 | 0 | 0 | 1562.1
2023-02-07 | 4:00 | 1554 | 549.9 | 777.2 | 147.9 | 0 | 75.7 | 0 | 0 | 3.3 | 0 | 0 | 0 | 1554
2023-02-07 | 5:00 | 1587.3 | 549.9 | 809.8 | 147.9 | 0 | 75.7 | 0 | 0 | 4 | 0 | 0 | 0 | 1587.3
2023-02-07 | 6:00 | 1735.1 | 549.9 | 994 | 112.9 | 0 | 75.7 | 0 | 0 | 2.6 | 0 | 0 | 0 | 1735.1
2023-02-07 | 7:00 | 1920.3 | 549.9 | 1141.8 | 84.2 | 0 | 75.7 | 67 | 0 | 1.7 | 0 | 0 | 0 | 1920.3
2023-02-07 | 8:00 | 2155 | 549.9 | 1298.5 | 74.5 | 0 | 75.7 | 155.4 | 0 | 1 | 0 | 0 | 0 | 2155
2023-02-07 | 9:00 | 2249.1 | 549.9 | 1341.3 | 70.9 | 0 | 75.7 | 211.1 | 0 | 0.2 | 0 | 0 | 0 | 2249.1
2023-02-07 | 10:00 | 2176.4 | 549.9 | 1163.8 | 70.9 | 0 | 75.7 | 316 | 0 | 0.1 | 0 | 0 | 0 | 2176.4
2023-02-07 | 11:00 | 2108.7 | 549.9 | 1040 | 70.9 | 0 | 75.7 | 372.1 | 0 | 0.1 | 0 | 0 | 0 | 2108.7
2023-02-07 | 12:00 | 1997.7 | 549.9 | 921.9 | 70.9 | 0 | 75.7 | 379.2 | 0 | 0.1 | 0 | 0 | 0 | 1997.7
2023-02-07 | 13:00 | 2064.7 | 549.9 | 1067.3 | 74.5 | 0 | 75.7 | 297.2 | 0 | 0.1 | 0 | 0 | 0 | 2064.7
2023-02-07 | 14:00 | 2039 | 549.9 | 1100.4 | 84.2 | 0 | 75.7 | 228.6 | 0 | 0.2 | 0 | 0 | 0 | 2039
2023-02-07 | 15:00 | 2030.1 | 549.9 | 1125.1 | 112.9 | 0 | 75.7 | 166.3 | 0 | 0.2 | 0 | 0 | 0 | 2030.1
2023-02-07 | 16:00 | 2047.7 | 549.9 | 1188.2 | 147.9 | 0 | 75.7 | 85.3 | 0 | 0.7 | 0 | 0 | 0 | 2047.7
2023-02-07 | 17:00 | 2029.5 | 549.9 | 1251.8 | 147.9 | 0 | 75.7 | 3.3 | 0 | 0.9 | 0 | 0 | 0 | 2029.5
2023-02-07 | 18:00 | 2019.2 | 549.9 | 1245.3 | 147.9 | 0 | 75.7 | 0 | 0 | 0.4 | 0 | 0 | 0 | 2019.2
2023-02-07 | 19:00 | 1952.1 | 549.9 | 1177.9 | 147.9 | 0 | 75.7 | 0 | 0 | 0.7 | 0 | 0 | 0 | 1952.1
2023-02-07 | 20:00 | 1883.3 | 549.9 | 1108.1 | 147.9 | 0 | 75.7 | 0 | 0 | 1.7 | 0 | 0 | 0 | 1883.3
2023-02-07 | 21:00 | 1812.2 | 549.9 | 1036.5 | 147.9 | 0 | 75.7 | 0 | 0 | 2.2 | 0 | 0 | 0 | 1812.2
2023-02-07 | 22:00 | 1701.3 | 549.9 | 924.7 | 147.9 | 0 | 75.7 | 0 | 0 | 3.1 | 0 | 0 | 0 | 1701.3
2023-02-07 | 23:00 | 1608.9 | 549.9 | 832.7 | 147.9 | 0 | 75.7 | 0 | 0 | 2.7 | 0 | 0 | 0 | 1608.9
2023-02-08 | 0:00 | 1503.5 | 549.9 | 726.3 | 147.9 | 0 | 75.7 | 0 | 0 | 3.7 | 0 | 0 | 0 | 1503.5
2023-02-08 | 1:00 | 1475.2 | 549.9 | 697.5 | 147.9 | 0 | 75.7 | 0 | 0 | 4.2 | 0 | 0 | 0 | 1475.2
2023-02-08 | 2:00 | 1503.4 | 549.9 | 723.9 | 147.9 | 0 | 75.7 | 0 | 0 | 6 | 0 | 0 | 0 | 1503.4
2023-02-08 | 3:00 | 1535.2 | 549.9 | 753 | 147.9 | 0 | 75.7 | 0 | 0 | 8.7 | 0 | 0 | 0 | 1535.2
2023-02-08 | 4:00 | 1542.1 | 549.9 | 759.5 | 147.9 | 0 | 75.7 | 0 | 0 | 9.1 | 0 | 0 | 0 | 1542.1
2023-02-08 | 5:00 | 1566.9 | 549.9 | 786.7 | 147.9 | 0 | 75.7 | 0 | 0 | 6.7 | 0 | 0 | 0 | 1566.9
2023-02-08 | 6:00 | 1704.7 | 549.9 | 959.2 | 112.9 | 0 | 75.7 | 0 | 0 | 7 | 0 | 0 | 0 | 1704.7
2023-02-08 | 7:00 | 1874.2 | 549.9 | 1077.9 | 84.2 | 0 | 75.7 | 79.7 | 0 | 6.8 | 0 | 0 | 0 | 1874.2
2023-02-08 | 8:00 | 2064.5 | 549.9 | 1116.9 | 74.5 | 0 | 75.7 | 241.6 | 0 | 5.9 | 0 | 0 | 0 | 2064.5
2023-02-08 | 9:00 | 2172.7 | 549.9 | 1114.7 | 70.9 | 0 | 75.7 | 355.3 | 0 | 6.2 | 0 | 0 | 0 | 2172.7
2023-02-08 | 10:00 | 2160.1 | 549.9 | 1067.8 | 70.9 | 0 | 75.7 | 391.7 | 0 | 4.1 | 0 | 0 | 0 | 2160.1
2023-02-08 | 11:00 | 2108.9 | 549.9 | 1006.3 | 70.9 | 0 | 75.7 | 398.6 | 0 | 7.5 | 0 | 0 | 0 | 2108.9
2023-02-08 | 12:00 | 1993.9 | 549.9 | 836.5 | 70.9 | 0 | 75.7 | 453.9 | 0 | 7 | 0 | 0 | 0 | 1993.9
2023-02-08 | 13:00 | 2036.2 | 549.9 | 882.8 | 74.5 | 0 | 75.7 | 446 | 0 | 7.3 | 0 | 0 | 0 | 2036.2
2023-02-08 | 14:00 | 2004.5 | 549.9 | 914.5 | 84.2 | 0 | 75.7 | 373.2 | 0 | 7 | 0 | 0 | 0 | 2004.5
2023-02-08 | 15:00 | 1988.7 | 549.9 | 957.1 | 112.9 | 0 | 75.7 | 285.8 | 0 | 7.3 | 0 | 0 | 0 | 1988.7
2023-02-08 | 16:00 | 2011 | 549.9 | 1091.5 | 147.9 | 0 | 75.7 | 139.2 | 0 | 6.8 | 0 | 0 | 0 | 2011
2023-02-08 | 17:00 | 2050.4 | 549.9 | 1225.6 | 147.9 | 0 | 75.7 | 44.2 | 0 | 7.1 | 0 | 0 | 0 | 2050.4
2023-02-08 | 18:00 | 2063.6 | 549.9 | 1283.2 | 147.9 | 0 | 75.7 | 0 | 0 | 6.9 | 0 | 0 | 0 | 2063.6
2023-02-08 | 19:00 | 2015.9 | 549.9 | 1236.1 | 147.9 | 0 | 75.7 | 0 | 0 | 6.3 | 0 | 0 | 0 | 2015.9
2023-02-08 | 20:00 | 1959.5 | 549.9 | 1180.8 | 147.9 | 0 | 75.7 | 0 | 0 | 5.2 | 0 | 0 | 0 | 1959.5
2023-02-08 | 21:00 | 1893.6 | 549.9 | 1114.8 | 147.9 | 0 | 75.7 | 0 | 0 | 5.3 | 0 | 0 | 0 | 1893.6
2023-02-08 | 22:00 | 1790.5 | 549.9 | 1011.8 | 147.9 | 0 | 75.7 | 0 | 0 | 5.2 | 0 | 0 | 0 | 1790.5
2023-02-08 | 23:00 | 1702.7 | 549.9 | 924.7 | 147.9 | 0 | 75.7 | 0 | 0 | 4.5 | 0 | 0 | 0 | 1702.7
2023-02-09 | 0:00 | 1599.6 | 549.9 | 821.4 | 147.9 | 0 | 75.7 | 0 | 0 | 4.7 | 0 | 0 | 0 | 1599.6
2023-02-09 | 1:00 | 1566.8 | 549.9 | 788.6 | 147.9 | 0 | 75.7 | 0 | 0 | 4.7 | 0 | 0 | 0 | 1566.8
2023-02-09 | 2:00 | 1589.5 | 549.9 | 811 | 147.9 | 0 | 75.7 | 0 | 0 | 5 | 0 | 0 | 0 | 1589.5
2023-02-09 | 3:00 | 1596.4 | 549.9 | 818.5 | 147.9 | 0 | 75.7 | 0 | 0 | 4.4 | 0 | 0 | 0 | 1596.4
2023-02-09 | 4:00 | 1591.8 | 549.9 | 814.1 | 147.9 | 0 | 75.7 | 0 | 0 | 4.2 | 0 | 0 | 0 | 1591.8
2023-02-09 | 5:00 | 1626.2 | 549.9 | 846.4 | 147.9 | 0 | 75.7 | 0 | 0 | 6.3 | 0 | 0 | 0 | 1626.2
2023-02-09 | 6:00 | 1790.1 | 549.9 | 1045.9 | 112.9 | 0 | 75.7 | 0 | 0 | 5.7 | 0 | 0 | 0 | 1790.1
2023-02-09 | 7:00 | 1989.7 | 549.9 | 1192 | 84.2 | 0 | 75.7 | 83 | 0 | 4.9 | 0 | 0 | 0 | 1989.7
2023-02-09 | 8:00 | 2162.8 | 549.9 | 1185.5 | 74.5 | 0 | 75.7 | 272 | 0 | 5.2 | 0 | 0 | 0 | 2162.8
2023-02-09 | 9:00 | 2236.7 | 549.9 | 1042.3 | 70.9 | 0 | 75.7 | 492.5 | 0 | 5.4 | 0 | 0 | 0 | 2236.7
2023-02-09 | 10:00 | 2211.4 | 549.9 | 896.5 | 70.9 | 0 | 75.7 | 612.7 | 0 | 5.7 | 0 | 0 | 0 | 2211.4
2023-02-09 | 11:00 | 2169 | 549.9 | 882.9 | 70.9 | 0 | 75.7 | 583 | 0 | 6.6 | 0 | 0 | 0 | 2169
2023-02-09 | 12:00 | 2029.7 | 549.9 | 748.8 | 70.9 | 0 | 75.7 | 577.6 | 0 | 6.8 | 0 | 0 | 0 | 2029.7
2023-02-09 | 13:00 | 2079 | 549.9 | 774 | 74.5 | 0 | 75.7 | 598.9 | 0 | 6 | 0 | 0 | 0 | 2079
2023-02-09 | 14:00 | 2047.9 | 549.9 | 810.7 | 84.2 | 0 | 75.7 | 521.2 | 0 | 6.2 | 0 | 0 | 0 | 2047.9
2023-02-09 | 15:00 | 2030.3 | 549.9 | 915.2 | 112.9 | 0 | 75.7 | 370.8 | 0 | 5.8 | 0 | 0 | 0 | 2030.3
2023-02-09 | 16:00 | 2070.2 | 549.9 | 1121.1 | 147.9 | 0 | 75.7 | 170.1 | 0 | 5.5 | 0 | 0 | 0 | 2070.2
2023-02-09 | 17:00 | 2131.4 | 549.9 | 1305.6 | 147.9 | 0 | 75.7 | 46.2 | 0 | 6.1 | 0 | 0 | 0 | 2131.4
2023-02-09 | 18:00 | 2158.5 | 549.9 | 1378.4 | 147.9 | 0 | 75.7 | 0 | 0 | 6.6 | 0 | 0 | 0 | 2158.5
2023-02-09 | 19:00 | 2119.1 | 549.9 | 1339.9 | 147.9 | 0 | 75.7 | 0 | 0 | 5.7 | 0 | 0 | 0 | 2119.1
2023-02-09 | 20:00 | 2062.1 | 549.9 | 1285.3 | 147.9 | 0 | 75.7 | 0 | 0 | 3.3 | 0 | 0 | 0 | 2062.1
2023-02-09 | 21:00 | 2001.8 | 549.9 | 1227.1 | 147.9 | 0 | 75.7 | 0 | 0 | 1.2 | 0 | 0 | 0 | 2001.8
2023-02-09 | 22:00 | 1875.7 | 549.9 | 1101.6 | 147.9 | 0 | 75.7 | 0 | 0 | 0.6 | 0 | 0 | 0 | 1875.7
2023-02-09 | 23:00 | 1776 | 549.9 | 1001.9 | 147.9 | 0 | 75.7 | 0 | 0 | 0.6 | 0 | 0 | 0 | 1776
2023-02-10 | 0:00 | 1662.7 | 549.9 | 888.1 | 147.9 | 0 | 75.7 | 0 | 0 | 1.1 | 0 | 0 | 0 | 1662.7
2023-02-10 | 1:00 | 1608.2 | 549.9 | 833.4 | 147.9 | 0 | 75.7 | 0 | 0 | 1.3 | 0 | 0 | 0 | 1608.2
2023-02-10 | 2:00 | 1618.3 | 549.9 | 842.7 | 147.9 | 0 | 75.7 | 0 | 0 | 2.1 | 0 | 0 | 0 | 1618.3
2023-02-10 | 3:00 | 1618.7 | 549.9 | 842.7 | 147.9 | 0 | 75.7 | 0 | 0 | 2.5 | 0 | 0 | 0 | 1618.7
2023-02-10 | 4:00 | 1608.7 | 549.9 | 832.9 | 147.9 | 0 | 75.7 | 0 | 0 | 2.3 | 0 | 0 | 0 | 1608.7
2023-02-10 | 5:00 | 1621 | 549.9 | 846.3 | 147.9 | 0 | 75.7 | 0 | 0 | 1.2 | 0 | 0 | 0 | 1621
2023-02-10 | 6:00 | 1782.4 | 549.9 | 1041.9 | 112.9 | 0 | 75.7 | 0 | 0 | 2 | 0 | 0 | 0 | 1782.4
2023-02-10 | 7:00 | 2025 | 549.9 | 1252.9 | 84.2 | 0 | 75.7 | 55.9 | 0 | 6.4 | 0 | 0 | 0 | 2025
2023-02-10 | 8:00 | 2279.5 | 549.9 | 1451.8 | 74.5 | 0 | 75.7 | 120.3 | 0 | 7.3 | 0 | 0 | 0 | 2279.5
2023-02-10 | 9:00 | 2417.8 | 549.9 | 1579.3 | 70.9 | 0 | 75.7 | 133.8 | 0 | 8.2 | 0 | 0 | 0 | 2417.8
2023-02-10 | 10:00 | 2395.4 | 549.9 | 1536.5 | 70.9 | 0 | 75.7 | 152.7 | 0 | 9.7 | 0 | 0 | 0 | 2395.4
2023-02-10 | 11:00 | 2353 | 549.9 | 1478.9 | 70.9 | 0 | 75.7 | 167.9 | 0 | 9.7 | 0 | 0 | 0 | 2353
2023-02-10 | 12:00 | 2205.4 | 549.9 | 1319.1 | 70.9 | 0 | 75.7 | 179.1 | 0 | 10.7 | 0 | 0 | 0 | 2205.4
2023-02-10 | 13:00 | 2234.3 | 549.9 | 1349.3 | 74.5 | 0 | 75.7 | 174.7 | 0 | 10.2 | 0 | 0 | 0 | 2234.3
2023-02-10 | 14:00 | 2224 | 549.9 | 1378.1 | 84.2 | 0 | 75.7 | 127 | 0 | 9.1 | 0 | 0 | 0 | 2224
2023-02-10 | 15:00 | 2213.9 | 549.9 | 1359.1 | 112.9 | 0 | 75.7 | 110.2 | 0 | 6.1 | 0 | 0 | 0 | 2213.9
2023-02-10 | 16:00 | 2213.6 | 549.9 | 1363.4 | 147.9 | 0 | 75.7 | 75.1 | 0 | 1.6 | 0 | 0 | 0 | 2213.6
2023-02-10 | 17:00 | 2167.5 | 549.9 | 1348.9 | 147.9 | 0 | 75.7 | 41.7 | 0 | 3.4 | 0 | 0 | 0 | 2167.5
2023-02-10 | 18:00 | 2100.8 | 549.9 | 1320.1 | 147.9 | 0 | 75.7 | 0 | 0 | 7.2 | 0 | 0 | 0 | 2100.8
2023-02-10 | 19:00 | 2018.8 | 549.9 | 1235.4 | 147.9 | 0 | 75.7 | 0 | 0 | 9.9 | 0 | 0 | 0 | 2018.8
2023-02-10 | 20:00 | 1946.5 | 549.9 | 1163.6 | 147.9 | 0 | 75.7 | 0 | 0 | 9.4 | 0 | 0 | 0 | 1946.5
2023-02-10 | 21:00 | 1868.4 | 549.9 | 1083.5 | 147.9 | 0 | 75.7 | 0 | 0 | 11.4 | 0 | 0 | 0 | 1868.4
2023-02-10 | 22:00 | 1769 | 549.9 | 986 | 147.9 | 0 | 75.7 | 0 | 0 | 9.5 | 0 | 0 | 0 | 1769
2023-02-10 | 23:00 | 1676.1 | 549.9 | 892.2 | 147.9 | 0 | 75.7 | 0 | 0 | 10.4 | 0 | 0 | 0 | 1676.1
2023-02-11 | 0:00 | 1560.9 | 549.9 | 777.3 | 147.9 | 0 | 75.7 | 0 | 0 | 10.1 | 0 | 0 | 0 | 1560.9
2023-02-11 | 1:00 | 1510.7 | 549.9 | 727.2 | 147.9 | 0 | 75.7 | 0 | 0 | 10 | 0 | 0 | 0 | 1510.7
2023-02-11 | 2:00 | 1522.7 | 549.9 | 739.5 | 147.9 | 0 | 75.7 | 0 | 0 | 9.7 | 0 | 0 | 0 | 1522.7
2023-02-11 | 3:00 | 1528.1 | 549.9 | 745.2 | 147.9 | 0 | 75.7 | 0 | 0 | 9.4 | 0 | 0 | 0 | 1528.1
2023-02-11 | 4:00 | 1504.5 | 549.9 | 721.5 | 147.9 | 0 | 75.7 | 0 | 0 | 9.5 | 0 | 0 | 0 | 1504.5
2023-02-11 | 5:00 | 1466.3 | 549.9 | 682.8 | 147.9 | 0 | 75.7 | 0 | 0 | 10 | 0 | 0 | 0 | 1466.3
2023-02-11 | 6:00 | 1481.5 | 549.9 | 732.3 | 112.9 | 0 | 75.7 | 0 | 0 | 10.7 | 0 | 0 | 0 | 1481.5
2023-02-11 | 7:00 | 1575.4 | 549.9 | 767.5 | 84.2 | 0 | 75.7 | 88.1 | 0 | 10 | 0 | 0 | 0 | 1575.4
2023-02-11 | 8:00 | 1671.6 | 549.9 | 669 | 74.5 | 0 | 75.7 | 293.3 | 0 | 9.2 | 0 | 0 | 0 | 1671.6
2023-02-11 | 9:00 | 1710.6 | 549.9 | 521.2 | 70.9 | 0 | 75.7 | 486.7 | 0 | 6.2 | 0 | 0 | 0 | 1710.6
2023-02-11 | 10:00 | 1670.9 | 549.9 | 349.2 | 70.9 | 0 | 75.7 | 618.8 | 0 | 6.4 | 0 | 0 | 0 | 1670.9
2023-02-11 | 11:00 | 1668 | 549.9 | 341.9 | 70.9 | 0 | 75.7 | 698.5 | 0 | 5.7 | 0 | -74.6 | 0 | 1668
2023-02-11 | 12:00 | 1602.8 | 549.9 | 340.6 | 70.9 | 0 | 75.7 | 679 | 0 | 5.2 | 0 | -118.5 | 0 | 1602.8
2023-02-11 | 13:00 | 1567.8 | 549.9 | 339.9 | 74.5 | 0 | 75.7 | 659 | 0 | 3.6 | 0 | -134.8 | 0 | 1567.8
2023-02-11 | 14:00 | 1539.6 | 549.9 | 339.3 | 84.2 | 0 | 75.7 | 550.4 | 0 | 3.1 | 0 | -63 | 0 | 1539.6
2023-02-11 | 15:00 | 1538.9 | 549.9 | 339.2 | 112.9 | 0 | 75.7 | 282.7 | 0 | 3 | 0 | 175.5 | 0 | 1538.9
2023-02-11 | 16:00 | 1590.1 | 549.9 | 608.1 | 147.9 | 0 | 75.7 | 107.7 | 0 | 2.7 | 0 | 98.1 | 0 | 1590.1
2023-02-11 | 17:00 | 1697.6 | 549.9 | 880.1 | 147.9 | 0 | 75.7 | 41.4 | 0 | 2.6 | 0 | 0 | 0 | 1697.6
2023-02-11 | 18:00 | 1735.3 | 549.9 | 960.5 | 147.9 | 0 | 75.7 | 0 | 0 | 1.3 | 0 | 0 | 0 | 1735.3
2023-02-11 | 19:00 | 1722.8 | 549.9 | 948.6 | 147.9 | 0 | 75.7 | 0 | 0 | 0.7 | 0 | 0 | 0 | 1722.8
2023-02-11 | 20:00 | 1704.7 | 549.9 | 930.6 | 147.9 | 0 | 75.7 | 0 | 0 | 0.6 | 0 | 0 | 0 | 1704.7
2023-02-11 | 21:00 | 1641 | 549.9 | 867.2 | 147.9 | 0 | 75.7 | 0 | 0 | 0.3 | 0 | 0 | 0 | 1641
2023-02-11 | 22:00 | 1544.6 | 549.9 | 770.9 | 147.9 | 0 | 75.7 | 0 | 0 | 0.2 | 0 | 0 | 0 | 1544.6
2023-02-11 | 23:00 | 1494.5 | 549.9 | 720.7 | 147.9 | 0 | 75.7 | 0 | 0 | 0.3 | 0 | 0 | 0 | 1494.5
2023-02-12 | 0:00 | 1394.4 | 549.9 | 620.5 | 147.9 | 0 | 75.7 | 0 | 0 | 0.4 | 0 | 0 | 0 | 1394.4
2023-02-12 | 1:00 | 1367.4 | 549.9 | 593.1 | 147.9 | 0 | 75.7 | 0 | 0 | 0.8 | 0 | 0 | 0 | 1367.4
2023-02-12 | 2:00 | 1403.4 | 549.9 | 629.2 | 147.9 | 0 | 75.7 | 0 | 0 | 0.7 | 0 | 0 | 0 | 1403.4
2023-02-12 | 3:00 | 1422.9 | 549.9 | 648.7 | 147.9 | 0 | 75.7 | 0 | 0 | 0.7 | 0 | 0 | 0 | 1422.9
2023-02-12 | 4:00 | 1410.7 | 549.9 | 635.5 | 147.9 | 0 | 75.7 | 0 | 0 | 1.7 | 0 | 0 | 0 | 1410.7
2023-02-12 | 5:00 | 1384.5 | 549.9 | 610.2 | 147.9 | 0 | 75.7 | 0 | 0 | 0.8 | 0 | 0 | 0 | 1384.5
2023-02-12 | 6:00 | 1395.5 | 549.9 | 656.3 | 112.9 | 0 | 75.7 | 0 | 0 | 0.7 | 0 | 0 | 0 | 1395.5
2023-02-12 | 7:00 | 1471.5 | 549.9 | 670.6 | 84.2 | 0 | 75.7 | 90.9 | 0 | 0.2 | 0 | 0 | 0 | 1471.5
2023-02-12 | 8:00 | 1568.4 | 549.9 | 553.8 | 74.5 | 0 | 75.7 | 314.2 | 0 | 0.3 | 0 | 0 | 0 | 1568.4
2023-02-12 | 9:00 | 1586.4 | 549.9 | 343.1 | 70.9 | 0 | 75.7 | 546.7 | 0 | 0.1 | 0 | 0 | 0 | 1586.4
2023-02-12 | 10:00 | 1556.4 | 549.9 | 339.6 | 70.9 | 0 | 75.7 | 740.4 | 0 | 0.2 | 0 | -220.3 | 0 | 1556.4
2023-02-12 | 11:00 | 1544.9 | 549.9 | 339.4 | 70.9 | 0 | 75.7 | 841.8 | 0 | 0.2 | 0 | -333 | 0 | 1544.9
2023-02-12 | 12:00 | 1516.2 | 549.9 | 338.9 | 70.9 | 0 | 75.7 | 821.5 | 0 | 0.1 | 0 | -340.8 | 0 | 1516.2
2023-02-12 | 13:00 | 1470.8 | 549.9 | 338.1 | 74.5 | 0 | 75.7 | 728.1 | 0 | 0.2 | 0 | -295.7 | 0 | 1470.8
2023-02-12 | 14:00 | 1422.8 | 549.9 | 337 | 84.2 | 0 | 75.7 | 600.8 | 0 | 0.1 | 0 | -224.9 | 0 | 1422.8
2023-02-12 | 15:00 | 1409.1 | 549.9 | 336.8 | 112.9 | 0 | 75.7 | 410.3 | 0 | 0.2 | 0 | -76.7 | 0 | 1409.1
2023-02-12 | 16:00 | 1454.7 | 549.9 | 337.6 | 147.9 | 0 | 75.7 | 178.1 | 0 | 0.1 | 0 | 165.4 | 0 | 1454.7
2023-02-12 | 17:00 | 1574.3 | 549.9 | 340 | 147.9 | 0 | 75.7 | 45.5 | 0 | 0 | 0 | 415.3 | 0 | 1574.3
2023-02-12 | 18:00 | 1640.1 | 549.9 | 440.5 | 147.9 | 0 | 75.7 | 0 | 0 | 0 | 0 | 426.1 | 0 | 1640.1
2023-02-12 | 19:00 | 1625.4 | 549.9 | 814.4 | 147.9 | 0 | 75.7 | 0 | 0 | 0.6 | 0 | 36.9 | 0 | 1625.4
2023-02-12 | 20:00 | 1597.5 | 549.9 | 823.7 | 147.9 | 0 | 75.7 | 0 | 0 | 0.3 | 0 | 0 | 0 | 1597.5
2023-02-12 | 21:00 | 1539.9 | 549.9 | 766.1 | 147.9 | 0 | 75.7 | 0 | 0 | 0.3 | 0 | 0 | 0 | 1539.9
2023-02-12 | 22:00 | 1445.8 | 549.9 | 671.9 | 147.9 | 0 | 75.7 | 0 | 0 | 0.4 | 0 | 0 | 0 | 1445.8
2023-02-12 | 23:00 | 1368.8 | 549.9 | 594.5 | 147.9 | 0 | 75.7 | 0 | 0 | 0.8 | 0 | 0 | 0 | 1368.8
2023-02-13 | 0:00 | 1292.4 | 549.9 | 518.2 | 147.9 | 0 | 75.7 | 0 | 0 | 0.7 | 0 | 0 | 0 | 1292.4
2023-02-13 | 1:00 | 1283.1 | 549.9 | 509 | 147.9 | 0 | 75.7 | 0 | 0 | 0.6 | 0 | 0 | 0 | 1283.1
2023-02-13 | 2:00 | 1328.2 | 549.9 | 554.4 | 147.9 | 0 | 75.7 | 0 | 0 | 0.3 | 0 | 0 | 0 | 1328.2
2023-02-13 | 3:00 | 1367 | 549.9 | 593.1 | 147.9 | 0 | 75.7 | 0 | 0 | 0.4 | 0 | 0 | 0 | 1367
2023-02-13 | 4:00 | 1369 | 549.9 | 594.9 | 147.9 | 0 | 75.7 | 0 | 0 | 0.6 | 0 | 0 | 0 | 1369
2023-02-13 | 5:00 | 1383.9 | 549.9 | 609.4 | 147.9 | 0 | 75.7 | 0 | 0 | 1 | 0 | 0 | 0 | 1383.9
2023-02-13 | 6:00 | 1500 | 549.9 | 760.3 | 112.9 | 0 | 75.7 | 0 | 0 | 1.2 | 0 | 0 | 0 | 1500
2023-02-13 | 7:00 | 1722.6 | 549.9 | 946.7 | 84.2 | 0 | 75.7 | 65 | 0 | 1.1 | 0 | 0 | 0 | 1722.6
2023-02-13 | 8:00 | 1974.8 | 549.9 | 1145.6 | 74.5 | 0 | 75.7 | 128.2 | 0 | 0.9 | 0 | 0 | 0 | 1974.8
2023-02-13 | 9:00 | 2110.2 | 549.9 | 1251.6 | 70.9 | 0 | 75.7 | 158.8 | 0 | 3.3 | 0 | 0 | 0 | 2110.2
2023-02-13 | 10:00 | 2106.7 | 549.9 | 1212.7 | 70.9 | 0 | 75.7 | 193.1 | 0 | 4.4 | 0 | 0 | 0 | 2106.7
2023-02-13 | 11:00 | 2092.7 | 549.9 | 1188.6 | 70.9 | 0 | 75.7 | 202.2 | 0 | 5.4 | 0 | 0 | 0 | 2092.7
2023-02-13 | 12:00 | 1983.6 | 549.9 | 1067.3 | 70.9 | 0 | 75.7 | 212.3 | 0 | 7.5 | 0 | 0 | 0 | 1983.6
2023-02-13 | 13:00 | 2053 | 549.9 | 1148.5 | 74.5 | 0 | 75.7 | 194.8 | 0 | 9.6 | 0 | 0 | 0 | 2053
2023-02-13 | 14:00 | 2055.4 | 549.9 | 1182.9 | 84.2 | 0 | 75.7 | 151.9 | 0 | 10.8 | 0 | 0 | 0 | 2055.4
2023-02-13 | 15:00 | 2034.2 | 549.9 | 1164.1 | 112.9 | 0 | 75.7 | 120.4 | 0 | 11.2 | 0 | 0 | 0 | 2034.2
2023-02-13 | 16:00 | 2045.1 | 549.9 | 1175.4 | 147.9 | 0 | 75.7 | 84.5 | 0 | 11.7 | 0 | 0 | 0 | 2045.1
2023-02-13 | 17:00 | 2043.3 | 549.9 | 1215.9 | 147.9 | 0 | 75.7 | 42.6 | 0 | 11.3 | 0 | 0 | 0 | 2043.3
2023-02-13 | 18:00 | 2018.8 | 549.9 | 1233.9 | 147.9 | 0 | 75.7 | 0 | 0 | 11.4 | 0 | 0 | 0 | 2018.8
2023-02-13 | 19:00 | 1954.8 | 549.9 | 1170.3 | 147.9 | 0 | 75.7 | 0 | 0 | 11 | 0 | 0 | 0 | 1954.8
2023-02-13 | 20:00 | 1886.9 | 549.9 | 1102.1 | 147.9 | 0 | 75.7 | 0 | 0 | 11.3 | 0 | 0 | 0 | 1886.9
2023-02-13 | 21:00 | 1823.9 | 549.9 | 1038.6 | 147.9 | 0 | 75.7 | 0 | 0 | 11.8 | 0 | 0 | 0 | 1823.9
2023-02-13 | 22:00 | 1723.5 | 549.9 | 938.4 | 147.9 | 0 | 75.7 | 0 | 0 | 11.6 | 0 | 0 | 0 | 1723.5
2023-02-13 | 23:00 | 1633.5 | 549.9 | 848.5 | 147.9 | 0 | 75.7 | 0 | 0 | 11.5 | 0 | 0 | 0 | 1633.5
2023-02-14 | 0:00 | 1522.9 | 549.9 | 738 | 147.9 | 0 | 75.7 | 0 | 0 | 11.4 | 0 | 0 | 0 | 1522.9
2023-02-14 | 1:00 | 1491.4 | 549.9 | 706.4 | 147.9 | 0 | 75.7 | 0 | 0 | 11.5 | 0 | 0 | 0 | 1491.4
2023-02-14 | 2:00 | 1526.4 | 549.9 | 741.3 | 147.9 | 0 | 75.7 | 0 | 0 | 11.6 | 0 | 0 | 0 | 1526.4
2023-02-14 | 3:00 | 1557.6 | 549.9 | 773.1 | 147.9 | 0 | 75.7 | 0 | 0 | 11 | 0 | 0 | 0 | 1557.6
2023-02-14 | 4:00 | 1552.1 | 549.9 | 767.7 | 147.9 | 0 | 75.7 | 0 | 0 | 10.9 | 0 | 0 | 0 | 1552.1
2023-02-14 | 5:00 | 1579.3 | 549.9 | 795.4 | 147.9 | 0 | 75.7 | 0 | 0 | 10.4 | 0 | 0 | 0 | 1579.3
2023-02-14 | 6:00 | 1730.3 | 549.9 | 980.7 | 112.9 | 0 | 75.7 | 0.2 | 0 | 10.9 | 0 | 0 | 0 | 1730.3
2023-02-14 | 7:00 | 1919.2 | 549.9 | 1115.9 | 84.2 | 0 | 75.7 | 83.8 | 0 | 9.7 | 0 | 0 | 0 | 1919.2
2023-02-14 | 8:00 | 2134.7 | 549.9 | 1196.6 | 74.5 | 0 | 75.7 | 228.9 | 0 | 9.1 | 0 | 0 | 0 | 2134.7
2023-02-14 | 9:00 | 2252.6 | 549.9 | 1207.6 | 70.9 | 0 | 75.7 | 339.3 | 0 | 9.2 | 0 | 0 | 0 | 2252.6
2023-02-14 | 10:00 | 2226.1 | 549.9 | 1121.6 | 70.9 | 0 | 75.7 | 398.5 | 0 | 9.5 | 0 | 0 | 0 | 2226.1
2023-02-14 | 11:00 | 2180.1 | 549.9 | 1044.7 | 70.9 | 0 | 75.7 | 429.1 | 0 | 9.8 | 0 | 0 | 0 | 2180.1
2023-02-14 | 12:00 | 2063.3 | 549.9 | 883 | 70.9 | 0 | 75.7 | 473.7 | 0 | 10.1 | 0 | 0 | 0 | 2063.3
2023-02-14 | 13:00 | 2129.3 | 549.9 | 955.3 | 74.5 | 0 | 75.7 | 463.8 | 0 | 10.1 | 0 | 0 | 0 | 2129.3
2023-02-14 | 14:00 | 2110 | 549.9 | 957.1 | 84.2 | 0 | 75.7 | 433.3 | 0 | 9.8 | 0 | 0 | 0 | 2110
2023-02-14 | 15:00 | 2089 | 549.9 | 1026 | 112.9 | 0 | 75.7 | 314.2 | 0 | 10.3 | 0 | 0 | 0 | 2089
2023-02-14 | 16:00 | 2131.8 | 549.9 | 1194.9 | 147.9 | 0 | 75.7 | 153.1 | 0 | 10.3 | 0 | 0 | 0 | 2131.8
2023-02-14 | 17:00 | 2173.1 | 549.9 | 1341 | 147.9 | 0 | 75.7 | 48 | 0 | 10.6 | 0 | 0 | 0 | 2173.1
2023-02-14 | 18:00 | 2196.9 | 549.9 | 1412.9 | 147.9 | 0 | 75.7 | 0 | 0 | 10.5 | 0 | 0 | 0 | 2196.9
2023-02-14 | 19:00 | 2153.5 | 549.9 | 1369.2 | 147.9 | 0 | 75.7 | 0 | 0 | 10.8 | 0 | 0 | 0 | 2153.5
2023-02-14 | 20:00 | 2096 | 549.9 | 1312.2 | 147.9 | 0 | 75.7 | 0 | 0 | 10.3 | 0 | 0 | 0 | 2096
2023-02-14 | 21:00 | 2013.7 | 549.9 | 1229.7 | 147.9 | 0 | 75.7 | 0 | 0 | 10.5 | 0 | 0 | 0 | 2013.7
2023-02-14 | 22:00 | 1897.2 | 549.9 | 1113.7 | 147.9 | 0 | 75.7 | 0 | 0 | 10 | 0 | 0 | 0 | 1897.2
2023-02-14 | 23:00 | 1796.7 | 549.9 | 1013.3 | 147.9 | 0 | 75.7 | 0 | 0 | 9.9 | 0 | 0 | 0 | 1796.7
2023-02-15 | 0:00 | 1694.1 | 549.9 | 910.1 | 147.9 | 0 | 75.7 | 0 | 0 | 10.5 | 0 | 0 | 0 | 1694.1
2023-02-15 | 1:00 | 1653.8 | 549.9 | 869.9 | 147.9 | 0 | 75.7 | 0 | 0 | 10.4 | 0 | 0 | 0 | 1653.8
2023-02-15 | 2:00 | 1661.6 | 549.9 | 876.7 | 147.9 | 0 | 75.7 | 0 | 0 | 11.4 | 0 | 0 | 0 | 1661.6
2023-02-15 | 3:00 | 1664.1 | 549.9 | 879 | 147.9 | 0 | 75.7 | 0 | 0 | 11.6 | 0 | 0 | 0 | 1664.1
2023-02-15 | 4:00 | 1654.3 | 549.9 | 869.4 | 147.9 | 0 | 75.7 | 0 | 0 | 11.4 | 0 | 0 | 0 | 1654.3
2023-02-15 | 5:00 | 1684.4 | 549.9 | 900 | 147.9 | 0 | 75.7 | 0 | 0 | 10.9 | 0 | 0 | 0 | 1684.4
2023-02-15 | 6:00 | 1862.6 | 549.9 | 1113.6 | 112.9 | 0 | 75.7 | 0.2 | 0 | 10.3 | 0 | 0 | 0 | 1862.6
2023-02-15 | 7:00 | 2094.7 | 549.9 | 1296.2 | 84.2 | 0 | 75.7 | 80.2 | 0 | 8.5 | 0 | 0 | 0 | 2094.7
2023-02-15 | 8:00 | 2334 | 549.9 | 1409.2 | 74.5 | 0 | 75.7 | 216.2 | 0 | 8.5 | 0 | 0 | 0 | 2334
2023-02-15 | 9:00 | 2436.4 | 549.9 | 1386.8 | 70.9 | 0 | 75.7 | 344.5 | 0 | 8.6 | 0 | 0 | 0 | 2436.4
2023-02-15 | 10:00 | 2381.3 | 549.9 | 1251.6 | 70.9 | 0 | 75.7 | 424.2 | 0 | 9 | 0 | 0 | 0 | 2381.3
2023-02-15 | 11:00 | 2327.7 | 549.9 | 1121.4 | 70.9 | 0 | 75.7 | 500.4 | 0 | 9.4 | 0 | 0 | 0 | 2327.7
2023-02-15 | 12:00 | 2207.7 | 549.9 | 999.7 | 70.9 | 0 | 75.7 | 501.4 | 0 | 10.1 | 0 | 0 | 0 | 2207.7
2023-02-15 | 13:00 | 2249.2 | 549.9 | 1028.4 | 74.5 | 0 | 75.7 | 510.1 | 0 | 10.6 | 0 | 0 | 0 | 2249.2
2023-02-15 | 14:00 | 2217.7 | 549.9 | 1059.4 | 84.2 | 0 | 75.7 | 438.1 | 0 | 10.4 | 0 | 0 | 0 | 2217.7
2023-02-15 | 15:00 | 2228 | 549.9 | 1188.8 | 112.9 | 0 | 75.7 | 290.1 | 0 | 10.6 | 0 | 0 | 0 | 2228
2023-02-15 | 16:00 | 2267.7 | 549.9 | 1338.4 | 147.9 | 0 | 75.7 | 144.7 | 0 | 11.1 | 0 | 0 | 0 | 2267.7
2023-02-15 | 17:00 | 2301.3 | 549.9 | 1468.9 | 147.9 | 0 | 75.7 | 47.7 | 0 | 11.2 | 0 | 0 | 0 | 2301.3
2023-02-15 | 18:00 | 2310.6 | 549.9 | 1525.9 | 147.9 | 0 | 75.7 | 0 | 0 | 11.2 | 0 | 0 | 0 | 2310.6
2023-02-15 | 19:00 | 2264.5 | 549.9 | 1480.6 | 147.9 | 0 | 75.7 | 0 | 0 | 10.4 | 0 | 0 | 0 | 2264.5
2023-02-15 | 20:00 | 2200 | 549.9 | 1415.6 | 147.9 | 0 | 75.7 | 0 | 0 | 10.9 | 0 | 0 | 0 | 2200
2023-02-15 | 21:00 | 2116.6 | 549.9 | 1333 | 147.9 | 0 | 75.7 | 0 | 0 | 10.1 | 0 | 0 | 0 | 2116.6
2023-02-15 | 22:00 | 1977.9 | 549.9 | 1193.6 | 147.9 | 0 | 75.7 | 0 | 0 | 10.8 | 0 | 0 | 0 | 1977.9
2023-02-15 | 23:00 | 1867 | 549.9 | 1082.4 | 147.9 | 0 | 75.7 | 0 | 0 | 11.1 | 0 | 0 | 0 | 1867
2023-02-16 | 0:00 | 1749.6 | 549.9 | 965.4 | 147.9 | 0 | 75.7 | 0 | 0 | 10.7 | 0 | 0 | 0 | 1749.6
2023-02-16 | 1:00 | 1685.2 | 549.9 | 900.8 | 147.9 | 0 | 75.7 | 0 | 0 | 10.9 | 0 | 0 | 0 | 1685.2
2023-02-16 | 2:00 | 1694.5 | 549.9 | 910.9 | 147.9 | 0 | 75.7 | 0 | 0 | 10.1 | 0 | 0 | 0 | 1694.5
2023-02-16 | 3:00 | 1684.5 | 549.9 | 900.8 | 147.9 | 0 | 75.7 | 0 | 0 | 10.2 | 0 | 0 | 0 | 1684.5
2023-02-16 | 4:00 | 1658.2 | 549.9 | 874.3 | 147.9 | 0 | 75.7 | 0 | 0 | 10.4 | 0 | 0 | 0 | 1658.2
2023-02-16 | 5:00 | 1678 | 549.9 | 893.8 | 147.9 | 0 | 75.7 | 0 | 0 | 10.7 | 0 | 0 | 0 | 1678
2023-02-16 | 6:00 | 1850.7 | 549.9 | 1101.8 | 112.9 | 0 | 75.7 | 0.2 | 0 | 10.2 | 0 | 0 | 0 | 1850.7
2023-02-16 | 7:00 | 2102.5 | 549.9 | 1309 | 84.2 | 0 | 75.7 | 75.7 | 0 | 8 | 0 | 0 | 0 | 2102.5
2023-02-16 | 8:00 | 2337.4 | 549.9 | 1470.9 | 74.5 | 0 | 75.7 | 159 | 0 | 7.4 | 0 | 0 | 0 | 2337.4
2023-02-16 | 9:00 | 2449.5 | 549.9 | 1532.7 | 70.9 | 0 | 75.7 | 213.8 | 0 | 6.5 | 0 | 0 | 0 | 2449.5
2023-02-16 | 10:00 | 2403.5 | 549.9 | 1423.1 | 70.9 | 0 | 75.7 | 277.9 | 0 | 6 | 0 | 0 | 0 | 2403.5
2023-02-16 | 11:00 | 2347.3 | 549.9 | 1334.1 | 70.9 | 0 | 75.7 | 310.9 | 0 | 5.8 | 0 | 0 | 0 | 2347.3
2023-02-16 | 12:00 | 2229.3 | 549.9 | 1191.8 | 70.9 | 0 | 75.7 | 335.8 | 0 | 5.2 | 0 | 0 | 0 | 2229.3
2023-02-16 | 13:00 | 2277.3 | 549.9 | 1241.1 | 74.5 | 0 | 75.7 | 330.7 | 0 | 5.4 | 0 | 0 | 0 | 2277.3
2023-02-16 | 14:00 | 2248.8 | 549.9 | 1226.4 | 84.2 | 0 | 75.7 | 306.4 | 0 | 6.2 | 0 | 0 | 0 | 2248.8
2023-02-16 | 15:00 | 2224.8 | 549.9 | 1208.9 | 112.9 | 0 | 75.7 | 271 | 0 | 6.4 | 0 | 0 | 0 | 2224.8
2023-02-16 | 16:00 | 2250.4 | 549.9 | 1321.2 | 147.9 | 0 | 75.7 | 149.4 | 0 | 6.3 | 0 | 0 | 0 | 2250.4
2023-02-16 | 17:00 | 2272.5 | 549.9 | 1444.2 | 147.9 | 0 | 75.7 | 48.8 | 0 | 6 | 0 | 0 | 0 | 2272.5
2023-02-16 | 18:00 | 2286.6 | 549.9 | 1506.8 | 147.9 | 0 | 75.7 | 0 | 0 | 6.3 | 0 | 0 | 0 | 2286.6
2023-02-16 | 19:00 | 2229.5 | 549.9 | 1449.1 | 147.9 | 0 | 75.7 | 0 | 0 | 6.9 | 0 | 0 | 0 | 2229.5
2023-02-16 | 20:00 | 2169.4 | 549.9 | 1390.2 | 147.9 | 0 | 75.7 | 0 | 0 | 5.7 | 0 | 0 | 0 | 2169.4
2023-02-16 | 21:00 | 2100.7 | 549.9 | 1322.5 | 147.9 | 0 | 75.7 | 0 | 0 | 4.7 | 0 | 0 | 0 | 2100.7
2023-02-16 | 22:00 | 1977.8 | 549.9 | 1201.8 | 147.9 | 0 | 75.7 | 0 | 0 | 2.5 | 0 | 0 | 0 | 1977.8
2023-02-16 | 23:00 | 1893.5 | 549.9 | 1118.3 | 147.9 | 0 | 75.7 | 0 | 0 | 1.7 | 0 | 0 | 0 | 1893.5
2023-02-17 | 0:00 | 1780.2 | 549.9 | 1004.8 | 147.9 | 0 | 75.7 | 0 | 0 | 1.9 | 0 | 0 | 0 | 1780.2
2023-02-17 | 1:00 | 1723 | 549.9 | 947.5 | 147.9 | 0 | 75.7 | 0 | 0 | 2 | 0 | 0 | 0 | 1723
2023-02-17 | 2:00 | 1725.4 | 549.9 | 950 | 147.9 | 0 | 75.7 | 0 | 0 | 1.9 | 0 | 0 | 0 | 1725.4
2023-02-17 | 3:00 | 1717.4 | 549.9 | 941.7 | 147.9 | 0 | 75.7 | 0 | 0 | 2.2 | 0 | 0 | 0 | 1717.4
2023-02-17 | 4:00 | 1715 | 549.9 | 939.2 | 147.9 | 0 | 75.7 | 0 | 0 | 2.3 | 0 | 0 | 0 | 1715
2023-02-17 | 5:00 | 1749.5 | 549.9 | 974.3 | 147.9 | 0 | 75.7 | 0 | 0 | 1.7 | 0 | 0 | 0 | 1749.5
2023-02-17 | 6:00 | 1943.1 | 549.9 | 1202.1 | 112.9 | 0 | 75.7 | 0.2 | 0 | 2.3 | 0 | 0 | 0 | 1943.1
2023-02-17 | 7:00 | 2142.9 | 549.9 | 1324.6 | 84.2 | 0 | 75.7 | 105.2 | 0 | 3.3 | 0 | 0 | 0 | 2142.9
2023-02-17 | 8:00 | 2304.7 | 549.9 | 1290.4 | 74.5 | 0 | 75.7 | 312.7 | 0 | 1.5 | 0 | 0 | 0 | 2304.7
2023-02-17 | 9:00 | 2355.1 | 549.9 | 1141.4 | 70.9 | 0 | 75.7 | 516.6 | 0 | 0.6 | 0 | 0 | 0 | 2355.1
2023-02-17 | 10:00 | 2284.7 | 549.9 | 910.2 | 70.9 | 0 | 75.7 | 677.4 | 0 | 0.6 | 0 | 0 | 0 | 2284.7
2023-02-17 | 11:00 | 2185 | 549.9 | 726.6 | 70.9 | 0 | 75.7 | 761.1 | 0 | 0.8 | 0 | 0 | 0 | 2185
2023-02-17 | 12:00 | 2067 | 549.9 | 540.9 | 70.9 | 0 | 75.7 | 827.1 | 0 | 2.5 | 0 | 0 | 0 | 2067
2023-02-17 | 13:00 | 2077.6 | 549.9 | 571.3 | 74.5 | 0 | 75.7 | 803 | 0 | 3.2 | 0 | 0 | 0 | 2077.6
2023-02-17 | 14:00 | 2030 | 549.9 | 638.6 | 84.2 | 0 | 75.7 | 678.5 | 0 | 3.1 | 0 | 0 | 0 | 2030
2023-02-17 | 15:00 | 2016 | 549.9 | 847.7 | 112.9 | 0 | 75.7 | 426.7 | 0 | 3.1 | 0 | 0 | 0 | 2016
2023-02-17 | 16:00 | 2030.6 | 549.9 | 1074.3 | 147.9 | 0 | 75.7 | 179.8 | 0 | 3 | 0 | 0 | 0 | 2030.6
2023-02-17 | 17:00 | 2053.7 | 549.9 | 1225.9 | 147.9 | 0 | 75.7 | 51.8 | 0 | 2.5 | 0 | 0 | 0 | 2053.7
2023-02-17 | 18:00 | 2065.1 | 549.9 | 1290.3 | 147.9 | 0 | 75.7 | 0 | 0 | 1.3 | 0 | 0 | 0 | 2065.1
2023-02-17 | 19:00 | 2018.4 | 549.9 | 1244.4 | 147.9 | 0 | 75.7 | 0 | 0 | 0.5 | 0 | 0 | 0 | 2018.4
2023-02-17 | 20:00 | 1961.2 | 549.9 | 1187.5 | 147.9 | 0 | 75.7 | 0 | 0 | 0.2 | 0 | 0 | 0 | 1961.2
2023-02-17 | 21:00 | 1888 | 549.9 | 1114.4 | 147.9 | 0 | 75.7 | 0 | 0 | 0.1 | 0 | 0 | 0 | 1888
2023-02-17 | 22:00 | 1792.2 | 549.9 | 1018.7 | 147.9 | 0 | 75.7 | 0 | 0 | 0 | 0 | 0 | 0 | 1792.2
2023-02-17 | 23:00 | 1714.9 | 549.9 | 941.3 | 147.9 | 0 | 75.7 | 0 | 0 | 0.1 | 0 | 0 | 0 | 1714.9
2023-02-18 | 0:00 | 1605.8 | 549.9 | 832.2 | 147.9 | 0 | 75.7 | 0 | 0 | 0.1 | 0 | 0 | 0 | 1605.8
2023-02-18 | 1:00 | 1560.4 | 549.9 | 786.8 | 147.9 | 0 | 75.7 | 0 | 0 | 0.1 | 0 | 0 | 0 | 1560.4
2023-02-18 | 2:00 | 1570.4 | 549.9 | 796.6 | 147.9 | 0 | 75.7 | 0 | 0 | 0.3 | 0 | 0 | 0 | 1570.4
2023-02-18 | 3:00 | 1569.7 | 549.9 | 795.9 | 147.9 | 0 | 75.7 | 0 | 0 | 0.3 | 0 | 0 | 0 | 1569.7
2023-02-18 | 4:00 | 1545.7 | 549.9 | 771.9 | 147.9 | 0 | 75.7 | 0 | 0 | 0.3 | 0 | 0 | 0 | 1545.7
2023-02-18 | 5:00 | 1511.6 | 549.9 | 737.9 | 147.9 | 0 | 75.7 | 0 | 0 | 0.2 | 0 | 0 | 0 | 1511.6
2023-02-18 | 6:00 | 1556.5 | 549.9 | 817.4 | 112.9 | 0 | 75.7 | 0.4 | 0 | 0.2 | 0 | 0 | 0 | 1556.5
2023-02-18 | 7:00 | 1682 | 549.9 | 878.9 | 84.2 | 0 | 75.7 | 92.7 | 0 | 0.6 | 0 | 0 | 0 | 1682
2023-02-18 | 8:00 | 1836.7 | 549.9 | 949.8 | 74.5 | 0 | 75.7 | 185.6 | 0 | 1.2 | 0 | 0 | 0 | 1836.7
2023-02-18 | 9:00 | 1893 | 549.9 | 946.7 | 70.9 | 0 | 75.7 | 248.7 | 0 | 1.1 | 0 | 0 | 0 | 1893
2023-02-18 | 10:00 | 1878.2 | 549.9 | 950.4 | 70.9 | 0 | 75.7 | 228.8 | 0 | 2.5 | 0 | 0 | 0 | 1878.2
2023-02-18 | 11:00 | 1867.7 | 549.9 | 948.2 | 70.9 | 0 | 75.7 | 220.2 | 0 | 2.8 | 0 | 0 | 0 | 1867.7
2023-02-18 | 12:00 | 1830.8 | 549.9 | 880.6 | 70.9 | 0 | 75.7 | 249.4 | 0 | 4.3 | 0 | 0 | 0 | 1830.8
2023-02-18 | 13:00 | 1837.2 | 549.9 | 921 | 74.5 | 0 | 75.7 | 211 | 0 | 5.1 | 0 | 0 | 0 | 1837.2
2023-02-18 | 14:00 | 1815 | 549.9 | 940.7 | 84.2 | 0 | 75.7 | 158.8 | 0 | 5.7 | 0 | 0 | 0 | 1815
2023-02-18 | 15:00 | 1817.1 | 549.9 | 941.8 | 112.9 | 0 | 75.7 | 131.5 | 0 | 5.3 | 0 | 0 | 0 | 1817.1
2023-02-18 | 16:00 | 1829.4 | 549.9 | 964.3 | 147.9 | 0 | 75.7 | 86.8 | 0 | 4.8 | 0 | 0 | 0 | 1829.4
2023-02-18 | 17:00 | 1842.1 | 549.9 | 1019.1 | 147.9 | 0 | 75.7 | 44.2 | 0 | 5.3 | 0 | 0 | 0 | 1842.1
2023-02-18 | 18:00 | 1834.8 | 549.9 | 1056.4 | 147.9 | 0 | 75.7 | 0 | 0 | 4.9 | 0 | 0 | 0 | 1834.8
2023-02-18 | 19:00 | 1797.8 | 549.9 | 1018.9 | 147.9 | 0 | 75.7 | 0 | 0 | 5.4 | 0 | 0 | 0 | 1797.8
2023-02-18 | 20:00 | 1744.8 | 549.9 | 965.8 | 147.9 | 0 | 75.7 | 0 | 0 | 5.5 | 0 | 0 | 0 | 1744.8
2023-02-18 | 21:00 | 1671.5 | 549.9 | 892.1 | 147.9 | 0 | 75.7 | 0 | 0 | 5.9 | 0 | 0 | 0 | 1671.5
2023-02-18 | 22:00 | 1571.3 | 549.9 | 790.6 | 147.9 | 0 | 75.7 | 0 | 0 | 7.2 | 0 | 0 | 0 | 1571.3
2023-02-18 | 23:00 | 1496.3 | 549.9 | 714.7 | 147.9 | 0 | 75.7 | 0 | 0 | 8.1 | 0 | 0 | 0 | 1496.3
2023-02-19 | 0:00 | 1398.1 | 549.9 | 616.5 | 147.9 | 0 | 75.7 | 0 | 0 | 8.1 | 0 | 0 | 0 | 1398.1
2023-02-19 | 1:00 | 1363.2 | 549.9 | 580.9 | 147.9 | 0 | 75.7 | 0 | 0 | 8.8 | 0 | 0 | 0 | 1363.2
2023-02-19 | 2:00 | 1382.4 | 549.9 | 600.1 | 147.9 | 0 | 75.7 | 0 | 0 | 8.8 | 0 | 0 | 0 | 1382.4
2023-02-19 | 3:00 | 1393.3 | 549.9 | 611.1 | 147.9 | 0 | 75.7 | 0 | 0 | 8.7 | 0 | 0 | 0 | 1393.3
2023-02-19 | 4:00 | 1363 | 549.9 | 580.2 | 147.9 | 0 | 75.7 | 0 | 0 | 9.3 | 0 | 0 | 0 | 1363
2023-02-19 | 5:00 | 1304.6 | 549.9 | 521.8 | 147.9 | 0 | 75.7 | 0 | 0 | 9.3 | 0 | 0 | 0 | 1304.6
2023-02-19 | 6:00 | 1294.3 | 549.9 | 546.8 | 112.9 | 0 | 75.7 | 0.2 | 0 | 8.8 | 0 | 0 | 0 | 1294.3
2023-02-19 | 7:00 | 1405.9 | 549.9 | 613.1 | 84.2 | 0 | 75.7 | 74.2 | 0 | 8.8 | 0 | 0 | 0 | 1405.9
2023-02-19 | 8:00 | 1551.6 | 549.9 | 707.5 | 74.5 | 0 | 75.7 | 136.2 | 0 | 7.8 | 0 | 0 | 0 | 1551.6
2023-02-19 | 9:00 | 1651.5 | 549.9 | 795.9 | 70.9 | 0 | 75.7 | 151.4 | 0 | 7.7 | 0 | 0 | 0 | 1651.5
2023-02-19 | 10:00 | 1666.3 | 549.9 | 795.3 | 70.9 | 0 | 75.7 | 169.6 | 0 | 4.9 | 0 | 0 | 0 | 1666.3
2023-02-19 | 11:00 | 1664.1 | 549.9 | 820 | 70.9 | 0 | 75.7 | 145.3 | 0 | 2.3 | 0 | 0 | 0 | 1664.1
2023-02-19 | 12:00 | 1661.3 | 549.9 | 841.6 | 70.9 | 0 | 75.7 | 119.4 | 0 | 3.8 | 0 | 0 | 0 | 1661.3
2023-02-19 | 13:00 | 1642 | 549.9 | 821.3 | 74.5 | 0 | 75.7 | 115.8 | 0 | 4.8 | 0 | 0 | 0 | 1642
2023-02-19 | 14:00 | 1590.3 | 549.9 | 734.6 | 84.2 | 0 | 75.7 | 136.6 | 0 | 9.3 | 0 | 0 | 0 | 1590.3
2023-02-19 | 15:00 | 1582.2 | 549.9 | 654.2 | 112.9 | 0 | 75.7 | 178.3 | 0 | 11.2 | 0 | 0 | 0 | 1582.2
2023-02-19 | 16:00 | 1597.7 | 549.9 | 707.6 | 147.9 | 0 | 75.7 | 106.2 | 0 | 10.4 | 0 | 0 | 0 | 1597.7
2023-02-19 | 17:00 | 1685 | 549.9 | 854.8 | 147.9 | 0 | 75.7 | 46.5 | 0 | 10.2 | 0 | 0 | 0 | 1685
2023-02-19 | 18:00 | 1725.8 | 549.9 | 944.4 | 147.9 | 0 | 75.7 | 0 | 0 | 7.9 | 0 | 0 | 0 | 1725.8
2023-02-19 | 19:00 | 1709.8 | 549.9 | 929.4 | 147.9 | 0 | 75.7 | 0 | 0 | 6.9 | 0 | 0 | 0 | 1709.8
2023-02-19 | 20:00 | 1676.4 | 549.9 | 896.2 | 147.9 | 0 | 75.7 | 0 | 0 | 6.7 | 0 | 0 | 0 | 1676.4
2023-02-19 | 21:00 | 1614.8 | 549.9 | 835.6 | 147.9 | 0 | 75.7 | 0 | 0 | 5.7 | 0 | 0 | 0 | 1614.8
2023-02-19 | 22:00 | 1510.7 | 549.9 | 731.4 | 147.9 | 0 | 75.7 | 0 | 0 | 5.8 | 0 | 0 | 0 | 1510.7
2023-02-19 | 23:00 | 1446 | 549.9 | 666.3 | 147.9 | 0 | 75.7 | 0 | 0 | 6.2 | 0 | 0 | 0 | 1446
2023-02-20 | 0:00 | 1358 | 549.9 | 577.6 | 147.9 | 0 | 75.7 | 0 | 0 | 6.9 | 0 | 0 | 0 | 1358
2023-02-20 | 1:00 | 1343.1 | 549.9 | 563.7 | 147.9 | 0 | 75.7 | 0 | 0 | 5.9 | 0 | 0 | 0 | 1343.1
2023-02-20 | 2:00 | 1382.2 | 549.9 | 603.2 | 147.9 | 0 | 75.7 | 0 | 0 | 5.5 | 0 | 0 | 0 | 1382.2
2023-02-20 | 3:00 | 1410.4 | 549.9 | 629.9 | 147.9 | 0 | 75.7 | 0 | 0 | 7 | 0 | 0 | 0 | 1410.4
2023-02-20 | 4:00 | 1423.7 | 549.9 | 644.5 | 147.9 | 0 | 75.7 | 0 | 0 | 5.7 | 0 | 0 | 0 | 1423.7
2023-02-20 | 5:00 | 1447.3 | 549.9 | 666.9 | 147.9 | 0 | 75.7 | 0 | 0 | 6.9 | 0 | 0 | 0 | 1447.3
2023-02-20 | 6:00 | 1624.7 | 549.9 | 842.8 | 112.9 | 0 | 75.7 | 37.3 | 0 | 6.1 | 0 | 0 | 0 | 1624.7
2023-02-20 | 7:00 | 1815 | 549.9 | 999.3 | 84.2 | 0 | 75.7 | 100.8 | 0 | 5.1 | 0 | 0 | 0 | 1815
2023-02-20 | 8:00 | 2029.5 | 549.9 | 1056.8 | 74.5 | 0 | 75.7 | 266.9 | 0 | 5.7 | 0 | 0 | 0 | 2029.5
2023-02-20 | 9:00 | 2128.3 | 549.9 | 998 | 70.9 | 0 | 75.7 | 426.7 | 0 | 7.1 | 0 | 0 | 0 | 2128.3
2023-02-20 | 10:00 | 2096.9 | 549.9 | 893.3 | 70.9 | 0 | 75.7 | 499.7 | 0 | 7.4 | 0 | 0 | 0 | 2096.9
2023-02-20 | 11:00 | 2071 | 549.9 | 784.1 | 70.9 | 0 | 75.7 | 581.9 | 0 | 8.5 | 0 | 0 | 0 | 2071
2023-02-20 | 12:00 | 1968 | 549.9 | 647.5 | 70.9 | 0 | 75.7 | 614.5 | 0 | 9.5 | 0 | 0 | 0 | 1968
2023-02-20 | 13:00 | 2014.2 | 549.9 | 651.2 | 74.5 | 0 | 75.7 | 652.8 | 0 | 10.1 | 0 | 0 | 0 | 2014.2
2023-02-20 | 14:00 | 1977.4 | 549.9 | 684.7 | 84.2 | 0 | 75.7 | 572 | 0 | 10.9 | 0 | 0 | 0 | 1977.4
2023-02-20 | 15:00 | 1947.7 | 549.9 | 802.5 | 112.9 | 0 | 75.7 | 396.7 | 0 | 10 | 0 | 0 | 0 | 1947.7
2023-02-20 | 16:00 | 1974.1 | 549.9 | 994.3 | 147.9 | 0 | 75.7 | 196.9 | 0 | 9.4 | 0 | 0 | 0 | 1974.1
2023-02-20 | 17:00 | 2020.5 | 549.9 | 1183.7 | 147.9 | 0 | 75.7 | 55.8 | 0 | 7.5 | 0 | 0 | 0 | 2020.5
2023-02-20 | 18:00 | 2056.6 | 549.9 | 1276.6 | 147.9 | 0 | 75.7 | 0 | 0 | 6.5 | 0 | 0 | 0 | 2056.6
2023-02-20 | 19:00 | 2026.7 | 549.9 | 1246.5 | 147.9 | 0 | 75.7 | 0 | 0 | 6.7 | 0 | 0 | 0 | 2026.7
2023-02-20 | 20:00 | 1977.9 | 549.9 | 1194.6 | 147.9 | 0 | 75.7 | 0 | 0 | 9.8 | 0 | 0 | 0 | 1977.9
2023-02-20 | 21:00 | 1911.6 | 549.9 | 1127.8 | 147.9 | 0 | 75.7 | 0 | 0 | 10.3 | 0 | 0 | 0 | 1911.6
2023-02-20 | 22:00 | 1819.9 | 549.9 | 1036.5 | 147.9 | 0 | 75.7 | 0 | 0 | 9.9 | 0 | 0 | 0 | 1819.9
2023-02-20 | 23:00 | 1733 | 549.9 | 950.5 | 147.9 | 0 | 75.7 | 0 | 0 | 9 | 0 | 0 | 0 | 1733
2023-02-21 | 0:00 | 1627.9 | 549.9 | 847.3 | 147.9 | 0 | 75.7 | 0 | 0 | 7.1 | 0 | 0 | 0 | 1627.9
2023-02-21 | 1:00 | 1603.5 | 549.9 | 823.2 | 147.9 | 0 | 75.7 | 0 | 0 | 6.8 | 0 | 0 | 0 | 1603.5
2023-02-21 | 2:00 | 1620.5 | 549.9 | 839.8 | 147.9 | 0 | 75.7 | 0 | 0 | 7.2 | 0 | 0 | 0 | 1620.5
2023-02-21 | 3:00 | 1629.3 | 549.9 | 848.9 | 147.9 | 0 | 75.7 | 0 | 0 | 6.9 | 0 | 0 | 0 | 1629.3
2023-02-21 | 4:00 | 1617.5 | 549.9 | 837.3 | 147.9 | 0 | 75.7 | 0 | 0 | 6.7 | 0 | 0 | 0 | 1617.5
2023-02-21 | 5:00 | 1653.7 | 549.9 | 872.9 | 147.9 | 0 | 75.7 | 0 | 0 | 7.3 | 0 | 0 | 0 | 1653.7
2023-02-21 | 6:00 | 1843.3 | 549.9 | 1060.6 | 112.9 | 0 | 75.7 | 37.3 | 0 | 6.9 | 0 | 0 | 0 | 1843.3
2023-02-21 | 7:00 | 2024.1 | 549.9 | 1211.6 | 84.2 | 0 | 75.7 | 95.5 | 0 | 7.2 | 0 | 0 | 0 | 2024.1
2023-02-21 | 8:00 | 2242 | 549.9 | 1270.4 | 74.5 | 0 | 75.7 | 265.1 | 0 | 6.4 | 0 | 0 | 0 | 2242
2023-02-21 | 9:00 | 2338.6 | 549.9 | 1243.5 | 70.9 | 0 | 75.7 | 391.9 | 0 | 6.7 | 0 | 0 | 0 | 2338.6
2023-02-21 | 10:00 | 2316.3 | 549.9 | 1149.7 | 70.9 | 0 | 75.7 | 463.1 | 0 | 7 | 0 | 0 | 0 | 2316.3
2023-02-21 | 11:00 | 2269.1 | 549.9 | 1064 | 70.9 | 0 | 75.7 | 501.5 | 0 | 7.1 | 0 | 0 | 0 | 2269.1
2023-02-21 | 12:00 | 2142.5 | 549.9 | 868.5 | 70.9 | 0 | 75.7 | 568.7 | 0 | 8.8 | 0 | 0 | 0 | 2142.5
2023-02-21 | 13:00 | 2205.8 | 549.9 | 904.9 | 74.5 | 0 | 75.7 | 591.8 | 0 | 9 | 0 | 0 | 0 | 2205.8
2023-02-21 | 14:00 | 2171.1 | 549.9 | 917.1 | 84.2 | 0 | 75.7 | 534.7 | 0 | 9.5 | 0 | 0 | 0 | 2171.1
2023-02-21 | 15:00 | 2149.7 | 549.9 | 1029.2 | 112.9 | 0 | 75.7 | 371.9 | 0 | 10.1 | 0 | 0 | 0 | 2149.7
2023-02-21 | 16:00 | 2183.6 | 549.9 | 1223.2 | 147.9 | 0 | 75.7 | 176.5 | 0 | 10.4 | 0 | 0 | 0 | 2183.6
2023-02-21 | 17:00 | 2227.1 | 549.9 | 1390 | 147.9 | 0 | 75.7 | 54 | 0 | 9.6 | 0 | 0 | 0 | 2227.1
2023-02-21 | 18:00 | 2264.6 | 549.9 | 1481.9 | 147.9 | 0 | 75.7 | 0 | 0 | 9.2 | 0 | 0 | 0 | 2264.6
2023-02-21 | 19:00 | 2224.1 | 549.9 | 1442.5 | 147.9 | 0 | 75.7 | 0 | 0 | 8.1 | 0 | 0 | 0 | 2224.1
2023-02-21 | 20:00 | 2157.3 | 549.9 | 1376 | 147.9 | 0 | 75.7 | 0 | 0 | 7.8 | 0 | 0 | 0 | 2157.3
2023-02-21 | 21:00 | 2069.4 | 549.9 | 1289.1 | 147.9 | 0 | 75.7 | 0 | 0 | 6.8 | 0 | 0 | 0 | 2069.4
2023-02-21 | 22:00 | 1939.6 | 549.9 | 1159 | 147.9 | 0 | 75.7 | 0 | 0 | 7.1 | 0 | 0 | 0 | 1939.6
2023-02-21 | 23:00 | 1836 | 549.9 | 1054.7 | 147.9 | 0 | 75.7 | 0 | 0 | 7.8 | 0 | 0 | 0 | 1836
2023-02-22 | 0:00 | 1723.7 | 549.9 | 941.8 | 147.9 | 0 | 75.7 | 0 | 0 | 8.4 | 0 | 0 | 0 | 1723.7
2023-02-22 | 1:00 | 1662.9 | 549.9 | 880.4 | 147.9 | 0 | 75.7 | 0 | 0 | 9 | 0 | 0 | 0 | 1662.9
2023-02-22 | 2:00 | 1661.6 | 549.9 | 878.8 | 147.9 | 0 | 75.7 | 0 | 0 | 9.3 | 0 | 0 | 0 | 1661.6
2023-02-22 | 3:00 | 1648.5 | 549.9 | 866.2 | 147.9 | 0 | 75.7 | 0 | 0 | 8.8 | 0 | 0 | 0 | 1648.5
2023-02-22 | 4:00 | 1626.8 | 549.9 | 843.6 | 147.9 | 0 | 75.7 | 0 | 0 | 9.7 | 0 | 0 | 0 | 1626.8
2023-02-22 | 5:00 | 1646.6 | 549.9 | 863.5 | 147.9 | 0 | 75.7 | 0 | 0 | 9.6 | 0 | 0 | 0 | 1646.6
2023-02-22 | 6:00 | 1838.8 | 549.9 | 1054.2 | 112.9 | 0 | 75.7 | 37.3 | 0 | 8.8 | 0 | 0 | 0 | 1838.8
2023-02-22 | 7:00 | 2045.1 | 549.9 | 1233 | 84.2 | 0 | 75.7 | 94.5 | 0 | 7.8 | 0 | 0 | 0 | 2045.1
2023-02-22 | 8:00 | 2268.6 | 549.9 | 1338.3 | 74.5 | 0 | 75.7 | 224.3 | 0 | 5.9 | 0 | 0 | 0 | 2268.6
2023-02-22 | 9:00 | 2350.9 | 549.9 | 1294.5 | 70.9 | 0 | 75.7 | 356.4 | 0 | 3.5 | 0 | 0 | 0 | 2350.9
2023-02-22 | 10:00 | 2272.2 | 549.9 | 1024.3 | 70.9 | 0 | 75.7 | 550.2 | 0 | 1.2 | 0 | 0 | 0 | 2272.2
2023-02-22 | 11:00 | 2187.9 | 549.9 | 750.1 | 70.9 | 0 | 75.7 | 740.8 | 0 | 0.5 | 0 | 0 | 0 | 2187.9
2023-02-22 | 12:00 | 2071.7 | 549.9 | 503.2 | 70.9 | 0 | 75.7 | 871.5 | 0 | 0.5 | 0 | 0 | 0 | 2071.7
2023-02-22 | 13:00 | 2089.7 | 549.9 | 545.9 | 74.5 | 0 | 75.7 | 843.3 | 0 | 0.4 | 0 | 0 | 0 | 2089.7
2023-02-22 | 14:00 | 2029.1 | 549.9 | 608.1 | 84.2 | 0 | 75.7 | 711 | 0 | 0.2 | 0 | 0 | 0 | 2029.1
2023-02-22 | 15:00 | 1971.7 | 549.9 | 751.3 | 112.9 | 0 | 75.7 | 481.8 | 0 | 0.1 | 0 | 0 | 0 | 1971.7
2023-02-22 | 16:00 | 1988.3 | 549.9 | 985.9 | 147.9 | 0 | 75.7 | 228.8 | 0 | 0.1 | 0 | 0 | 0 | 1988.3
2023-02-22 | 17:00 | 2039.1 | 549.9 | 1205.6 | 147.9 | 0 | 75.7 | 59.9 | 0 | 0.1 | 0 | 0 | 0 | 2039.1
2023-02-22 | 18:00 | 2077.2 | 549.9 | 1303.7 | 147.9 | 0 | 75.7 | 0 | 0 | 0 | 0 | 0 | 0 | 2077.2
2023-02-22 | 19:00 | 2043.4 | 549.9 | 1269.9 | 147.9 | 0 | 75.7 | 0 | 0 | 0 | 0 | 0 | 0 | 2043.4
2023-02-22 | 20:00 | 1988.4 | 549.9 | 1214.8 | 147.9 | 0 | 75.7 | 0 | 0 | 0.1 | 0 | 0 | 0 | 1988.4
2023-02-22 | 21:00 | 1925.9 | 549.9 | 1152.3 | 147.9 | 0 | 75.7 | 0 | 0 | 0.1 | 0 | 0 | 0 | 1925.9
2023-02-22 | 22:00 | 1826.8 | 549.9 | 1053.1 | 147.9 | 0 | 75.7 | 0 | 0 | 0.2 | 0 | 0 | 0 | 1826.8
2023-02-22 | 23:00 | 1747 | 549.9 | 973.3 | 147.9 | 0 | 75.7 | 0 | 0 | 0.2 | 0 | 0 | 0 | 1747
2023-02-23 | 0:00 | 1643.5 | 549.9 | 869.7 | 147.9 | 0 | 75.7 | 0 | 0 | 0.3 | 0 | 0 | 0 | 1643.5
2023-02-23 | 1:00 | 1595.4 | 549.9 | 820.8 | 147.9 | 0 | 75.7 | 0 | 0 | 1.1 | 0 | 0 | 0 | 1595.4
2023-02-23 | 2:00 | 1596.3 | 549.9 | 821.8 | 147.9 | 0 | 75.7 | 0 | 0 | 1 | 0 | 0 | 0 | 1596.3
2023-02-23 | 3:00 | 1589.6 | 549.9 | 815.5 | 147.9 | 0 | 75.7 | 0 | 0 | 0.6 | 0 | 0 | 0 | 1589.6
2023-02-23 | 4:00 | 1559.2 | 549.9 | 785.4 | 147.9 | 0 | 75.7 | 0 | 0 | 0.3 | 0 | 0 | 0 | 1559.2
2023-02-23 | 5:00 | 1520.9 | 549.9 | 747.3 | 147.9 | 0 | 75.7 | 0 | 0 | 0.1 | 0 | 0 | 0 | 1520.9
2023-02-23 | 6:00 | 1571.3 | 549.9 | 832.4 | 112.9 | 0 | 75.7 | 0.4 | 0 | 0 | 0 | 0 | 0 | 1571.3
2023-02-23 | 7:00 | 1729.4 | 549.9 | 935 | 84.2 | 0 | 75.7 | 84.6 | 0 | 0 | 0 | 0 | 0 | 1729.4
2023-02-23 | 8:00 | 1934.2 | 549.9 | 1063.9 | 74.5 | 0 | 75.7 | 169.9 | 0 | 0.3 | 0 | 0 | 0 | 1934.2
2023-02-23 | 9:00 | 2036.9 | 549.9 | 1106.1 | 70.9 | 0 | 75.7 | 233.9 | 0 | 0.4 | 0 | 0 | 0 | 2036.9
2023-02-23 | 10:00 | 2002.9 | 549.9 | 966.4 | 70.9 | 0 | 75.7 | 339.8 | 0 | 0.2 | 0 | 0 | 0 | 2002.9
2023-02-23 | 11:00 | 1945.3 | 549.9 | 788.9 | 70.9 | 0 | 75.7 | 459.8 | 0 | 0.1 | 0 | 0 | 0 | 1945.3
2023-02-23 | 12:00 | 1833.4 | 549.9 | 521 | 70.9 | 0 | 75.7 | 615.8 | 0 | 0.1 | 0 | 0 | 0 | 1833.4
2023-02-23 | 13:00 | 1830 | 549.9 | 448.8 | 74.5 | 0 | 75.7 | 681 | 0 | 0.1 | 0 | 0 | 0 | 1830
2023-02-23 | 14:00 | 1778.4 | 549.9 | 486.2 | 84.2 | 0 | 75.7 | 582.2 | 0 | 0.2 | 0 | 0 | 0 | 1778.4
2023-02-23 | 15:00 | 1738.5 | 549.9 | 599 | 112.9 | 0 | 75.7 | 400.8 | 0 | 0.2 | 0 | 0 | 0 | 1738.5
2023-02-23 | 16:00 | 1757 | 549.9 | 789.9 | 147.9 | 0 | 75.7 | 192.7 | 0 | 0.9 | 0 | 0 | 0 | 1757
2023-02-23 | 17:00 | 1827.9 | 549.9 | 997.1 | 147.9 | 0 | 75.7 | 56.4 | 0 | 0.9 | 0 | 0 | 0 | 1827.9
2023-02-23 | 18:00 | 1889.2 | 549.9 | 1114.6 | 147.9 | 0 | 75.7 | 0 | 0 | 1.1 | 0 | 0 | 0 | 1889.2
2023-02-23 | 19:00 | 1877.7 | 549.9 | 1102.4 | 147.9 | 0 | 75.7 | 0 | 0 | 1.8 | 0 | 0 | 0 | 1877.7
2023-02-23 | 20:00 | 1840.6 | 549.9 | 1065.2 | 147.9 | 0 | 75.7 | 0 | 0 | 1.9 | 0 | 0 | 0 | 1840.6
2023-02-23 | 21:00 | 1777.4 | 549.9 | 1002.7 | 147.9 | 0 | 75.7 | 0 | 0 | 1.2 | 0 | 0 | 0 | 1777.4
2023-02-23 | 22:00 | 1666.9 | 549.9 | 892.9 | 147.9 | 0 | 75.7 | 0 | 0 | 0.5 | 0 | 0 | 0 | 1666.9
2023-02-23 | 23:00 | 1598.3 | 549.9 | 824.6 | 147.9 | 0 | 75.7 | 0 | 0 | 0.2 | 0 | 0 | 0 | 1598.3
2023-02-24 | 0:00 | 1509.9 | 549.9 | 736.3 | 147.9 | 0 | 75.7 | 0 | 0 | 0.1 | 0 | 0 | 0 | 1509.9
2023-02-24 | 1:00 | 1475.6 | 549.9 | 702 | 147.9 | 0 | 75.7 | 0 | 0 | 0.1 | 0 | 0 | 0 | 1475.6
2023-02-24 | 2:00 | 1501.7 | 549.9 | 728.1 | 147.9 | 0 | 75.7 | 0 | 0 | 0.1 | 0 | 0 | 0 | 1501.7
2023-02-24 | 3:00 | 1513.6 | 549.9 | 739.9 | 147.9 | 0 | 75.7 | 0 | 0 | 0.2 | 0 | 0 | 0 | 1513.6
2023-02-24 | 4:00 | 1507.2 | 549.9 | 733.5 | 147.9 | 0 | 75.7 | 0 | 0 | 0.2 | 0 | 0 | 0 | 1507.2
2023-02-24 | 5:00 | 1519.2 | 549.9 | 745.7 | 147.9 | 0 | 75.7 | 0 | 0 | 0 | 0 | 0 | 0 | 1519.2
2023-02-24 | 6:00 | 1644.8 | 549.9 | 905.9 | 112.9 | 0 | 75.7 | 0.4 | 0 | 0 | 0 | 0 | 0 | 1644.8
2023-02-24 | 7:00 | 1849.5 | 549.9 | 1065.1 | 84.2 | 0 | 75.7 | 74.6 | 0 | 0 | 0 | 0 | 0 | 1849.5
2023-02-24 | 8:00 | 2088.6 | 549.9 | 1259.8 | 74.5 | 0 | 75.7 | 128.7 | 0 | 0 | 0 | 0 | 0 | 2088.6
2023-02-24 | 9:00 | 2233.2 | 549.9 | 1381.1 | 70.9 | 0 | 75.7 | 155.5 | 0 | 0.1 | 0 | 0 | 0 | 2233.2
2023-02-24 | 10:00 | 2235.9 | 549.9 | 1377.6 | 70.9 | 0 | 75.7 | 161.6 | 0 | 0.2 | 0 | 0 | 0 | 2235.9
2023-02-24 | 11:00 | 2227.2 | 549.9 | 1358.5 | 70.9 | 0 | 75.7 | 171.4 | 0 | 0.8 | 0 | 0 | 0 | 2227.2
2023-02-24 | 12:00 | 2133.6 | 549.9 | 1263 | 70.9 | 0 | 75.7 | 172.4 | 0 | 1.7 | 0 | 0 | 0 | 2133.6
2023-02-24 | 13:00 | 2188 | 549.9 | 1306.7 | 74.5 | 0 | 75.7 | 178.5 | 0 | 2.7 | 0 | 0 | 0 | 2188
2023-02-24 | 14:00 | 2163.8 | 549.9 | 1270.3 | 84.2 | 0 | 75.7 | 180.3 | 0 | 3.4 | 0 | 0 | 0 | 2163.8
2023-02-24 | 15:00 | 2133 | 549.9 | 1232.1 | 112.9 | 0 | 75.7 | 158.5 | 0 | 3.9 | 0 | 0 | 0 | 2133
2023-02-24 | 16:00 | 2119.5 | 549.9 | 1239.6 | 147.9 | 0 | 75.7 | 103.3 | 0 | 3.1 | 0 | 0 | 0 | 2119.5
2023-02-24 | 17:00 | 2091.4 | 549.9 | 1266.8 | 147.9 | 0 | 75.7 | 48.2 | 0 | 2.9 | 0 | 0 | 0 | 2091.4
2023-02-24 | 18:00 | 2061.1 | 549.9 | 1284.6 | 147.9 | 0 | 75.7 | 0 | 0 | 3 | 0 | 0 | 0 | 2061.1
2023-02-24 | 19:00 | 1994.5 | 549.9 | 1217.2 | 147.9 | 0 | 75.7 | 0 | 0 | 3.8 | 0 | 0 | 0 | 1994.5
2023-02-24 | 20:00 | 1916.4 | 549.9 | 1139 | 147.9 | 0 | 75.7 | 0 | 0 | 3.9 | 0 | 0 | 0 | 1916.4
2023-02-24 | 21:00 | 1833.5 | 549.9 | 1055.8 | 147.9 | 0 | 75.7 | 0 | 0 | 4.2 | 0 | 0 | 0 | 1833.5
2023-02-24 | 22:00 | 1738.6 | 549.9 | 960.9 | 147.9 | 0 | 75.7 | 0 | 0 | 4.2 | 0 | 0 | 0 | 1738.6
2023-02-24 | 23:00 | 1640.2 | 549.9 | 861.4 | 147.9 | 0 | 75.7 | 0 | 0 | 5.3 | 0 | 0 | 0 | 1640.2
2023-02-25 | 0:00 | 1529.4 | 549.9 | 750.2 | 147.9 | 0 | 75.7 | 0 | 0 | 5.7 | 0 | 0 | 0 | 1529.4
2023-02-25 | 1:00 | 1488.4 | 549.9 | 707.2 | 147.9 | 0 | 75.7 | 0 | 0 | 7.7 | 0 | 0 | 0 | 1488.4
2023-02-25 | 2:00 | 1507.7 | 549.9 | 724.8 | 147.9 | 0 | 75.7 | 0 | 0 | 9.4 | 0 | 0 | 0 | 1507.7
2023-02-25 | 3:00 | 1522.2 | 549.9 | 739.4 | 147.9 | 0 | 75.7 | 0 | 0 | 9.3 | 0 | 0 | 0 | 1522.2
2023-02-25 | 4:00 | 1507.6 | 549.9 | 724.9 | 147.9 | 0 | 75.7 | 0 | 0 | 9.2 | 0 | 0 | 0 | 1507.6
2023-02-25 | 5:00 | 1486.5 | 549.9 | 703.9 | 147.9 | 0 | 75.7 | 0 | 0 | 9.1 | 0 | 0 | 0 | 1486.5
2023-02-25 | 6:00 | 1560.8 | 549.9 | 775.4 | 112.9 | 0 | 75.7 | 37.6 | 0 | 9.3 | 0 | 0 | 0 | 1560.8
2023-02-25 | 7:00 | 1650.2 | 549.9 | 799.7 | 84.2 | 0 | 75.7 | 131.5 | 0 | 9.2 | 0 | 0 | 0 | 1650.2
2023-02-25 | 8:00 | 1777.1 | 549.9 | 710.9 | 74.5 | 0 | 75.7 | 356.6 | 0 | 9.5 | 0 | 0 | 0 | 1777.1
2023-02-25 | 9:00 | 1852.4 | 549.9 | 614.3 | 70.9 | 0 | 75.7 | 532.6 | 0 | 9 | 0 | 0 | 0 | 1852.4
2023-02-25 | 10:00 | 1836.5 | 549.9 | 481.9 | 70.9 | 0 | 75.7 | 648.8 | 0 | 9.3 | 0 | 0 | 0 | 1836.5
2023-02-25 | 11:00 | 1806 | 549.9 | 395.8 | 70.9 | 0 | 75.7 | 704.6 | 0 | 9.1 | 0 | 0 | 0 | 1806
2023-02-25 | 12:00 | 1731.7 | 549.9 | 343.1 | 70.9 | 0 | 75.7 | 690.1 | 0 | 9 | 0 | -7 | 0 | 1731.7
2023-02-25 | 13:00 | 1734.8 | 549.9 | 362.7 | 74.5 | 0 | 75.7 | 657.7 | 0 | 9.5 | 0 | 4.8 | 0 | 1734.8
2023-02-25 | 14:00 | 1713.6 | 549.9 | 439.2 | 84.2 | 0 | 75.7 | 554.5 | 0 | 10.1 | 0 | 0 | 0 | 1713.6
2023-02-25 | 15:00 | 1699.1 | 549.9 | 557.1 | 112.9 | 0 | 75.7 | 394 | 0 | 9.5 | 0 | 0 | 0 | 1699.1
2023-02-25 | 16:00 | 1746.3 | 549.9 | 762.9 | 147.9 | 0 | 75.7 | 201.7 | 0 | 8.2 | 0 | 0 | 0 | 1746.3
2023-02-25 | 17:00 | 1835.5 | 549.9 | 995.3 | 147.9 | 0 | 75.7 | 59.2 | 0 | 7.5 | 0 | 0 | 0 | 1835.5
2023-02-25 | 18:00 | 1922.6 | 549.9 | 1141.8 | 147.9 | 0 | 75.7 | 0 | 0 | 7.3 | 0 | 0 | 0 | 1922.6
2023-02-25 | 19:00 | 1915.9 | 549.9 | 1134.9 | 147.9 | 0 | 75.7 | 0 | 0 | 7.5 | 0 | 0 | 0 | 1915.9
2023-02-25 | 20:00 | 1888.3 | 549.9 | 1107.4 | 147.9 | 0 | 75.7 | 0 | 0 | 7.4 | 0 | 0 | 0 | 1888.3
2023-02-25 | 21:00 | 1830.2 | 549.9 | 1048.7 | 147.9 | 0 | 75.7 | 0 | 0 | 8 | 0 | 0 | 0 | 1830.2
2023-02-25 | 22:00 | 1746.8 | 549.9 | 967 | 147.9 | 0 | 75.7 | 0 | 0 | 6.3 | 0 | 0 | 0 | 1746.8
2023-02-25 | 23:00 | 1686.3 | 549.9 | 906.4 | 147.9 | 0 | 75.7 | 0 | 0 | 6.4 | 0 | 0 | 0 | 1686.3
2023-02-26 | 0:00 | 1595.6 | 549.9 | 815.3 | 147.9 | 0 | 75.7 | 0 | 0 | 6.8 | 0 | 0 | 0 | 1595.6
2023-02-26 | 1:00 | 1547.7 | 549.9 | 767.4 | 147.9 | 0 | 75.7 | 0 | 0 | 6.8 | 0 | 0 | 0 | 1547.7
2023-02-26 | 2:00 | 1556.6 | 549.9 | 775.8 | 147.9 | 0 | 75.7 | 0 | 0 | 7.3 | 0 | 0 | 0 | 1556.6
2023-02-26 | 3:00 | 1547.8 | 549.9 | 766.1 | 147.9 | 0 | 75.7 | 0 | 0 | 8.2 | 0 | 0 | 0 | 1547.8
2023-02-26 | 4:00 | 1515.6 | 549.9 | 734 | 147.9 | 0 | 75.7 | 0 | 0 | 8.1 | 0 | 0 | 0 | 1515.6
2023-02-26 | 5:00 | 1472.1 | 549.9 | 690 | 147.9 | 0 | 75.7 | 0 | 0 | 8.6 | 0 | 0 | 0 | 1472.1
2023-02-26 | 6:00 | 1516.4 | 549.9 | 731.7 | 112.9 | 0 | 75.7 | 37.6 | 0 | 8.6 | 0 | 0 | 0 | 1516.4
2023-02-26 | 7:00 | 1619.1 | 549.9 | 781.6 | 84.2 | 0 | 75.7 | 118.6 | 0 | 9.1 | 0 | 0 | 0 | 1619.1
2023-02-26 | 8:00 | 1739.6 | 549.9 | 736.5 | 74.5 | 0 | 75.7 | 293.3 | 0 | 9.7 | 0 | 0 | 0 | 1739.6
2023-02-26 | 9:00 | 1822.4 | 549.9 | 707.8 | 70.9 | 0 | 75.7 | 408 | 0 | 10.1 | 0 | 0 | 0 | 1822.4
2023-02-26 | 10:00 | 1782.1 | 549.9 | 656 | 70.9 | 0 | 75.7 | 419.4 | 0 | 10.2 | 0 | 0 | 0 | 1782.1
2023-02-26 | 11:00 | 1748 | 549.9 | 633.2 | 70.9 | 0 | 75.7 | 408 | 0 | 10.3 | 0 | 0 | 0 | 1748
2023-02-26 | 12:00 | 1712.7 | 549.9 | 639.5 | 70.9 | 0 | 75.7 | 366.3 | 0 | 10.4 | 0 | 0 | 0 | 1712.7
2023-02-26 | 13:00 | 1713.2 | 549.9 | 610.1 | 74.5 | 0 | 75.7 | 392.2 | 0 | 10.8 | 0 | 0 | 0 | 1713.2
2023-02-26 | 14:00 | 1683.6 | 549.9 | 621.8 | 84.2 | 0 | 75.7 | 341.4 | 0 | 10.6 | 0 | 0 | 0 | 1683.6
2023-02-26 | 15:00 | 1676.3 | 549.9 | 639.3 | 112.9 | 0 | 75.7 | 287.8 | 0 | 10.7 | 0 | 0 | 0 | 1676.3
2023-02-26 | 16:00 | 1716.8 | 549.9 | 750.8 | 147.9 | 0 | 75.7 | 181.4 | 0 | 11.1 | 0 | 0 | 0 | 1716.8
2023-02-26 | 17:00 | 1828.9 | 549.9 | 986.7 | 147.9 | 0 | 75.7 | 58.1 | 0 | 10.6 | 0 | 0 | 0 | 1828.9
2023-02-26 | 18:00 | 1920.3 | 549.9 | 1136.9 | 147.9 | 0 | 75.7 | 0 | 0 | 9.9 | 0 | 0 | 0 | 1920.3
2023-02-26 | 19:00 | 1916.2 | 549.9 | 1132.9 | 147.9 | 0 | 75.7 | 0 | 0 | 9.8 | 0 | 0 | 0 | 1916.2
2023-02-26 | 20:00 | 1891.9 | 549.9 | 1108.8 | 147.9 | 0 | 75.7 | 0 | 0 | 9.6 | 0 | 0 | 0 | 1891.9
2023-02-26 | 21:00 | 1820.2 | 549.9 | 1037.8 | 147.9 | 0 | 75.7 | 0 | 0 | 8.9 | 0 | 0 | 0 | 1820.2
2023-02-26 | 22:00 | 1707.1 | 549.9 | 923.8 | 147.9 | 0 | 75.7 | 0 | 0 | 9.8 | 0 | 0 | 0 | 1707.1
2023-02-26 | 23:00 | 1628.9 | 549.9 | 845.1 | 147.9 | 0 | 75.7 | 0 | 0 | 10.3 | 0 | 0 | 0 | 1628.9
2023-02-27 | 0:00 | 1538.1 | 549.9 | 754.2 | 147.9 | 0 | 75.7 | 0 | 0 | 10.4 | 0 | 0 | 0 | 1538.1
2023-02-27 | 1:00 | 1493.3 | 549.9 | 709.2 | 147.9 | 0 | 75.7 | 0 | 0 | 10.6 | 0 | 0 | 0 | 1493.3
2023-02-27 | 2:00 | 1516.3 | 549.9 | 732.7 | 147.9 | 0 | 75.7 | 0 | 0 | 10.1 | 0 | 0 | 0 | 1516.3
2023-02-27 | 3:00 | 1525.1 | 549.9 | 742.1 | 147.9 | 0 | 75.7 | 0 | 0 | 9.5 | 0 | 0 | 0 | 1525.1
2023-02-27 | 4:00 | 1510.8 | 549.9 | 728.1 | 147.9 | 0 | 75.7 | 0 | 0 | 9.2 | 0 | 0 | 0 | 1510.8
2023-02-27 | 5:00 | 1549.9 | 549.9 | 767.6 | 147.9 | 0 | 75.7 | 0 | 0 | 8.8 | 0 | 0 | 0 | 1549.9
2023-02-27 | 6:00 | 1768.7 | 549.9 | 984.4 | 112.9 | 0 | 75.7 | 37.8 | 0 | 8 | 0 | 0 | 0 | 1768.7
2023-02-27 | 7:00 | 1959.8 | 549.9 | 1097.6 | 84.2 | 0 | 75.7 | 146 | 0 | 6.4 | 0 | 0 | 0 | 1959.8
2023-02-27 | 8:00 | 2114.7 | 549.9 | 1007.6 | 74.5 | 0 | 75.7 | 400.9 | 0 | 6.1 | 0 | 0 | 0 | 2114.7
2023-02-27 | 9:00 | 2186.2 | 549.9 | 816.4 | 70.9 | 0 | 75.7 | 667.8 | 0 | 5.5 | 0 | 0 | 0 | 2186.2
2023-02-27 | 10:00 | 2132.2 | 549.9 | 582.2 | 70.9 | 0 | 75.7 | 848.9 | 0 | 4.6 | 0 | 0 | 0 | 2132.2
2023-02-27 | 11:00 | 2086.4 | 549.9 | 442.3 | 70.9 | 0 | 75.7 | 945 | 0 | 2.6 | 0 | 0 | 0 | 2086.4
2023-02-27 | 12:00 | 1956.3 | 549.9 | 347.6 | 70.9 | 0 | 75.7 | 952.3 | 0 | 2.2 | 0 | -42.3 | 0 | 1956.3
2023-02-27 | 13:00 | 1970.1 | 549.9 | 347.9 | 74.5 | 0 | 75.7 | 891.9 | 0 | 1.5 | 0 | 28.7 | 0 | 1970.1
2023-02-27 | 14:00 | 1916.5 | 549.9 | 458.8 | 84.2 | 0 | 75.7 | 746.1 | 0 | 1 | 0 | 0.9 | 0 | 1916.5
2023-02-27 | 15:00 | 1863.1 | 549.9 | 617.6 | 112.9 | 0 | 75.7 | 506.5 | 0 | 0.5 | 0 | 0 | 0 | 1863.1
2023-02-27 | 16:00 | 1884.2 | 549.9 | 865 | 147.9 | 0 | 75.7 | 245.4 | 0 | 0.3 | 0 | 0 | 0 | 1884.2
2023-02-27 | 17:00 | 1928.2 | 549.9 | 1089 | 147.9 | 0 | 75.7 | 65.5 | 0 | 0.2 | 0 | 0 | 0 | 1928.2
2023-02-27 | 18:00 | 1984.2 | 549.9 | 1210.1 | 147.9 | 0 | 75.7 | 0 | 0 | 0.6 | 0 | 0 | 0 | 1984.2
2023-02-27 | 19:00 | 1962.7 | 549.9 | 1187.4 | 147.9 | 0 | 75.7 | 0 | 0 | 1.8 | 0 | 0 | 0 | 1962.7
2023-02-27 | 20:00 | 1911.6 | 549.9 | 1136.4 | 147.9 | 0 | 75.7 | 0 | 0 | 1.7 | 0 | 0 | 0 | 1911.6
2023-02-27 | 21:00 | 1859.7 | 549.9 | 1084.6 | 147.9 | 0 | 75.7 | 0 | 0 | 1.6 | 0 | 0 | 0 | 1859.7
2023-02-27 | 22:00 | 1745.3 | 549.9 | 969.8 | 147.9 | 0 | 75.7 | 0 | 0 | 2 | 0 | 0 | 0 | 1745.3
2023-02-27 | 23:00 | 1666.5 | 549.9 | 890 | 147.9 | 0 | 75.7 | 0 | 0 | 3 | 0 | 0 | 0 | 1666.5
2023-02-28 | 0:00 | 1562 | 549.9 | 785.2 | 147.9 | 0 | 75.7 | 0 | 0 | 3.3 | 0 | 0 | 0 | 1562
2023-02-28 | 1:00 | 1528.3 | 549.9 | 752 | 147.9 | 0 | 75.7 | 0 | 0 | 2.8 | 0 | 0 | 0 | 1528.3
2023-02-28 | 2:00 | 1559.7 | 549.9 | 784 | 147.9 | 0 | 75.7 | 0 | 0 | 2.2 | 0 | 0 | 0 | 1559.7
2023-02-28 | 3:00 | 1574.9 | 549.9 | 799.2 | 147.9 | 0 | 75.7 | 0 | 0 | 2.2 | 0 | 0 | 0 | 1574.9
2023-02-28 | 4:00 | 1569.1 | 549.9 | 794.5 | 147.9 | 0 | 75.7 | 0 | 0 | 1.1 | 0 | 0 | 0 | 1569.1
2023-02-28 | 5:00 | 1586.4 | 549.9 | 812.1 | 147.9 | 0 | 75.7 | 0 | 0 | 0.8 | 0 | 0 | 0 | 1586.4
2023-02-28 | 6:00 | 1771.1 | 549.9 | 994.2 | 112.9 | 0 | 75.7 | 38 | 0 | 0.4 | 0 | 0 | 0 | 1771.1
2023-02-28 | 7:00 | 1910.6 | 549.9 | 1050.5 | 84.2 | 0 | 75.7 | 150.1 | 0 | 0.2 | 0 | 0 | 0 | 1910.6
2023-02-28 | 8:00 | 2051.8 | 549.9 | 944.3 | 74.5 | 0 | 75.7 | 407.2 | 0 | 0.2 | 0 | 0 | 0 | 2051.8
2023-02-28 | 9:00 | 2098.2 | 549.9 | 727.9 | 70.9 | 0 | 75.7 | 673.6 | 0 | 0.2 | 0 | 0 | 0 | 2098.2
2023-02-28 | 10:00 | 2034 | 549.9 | 482.2 | 70.9 | 0 | 75.7 | 854.6 | 0 | 0.7 | 0 | 0 | 0 | 2034
2023-02-28 | 11:00 | 1980.4 | 549.9 | 348.1 | 70.9 | 0 | 75.7 | 951.3 | 0 | 1 | 0 | -16.5 | 0 | 1980.4
2023-02-28 | 12:00 | 1849.8 | 549.9 | 345.5 | 70.9 | 0 | 75.7 | 958.4 | 0 | 1.4 | 0 | -152 | 0 | 1849.8
2023-02-28 | 13:00 | 1860.7 | 549.9 | 345.8 | 74.5 | 0 | 75.7 | 897 | 0 | 1.6 | 0 | -83.8 | 0 | 1860.7
2023-02-28 | 14:00 | 1813.3 | 549.9 | 344.8 | 84.2 | 0 | 75.7 | 750.7 | 0 | 1.5 | 0 | 6.5 | 0 | 1813.3
2023-02-28 | 15:00 | 1763.7 | 549.9 | 343.7 | 112.9 | 0 | 75.7 | 510.5 | 0 | 1.9 | 0 | 169.1 | 0 | 1763.7
2023-02-28 | 16:00 | 1783.6 | 549.9 | 758.1 | 147.9 | 0 | 75.7 | 248.6 | 0 | 2.3 | 0 | 1.1 | 0 | 1783.6
2023-02-28 | 17:00 | 1824.2 | 549.9 | 980.8 | 147.9 | 0 | 75.7 | 66.8 | 0 | 3.1 | 0 | 0 | 0 | 1824.2
2023-02-28 | 18:00 | 1868.3 | 549.9 | 1090.9 | 147.9 | 0 | 75.7 | 0 | 0 | 3.9 | 0 | 0 | 0 | 1868.3
2023-02-28 | 19:00 | 1831.8 | 549.9 | 1053.9 | 147.9 | 0 | 75.7 | 0 | 0 | 4.4 | 0 | 0 | 0 | 1831.8
2023-02-28 | 20:00 | 1781.1 | 549.9 | 1003.7 | 147.9 | 0 | 75.7 | 0 | 0 | 3.9 | 0 | 0 | 0 | 1781.1
2023-02-28 | 21:00 | 1720 | 549.9 | 943.3 | 147.9 | 0 | 75.7 | 0 | 0 | 3.2 | 0 | 0 | 0 | 1720
2023-02-28 | 22:00 | 1630.7 | 549.9 | 854.5 | 147.9 | 0 | 75.7 | 0 | 0 | 2.7 | 0 | 0 | 0 | 1630.7
2023-02-28 | 23:00 | 1556.4 | 549.9 | 780.9 | 147.9 | 0 | 75.7 | 0 | 0 | 2 | 0 | 0 | 0 | 1556.4
2023-03-01 | 0:00 | 1462.2 | 549.9 | 653 | 182 | 0 | 75.7 | 0 | 0 | 1.6 | 0 | 0 | 0 | 1462.2
2023-03-01 | 1:00 | 1438.2 | 549.9 | 629.6 | 182 | 0 | 75.7 | 0 | 0 | 1 | 0 | 0 | 0 | 1438.2
2023-03-01 | 2:00 | 1476.6 | 549.9 | 668.3 | 182 | 0 | 75.7 | 0 | 0 | 0.7 | 0 | 0 | 0 | 1476.6
2023-03-01 | 3:00 | 1501.2 | 549.9 | 693 | 182 | 0 | 75.7 | 0 | 0 | 0.6 | 0 | 0 | 0 | 1501.2
2023-03-01 | 4:00 | 1498.8 | 549.9 | 690.6 | 182 | 0 | 75.7 | 0 | 0 | 0.6 | 0 | 0 | 0 | 1498.8
2023-03-01 | 5:00 | 1514.9 | 549.9 | 707 | 182 | 0 | 75.7 | 0 | 0 | 0.3 | 0 | 0 | 0 | 1514.9
2023-03-01 | 6:00 | 1667.2 | 549.9 | 851.9 | 146.7 | 0 | 75.7 | 42.9 | 0 | 0.1 | 0 | 0 | 0 | 1667.2
2023-03-01 | 7:00 | 1791.4 | 549.9 | 911.6 | 106.5 | 0 | 75.7 | 147.6 | 0 | 0.1 | 0 | 0 | 0 | 1791.4
2023-03-01 | 8:00 | 1917.1 | 549.9 | 824.4 | 91.9 | 0 | 75.7 | 375.1 | 0 | 0.1 | 0 | 0 | 0 | 1917.1
2023-03-01 | 9:00 | 1936.8 | 549.9 | 603.9 | 89.1 | 0 | 75.7 | 618.1 | 0 | 0.1 | 0 | 0 | 0 | 1936.8
2023-03-01 | 10:00 | 1884.8 | 549.9 | 398.8 | 89.1 | 0 | 75.7 | 771.2 | 0 | 0.1 | 0 | 0 | 0 | 1884.8
2023-03-01 | 11:00 | 1843.9 | 549.9 | 345.4 | 89.1 | 0 | 75.7 | 840 | 0 | 0.2 | 0 | -56.4 | 0 | 1843.9
2023-03-01 | 12:00 | 1746.6 | 549.9 | 343.5 | 89.1 | 0 | 75.7 | 789 | 0 | 0.3 | 0 | -100.9 | 0 | 1746.6
2023-03-01 | 13:00 | 1769.8 | 549.9 | 343.9 | 91.9 | 0 | 75.7 | 643.3 | 0 | 0.9 | 0 | 64.2 | 0 | 1769.8
2023-03-01 | 14:00 | 1747.8 | 549.9 | 422.9 | 106.5 | 0 | 75.7 | 545.3 | 0 | 1.6 | 0 | 45.9 | 0 | 1747.8
2023-03-01 | 15:00 | 1719.6 | 549.9 | 559.2 | 146.7 | 0 | 75.7 | 383.9 | 0 | 4.2 | 0 | 0 | 0 | 1719.6
2023-03-01 | 16:00 | 1734.5 | 549.9 | 721 | 182 | 0 | 75.7 | 200.2 | 0 | 5.7 | 0 | 0 | 0 | 1734.5
2023-03-01 | 17:00 | 1747 | 549.9 | 868.5 | 182 | 0 | 75.7 | 63.6 | 0 | 7.3 | 0 | 0 | 0 | 1747
2023-03-01 | 18:00 | 1773.5 | 549.9 | 959.4 | 182 | 0 | 75.7 | 0 | 0 | 6.5 | 0 | 0 | 0 | 1773.5
2023-03-01 | 19:00 | 1731.5 | 549.9 | 917.9 | 182 | 0 | 75.7 | 0 | 0 | 6 | 0 | 0 | 0 | 1731.5
2023-03-01 | 20:00 | 1667 | 549.9 | 852.7 | 182 | 0 | 75.7 | 0 | 0 | 6.7 | 0 | 0 | 0 | 1667
2023-03-01 | 21:00 | 1592.2 | 549.9 | 778.2 | 182 | 0 | 75.7 | 0 | 0 | 6.4 | 0 | 0 | 0 | 1592.2
2023-03-01 | 22:00 | 1524.8 | 549.9 | 712.2 | 182 | 0 | 75.7 | 0 | 0 | 5 | 0 | 0 | 0 | 1524.8
2023-03-01 | 23:00 | 1455 | 549.9 | 643.6 | 182 | 0 | 75.7 | 0 | 0 | 3.8 | 0 | 0 | 0 | 1455
2023-03-02 | 0:00 | 1368 | 549.9 | 557.2 | 182 | 0 | 75.7 | 0 | 0 | 3.2 | 0 | 0 | 0 | 1368
2023-03-02 | 1:00 | 1347 | 549.9 | 533.5 | 182 | 0 | 75.7 | 0 | 0 | 5.9 | 0 | 0 | 0 | 1347
2023-03-02 | 2:00 | 1388.2 | 549.9 | 572.9 | 182 | 0 | 75.7 | 0 | 0 | 7.7 | 0 | 0 | 0 | 1388.2
2023-03-02 | 3:00 | 1414.8 | 549.9 | 601.6 | 182 | 0 | 75.7 | 0 | 0 | 5.6 | 0 | 0 | 0 | 1414.8
2023-03-02 | 4:00 | 1411.3 | 549.9 | 597.3 | 182 | 0 | 75.7 | 0 | 0 | 6.4 | 0 | 0 | 0 | 1411.3
2023-03-02 | 5:00 | 1403.9 | 549.9 | 588.1 | 182 | 0 | 75.7 | 0 | 0 | 8.2 | 0 | 0 | 0 | 1403.9
2023-03-02 | 6:00 | 1521.3 | 549.9 | 698.6 | 146.7 | 0 | 75.7 | 42.5 | 0 | 7.9 | 0 | 0 | 0 | 1521.3
2023-03-02 | 7:00 | 1681.7 | 549.9 | 834.5 | 106.5 | 0 | 75.7 | 105.2 | 0 | 9.9 | 0 | 0 | 0 | 1681.7
2023-03-02 | 8:00 | 1891 | 549.9 | 951.7 | 91.9 | 0 | 75.7 | 211.3 | 0 | 10.5 | 0 | 0 | 0 | 1891
2023-03-02 | 9:00 | 2005.7 | 549.9 | 980.3 | 89.1 | 0 | 75.7 | 299.4 | 0 | 11.3 | 0 | 0 | 0 | 2005.7
2023-03-02 | 10:00 | 1988.9 | 549.9 | 837.2 | 89.1 | 0 | 75.7 | 425.6 | 0 | 11.4 | 0 | 0 | 0 | 1988.9
2023-03-02 | 11:00 | 1954.2 | 549.9 | 722.8 | 89.1 | 0 | 75.7 | 505.5 | 0 | 11.2 | 0 | 0 | 0 | 1954.2
2023-03-02 | 12:00 | 1834.5 | 549.9 | 528.4 | 89.1 | 0 | 75.7 | 579.8 | 0 | 11.6 | 0 | 0 | 0 | 1834.5
2023-03-02 | 13:00 | 1906.8 | 549.9 | 568.1 | 91.9 | 0 | 75.7 | 610.1 | 0 | 11.1 | 0 | 0 | 0 | 1906.8
2023-03-02 | 14:00 | 1889.1 | 549.9 | 622 | 106.5 | 0 | 75.7 | 523.7 | 0 | 11.3 | 0 | 0 | 0 | 1889.1
2023-03-02 | 15:00 | 1882.7 | 549.9 | 710.4 | 146.7 | 0 | 75.7 | 388.7 | 0 | 11.3 | 0 | 0 | 0 | 1882.7
2023-03-02 | 16:00 | 1939.9 | 549.9 | 921.4 | 182 | 0 | 75.7 | 199.7 | 0 | 11.2 | 0 | 0 | 0 | 1939.9
2023-03-02 | 17:00 | 1976.6 | 549.9 | 1095.5 | 182 | 0 | 75.7 | 63.7 | 0 | 9.8 | 0 | 0 | 0 | 1976.6
2023-03-02 | 18:00 | 2023.6 | 549.9 | 1206.5 | 182 | 0 | 75.7 | 0 | 0 | 9.5 | 0 | 0 | 0 | 2023.6
2023-03-02 | 19:00 | 1985.5 | 549.9 | 1167.9 | 182 | 0 | 75.7 | 0 | 0 | 10 | 0 | 0 | 0 | 1985.5
2023-03-02 | 20:00 | 1924.4 | 549.9 | 1106.6 | 182 | 0 | 75.7 | 0 | 0 | 10.2 | 0 | 0 | 0 | 1924.4
2023-03-02 | 21:00 | 1855.9 | 549.9 | 1038.2 | 182 | 0 | 75.7 | 0 | 0 | 10.1 | 0 | 0 | 0 | 1855.9
2023-03-02 | 22:00 | 1753.5 | 549.9 | 936.1 | 182 | 0 | 75.7 | 0 | 0 | 9.8 | 0 | 0 | 0 | 1753.5
2023-03-02 | 23:00 | 1667.7 | 549.9 | 851.7 | 182 | 0 | 75.7 | 0 | 0 | 8.4 | 0 | 0 | 0 | 1667.7
2023-03-03 | 0:00 | 1561.1 | 549.9 | 746 | 182 | 0 | 75.7 | 0 | 0 | 7.5 | 0 | 0 | 0 | 1561.1
2023-03-03 | 1:00 | 1522 | 549.9 | 708.6 | 182 | 0 | 75.7 | 0 | 0 | 5.8 | 0 | 0 | 0 | 1522
2023-03-03 | 2:00 | 1548.4 | 549.9 | 736 | 182 | 0 | 75.7 | 0 | 0 | 4.8 | 0 | 0 | 0 | 1548.4
2023-03-03 | 3:00 | 1553.9 | 549.9 | 742.3 | 182 | 0 | 75.7 | 0 | 0 | 4 | 0 | 0 | 0 | 1553.9
2023-03-03 | 4:00 | 1547.5 | 549.9 | 736.2 | 182 | 0 | 75.7 | 0 | 0 | 3.7 | 0 | 0 | 0 | 1547.5
2023-03-03 | 5:00 | 1563.2 | 549.9 | 751.9 | 182 | 0 | 75.7 | 0 | 0 | 3.7 | 0 | 0 | 0 | 1563.2
2023-03-03 | 6:00 | 1717.2 | 549.9 | 899.1 | 146.7 | 0 | 75.7 | 43 | 0 | 2.8 | 0 | 0 | 0 | 1717.2
2023-03-03 | 7:00 | 1866.1 | 549.9 | 987.1 | 106.5 | 0 | 75.7 | 144.8 | 0 | 2.1 | 0 | 0 | 0 | 1866.1
2023-03-03 | 8:00 | 2006.7 | 549.9 | 928.3 | 91.9 | 0 | 75.7 | 359.4 | 0 | 1.5 | 0 | 0 | 0 | 2006.7
2023-03-03 | 9:00 | 2064.6 | 549.9 | 797.9 | 89.1 | 0 | 75.7 | 550.5 | 0 | 1.5 | 0 | 0 | 0 | 2064.6
2023-03-03 | 10:00 | 2021.2 | 549.9 | 638.6 | 89.1 | 0 | 75.7 | 666.7 | 0 | 1.2 | 0 | 0 | 0 | 2021.2
2023-03-03 | 11:00 | 1954.3 | 549.9 | 457.7 | 89.1 | 0 | 75.7 | 781 | 0 | 0.9 | 0 | 0 | 0 | 1954.3
2023-03-03 | 12:00 | 1841.8 | 549.9 | 345.3 | 89.1 | 0 | 75.7 | 854.3 | 0 | 0.8 | 0 | -73.3 | 0 | 1841.8
2023-03-03 | 13:00 | 1863.2 | 549.9 | 345.8 | 91.9 | 0 | 75.7 | 822.9 | 0 | 0.9 | 0 | -23.9 | 0 | 1863.2
2023-03-03 | 14:00 | 1826.2 | 549.9 | 344.9 | 106.5 | 0 | 75.7 | 700.4 | 0 | 1 | 0 | 47.8 | 0 | 1826.2
2023-03-03 | 15:00 | 1802.3 | 549.9 | 510.2 | 146.7 | 0 | 75.7 | 498.2 | 0 | 1.4 | 0 | 20.2 | 0 | 1802.3
2023-03-03 | 16:00 | 1827.6 | 549.9 | 761.3 | 182 | 0 | 75.7 | 257.3 | 0 | 1.4 | 0 | 0 | 0 | 1827.6
2023-03-03 | 17:00 | 1853.6 | 549.9 | 970 | 182 | 0 | 75.7 | 73.9 | 0 | 2.1 | 0 | 0 | 0 | 1853.6
2023-03-03 | 18:00 | 1902.8 | 549.9 | 1092.9 | 182 | 0 | 75.7 | 0 | 0 | 2.3 | 0 | 0 | 0 | 1902.8
2023-03-03 | 19:00 | 1875.3 | 549.9 | 1066.1 | 182 | 0 | 75.7 | 0 | 0 | 1.6 | 0 | 0 | 0 | 1875.3
2023-03-03 | 20:00 | 1828.4 | 549.9 | 1019.2 | 182 | 0 | 75.7 | 0 | 0 | 1.6 | 0 | 0 | 0 | 1828.4
2023-03-03 | 21:00 | 1774.4 | 549.9 | 966 | 182 | 0 | 75.7 | 0 | 0 | 0.8 | 0 | 0 | 0 | 1774.4
2023-03-03 | 22:00 | 1709.2 | 549.9 | 901.1 | 182 | 0 | 75.7 | 0 | 0 | 0.5 | 0 | 0 | 0 | 1709.2
2023-03-03 | 23:00 | 1627.1 | 549.9 | 818.6 | 182 | 0 | 75.7 | 0 | 0 | 0.9 | 0 | 0 | 0 | 1627.1
2023-03-04 | 0:00 | 1538.4 | 549.9 | 729.2 | 182 | 0 | 75.7 | 0 | 0 | 1.6 | 0 | 0 | 0 | 1538.4
2023-03-04 | 1:00 | 1503.3 | 549.9 | 694.4 | 182 | 0 | 75.7 | 0 | 0 | 1.3 | 0 | 0 | 0 | 1503.3
2023-03-04 | 2:00 | 1526.7 | 549.9 | 718.4 | 182 | 0 | 75.7 | 0 | 0 | 0.7 | 0 | 0 | 0 | 1526.7
2023-03-04 | 3:00 | 1528.2 | 549.9 | 719.5 | 182 | 0 | 75.7 | 0 | 0 | 1.1 | 0 | 0 | 0 | 1528.2
2023-03-04 | 4:00 | 1501.5 | 549.9 | 692.6 | 182 | 0 | 75.7 | 0 | 0 | 1.3 | 0 | 0 | 0 | 1501.5
2023-03-04 | 5:00 | 1474.1 | 549.9 | 664.5 | 182 | 0 | 75.7 | 0 | 0 | 2 | 0 | 0 | 0 | 1474.1
2023-03-04 | 6:00 | 1542.8 | 549.9 | 724.4 | 146.7 | 0 | 75.7 | 44 | 0 | 2.1 | 0 | 0 | 0 | 1542.8
2023-03-04 | 7:00 | 1599.8 | 549.9 | 719.8 | 106.5 | 0 | 75.7 | 146.3 | 0 | 1.6 | 0 | 0 | 0 | 1599.8
2023-03-04 | 8:00 | 1689.7 | 549.9 | 603.2 | 91.9 | 0 | 75.7 | 367.2 | 0 | 1.8 | 0 | 0 | 0 | 1689.7
2023-03-04 | 9:00 | 1710.6 | 549.9 | 423.5 | 89.1 | 0 | 75.7 | 571.1 | 0 | 1.3 | 0 | 0 | 0 | 1710.6
2023-03-04 | 10:00 | 1655.9 | 549.9 | 341.6 | 89.1 | 0 | 75.7 | 708.3 | 0 | 1 | 0 | -109.7 | 0 | 1655.9
2023-03-04 | 11:00 | 1603.6 | 549.9 | 340.6 | 89.1 | 0 | 75.7 | 787.7 | 0 | 1.4 | 0 | -240.8 | 0 | 1603.6
2023-03-04 | 12:00 | 1527.4 | 549.9 | 339.1 | 89.1 | 0 | 75.7 | 754.8 | 0 | 1.4 | 0 | -282.6 | 0 | 1527.4
2023-03-04 | 13:00 | 1513.5 | 549.9 | 338.9 | 91.9 | 0 | 75.7 | 641.3 | 0 | 1.6 | 0 | -185.8 | 0 | 1513.5
2023-03-04 | 14:00 | 1480.1 | 549.9 | 338.1 | 106.5 | 0 | 75.7 | 524.9 | 0 | 1.3 | 0 | -116.3 | 0 | 1480.1
2023-03-04 | 15:00 | 1472.2 | 549.9 | 338.1 | 146.7 | 0 | 75.7 | 383.9 | 0 | 1.3 | 0 | -23.4 | 0 | 1472.2
2023-03-04 | 16:00 | 1505.6 | 549.9 | 338.5 | 182 | 0 | 75.7 | 196.5 | 0 | 2.2 | 0 | 160.8 | 0 | 1505.6
2023-03-04 | 17:00 | 1590.2 | 549.9 | 340.3 | 182 | 0 | 75.7 | 61.9 | 0 | 2.8 | 0 | 377.6 | 0 | 1590.2
2023-03-04 | 18:00 | 1662.3 | 549.9 | 718.7 | 182 | 0 | 75.7 | 0 | 0 | 3.7 | 0 | 132.3 | 0 | 1662.3
2023-03-04 | 19:00 | 1661.6 | 549.9 | 848.7 | 182 | 0 | 75.7 | 0 | 0 | 5.3 | 0 | 0 | 0 | 1661.6
2023-03-04 | 20:00 | 1632.2 | 549.9 | 818.5 | 182 | 0 | 75.7 | 0 | 0 | 6.1 | 0 | 0 | 0 | 1632.2
2023-03-04 | 21:00 | 1592.8 | 549.9 | 779.3 | 182 | 0 | 75.7 | 0 | 0 | 5.9 | 0 | 0 | 0 | 1592.8
2023-03-04 | 22:00 | 1514.9 | 549.9 | 701.4 | 182 | 0 | 75.7 | 0 | 0 | 5.9 | 0 | 0 | 0 | 1514.9
2023-03-04 | 23:00 | 1447.3 | 549.9 | 634.5 | 182 | 0 | 75.7 | 0 | 0 | 5.2 | 0 | 0 | 0 | 1447.3
2023-03-05 | 0:00 | 1361.9 | 549.9 | 550.6 | 182 | 0 | 75.7 | 0 | 0 | 3.7 | 0 | 0 | 0 | 1361.9
2023-03-05 | 1:00 | 1339.8 | 549.9 | 529 | 182 | 0 | 75.7 | 0 | 0 | 3.2 | 0 | 0 | 0 | 1339.8
2023-03-05 | 2:00 | 1377 | 549.9 | 566.1 | 182 | 0 | 75.7 | 0 | 0 | 3.3 | 0 | 0 | 0 | 1377
2023-03-05 | 3:00 | 1405.3 | 549.9 | 594 | 182 | 0 | 75.7 | 0 | 0 | 3.7 | 0 | 0 | 0 | 1405.3
2023-03-05 | 4:00 | 1390.6 | 549.9 | 578.3 | 182 | 0 | 75.7 | 0 | 0 | 4.7 | 0 | 0 | 0 | 1390.6
2023-03-05 | 5:00 | 1357.2 | 549.9 | 545.4 | 182 | 0 | 75.7 | 0 | 0 | 4.2 | 0 | 0 | 0 | 1357.2
2023-03-05 | 6:00 | 1379.5 | 549.9 | 559.2 | 146.7 | 0 | 75.7 | 44.3 | 0 | 3.7 | 0 | 0 | 0 | 1379.5
2023-03-05 | 7:00 | 1441.5 | 549.9 | 564.2 | 106.5 | 0 | 75.7 | 141.7 | 0 | 3.5 | 0 | 0 | 0 | 1441.5
2023-03-05 | 8:00 | 1505.3 | 549.9 | 431.9 | 91.9 | 0 | 75.7 | 353.4 | 0 | 2.5 | 0 | 0 | 0 | 1505.3
2023-03-05 | 9:00 | 1536.5 | 549.9 | 339.2 | 89.1 | 0 | 75.7 | 558.1 | 0 | 2.1 | 0 | -77.6 | 0 | 1536.5
2023-03-05 | 10:00 | 1507.1 | 549.9 | 338.7 | 89.1 | 0 | 75.7 | 694.6 | 0 | 1.9 | 0 | -242.8 | 0 | 1507.1
2023-03-05 | 11:00 | 1470.2 | 549.9 | 338 | 89.1 | 0 | 75.7 | 790.3 | 0 | 1.9 | 0 | -374.7 | 0 | 1470.2
2023-03-05 | 12:00 | 1428.8 | 549.9 | 337.1 | 89.1 | 0 | 75.7 | 821.9 | 0 | 2.4 | 0 | -447.3 | 0 | 1428.8
2023-03-05 | 13:00 | 1390 | 549.9 | 336.4 | 91.7 | 0 | 75.7 | 799.4 | -7.6 | 2.6 | 0 | -458.1 | 0 | 1390
2023-03-05 | 14:00 | 1358.3 | 549.9 | 335.7 | 106.5 | 0 | 75.7 | 695.1 | 0 | 2.5 | 0 | -407.1 | 0 | 1358.3
2023-03-05 | 15:00 | 1361 | 549.9 | 335.8 | 146.7 | 0 | 75.7 | 500.2 | 0 | 2 | 0 | -249.3 | 0 | 1361
2023-03-05 | 16:00 | 1408.1 | 549.9 | 336.6 | 182 | 0 | 75.7 | 260.6 | 0 | 1.6 | 0 | 1.7 | 0 | 1408.1
2023-03-05 | 17:00 | 1515.9 | 549.9 | 338.7 | 182 | 0 | 75.7 | 77.1 | 0 | 0.8 | 0 | 291.7 | 0 | 1515.9
2023-03-05 | 18:00 | 1634 | 549.9 | 399.6 | 182 | 0 | 75.7 | 0 | 0 | 0.7 | 0 | 426.1 | 0 | 1634
2023-03-05 | 19:00 | 1662 | 549.9 | 427.5 | 182 | 0 | 75.7 | 0 | 0 | 0.8 | 0 | 426.1 | 0 | 1662
2023-03-05 | 20:00 | 1641.9 | 549.9 | 407.2 | 182 | 0 | 75.7 | 0 | 0 | 1 | 0 | 426.1 | 0 | 1641.9
2023-03-05 | 21:00 | 1586.4 | 549.9 | 770.2 | 182 | 0 | 75.7 | 0 | 0 | 0.6 | 0 | 8 | 0 | 1586.4
2023-03-05 | 22:00 | 1492.2 | 549.9 | 684.2 | 182 | 0 | 75.7 | 0 | 0 | 0.4 | 0 | 0 | 0 | 1492.2
2023-03-05 | 23:00 | 1428.9 | 549.9 | 621.1 | 182 | 0 | 75.7 | 0 | 0 | 0.2 | 0 | 0 | 0 | 1428.9
2023-03-06 | 0:00 | 1358.2 | 549.9 | 550.4 | 182 | 0 | 75.7 | 0 | 0 | 0.2 | 0 | 0 | 0 | 1358.2
2023-03-06 | 1:00 | 1343 | 549.9 | 535.3 | 182 | 0 | 75.7 | 0 | 0 | 0.1 | 0 | 0 | 0 | 1343
2023-03-06 | 2:00 | 1393.6 | 549.9 | 585.9 | 182 | 0 | 75.7 | 0 | 0 | 0.1 | 0 | 0 | 0 | 1393.6
2023-03-06 | 3:00 | 1417.4 | 549.9 | 609.8 | 182 | 0 | 75.7 | 0 | 0 | 0 | 0 | 0 | 0 | 1417.4
2023-03-06 | 4:00 | 1426.5 | 549.9 | 618.7 | 182 | 0 | 75.7 | 0 | 0 | 0.2 | 0 | 0 | 0 | 1426.5
2023-03-06 | 5:00 | 1459.7 | 549.9 | 651.8 | 182 | 0 | 75.7 | 0 | 0 | 0.3 | 0 | 0 | 0 | 1459.7
2023-03-06 | 6:00 | 1627 | 549.9 | 808.4 | 146.7 | 0 | 75.7 | 46 | 0 | 0.3 | 0 | 0 | 0 | 1627
2023-03-06 | 7:00 | 1772 | 549.9 | 866.5 | 106.5 | 0 | 75.7 | 172.9 | 0 | 0.5 | 0 | 0 | 0 | 1772
2023-03-06 | 8:00 | 1918.4 | 549.9 | 778.1 | 91.9 | 0 | 75.7 | 422.4 | 0 | 0.4 | 0 | 0 | 0 | 1918.4
2023-03-06 | 9:00 | 1974.6 | 549.9 | 604.6 | 89.1 | 0 | 75.7 | 655 | 0 | 0.3 | 0 | 0 | 0 | 1974.6
2023-03-06 | 10:00 | 1921.6 | 549.9 | 397.7 | 89.1 | 0 | 75.7 | 808.3 | 0 | 0.9 | 0 | 0 | 0 | 1921.6
2023-03-06 | 11:00 | 1862.6 | 549.9 | 345.8 | 89.1 | 0 | 75.7 | 882.9 | 0 | 2 | 0 | -82.8 | 0 | 1862.6
2023-03-06 | 12:00 | 1742.8 | 549.9 | 343.3 | 89.1 | 0 | 75.7 | 887.4 | 0 | 1.9 | 0 | -204.5 | 0 | 1742.8
2023-03-06 | 13:00 | 1782 | 549.9 | 344.2 | 91.9 | 0 | 75.7 | 837.7 | 0 | 2.4 | 0 | -119.8 | 0 | 1782
2023-03-06 | 14:00 | 1749.4 | 549.9 | 343.5 | 106.5 | 0 | 75.7 | 712.9 | 0 | 2.4 | 0 | -41.5 | 0 | 1749.4
2023-03-06 | 15:00 | 1715.8 | 549.9 | 342.8 | 146.7 | 0 | 75.7 | 509.4 | 0 | 1.8 | 0 | 89.5 | 0 | 1715.8
2023-03-06 | 16:00 | 1736.5 | 549.9 | 436.3 | 182 | 0 | 75.7 | 266.4 | 0 | 1.7 | 0 | 224.5 | 0 | 1736.5
2023-03-06 | 17:00 | 1769.5 | 549.9 | 881.9 | 182 | 0 | 75.7 | 79 | 0 | 1 | 0 | 0 | 0 | 1769.5
2023-03-06 | 18:00 | 1810.6 | 549.9 | 1002.3 | 182 | 0 | 75.7 | 0 | 0 | 0.7 | 0 | 0 | 0 | 1810.6
2023-03-06 | 19:00 | 1777.5 | 549.9 | 969.6 | 182 | 0 | 75.7 | 0 | 0 | 0.3 | 0 | 0 | 0 | 1777.5
2023-03-06 | 20:00 | 1733.3 | 549.9 | 925.6 | 182 | 0 | 75.7 | 0 | 0 | 0.1 | 0 | 0 | 0 | 1733.3
2023-03-06 | 21:00 | 1677.4 | 549.9 | 869.8 | 182 | 0 | 75.7 | 0 | 0 | 0 | 0 | 0 | 0 | 1677.4
2023-03-06 | 22:00 | 1599 | 549.9 | 791.4 | 182 | 0 | 75.7 | 0 | 0 | 0 | 0 | 0 | 0 | 1599
2023-03-06 | 23:00 | 1532.5 | 549.9 | 724.9 | 182 | 0 | 75.7 | 0 | 0 | 0 | 0 | 0 | 0 | 1532.5
2023-03-07 | 0:00 | 1445.4 | 549.9 | 637.8 | 182 | 0 | 75.7 | 0 | 0 | 0 | 0 | 0 | 0 | 1445.4
2023-03-07 | 1:00 | 1418.3 | 549.9 | 610.7 | 182 | 0 | 75.7 | 0 | 0 | 0 | 0 | 0 | 0 | 1418.3
2023-03-07 | 2:00 | 1468.7 | 549.9 | 661 | 182 | 0 | 75.7 | 0 | 0 | 0.1 | 0 | 0 | 0 | 1468.7
2023-03-07 | 3:00 | 1497 | 549.9 | 688.8 | 182 | 0 | 75.7 | 0 | 0 | 0.6 | 0 | 0 | 0 | 1497
2023-03-07 | 4:00 | 1496.1 | 549.9 | 687.9 | 182 | 0 | 75.7 | 0 | 0 | 0.6 | 0 | 0 | 0 | 1496.1
2023-03-07 | 5:00 | 1519.2 | 549.9 | 711 | 182 | 0 | 75.7 | 0 | 0 | 0.6 | 0 | 0 | 0 | 1519.2
2023-03-07 | 6:00 | 1661.4 | 549.9 | 841.3 | 146.7 | 0 | 75.7 | 47 | 0 | 0.8 | 0 | 0 | 0 | 1661.4
2023-03-07 | 7:00 | 1771.6 | 549.9 | 860.1 | 106.5 | 0 | 75.7 | 178.4 | 0 | 1 | 0 | 0 | 0 | 1771.6
2023-03-07 | 8:00 | 1894.5 | 549.9 | 745.3 | 91.9 | 0 | 75.7 | 431 | 0 | 0.7 | 0 | 0 | 0 | 1894.5
2023-03-07 | 9:00 | 1938.9 | 549.9 | 561.8 | 89.1 | 0 | 75.7 | 661.9 | 0 | 0.5 | 0 | 0 | 0 | 1938.9
2023-03-07 | 10:00 | 1886.6 | 549.9 | 357.5 | 89.1 | 0 | 75.7 | 813.7 | 0 | 0.7 | 0 | 0 | 0 | 1886.6
2023-03-07 | 11:00 | 1839.4 | 549.9 | 345.3 | 89.1 | 0 | 75.7 | 889.2 | 0 | 0.6 | 0 | -110.4 | 0 | 1839.4
2023-03-07 | 12:00 | 1726.5 | 549.9 | 343 | 89.1 | 0 | 75.7 | 893.1 | 0 | 0.6 | 0 | -224.9 | 0 | 1726.5
2023-03-07 | 13:00 | 1761.2 | 549.9 | 343.9 | 91.9 | 0 | 75.7 | 842.3 | 0 | 1 | 0 | -143.5 | 0 | 1761.2
2023-03-07 | 14:00 | 1741.6 | 549.9 | 343.3 | 106.5 | 0 | 75.7 | 716.2 | 0 | 0.7 | 0 | -50.7 | 0 | 1741.6
2023-03-07 | 15:00 | 1714.5 | 549.9 | 342.8 | 146.7 | 0 | 75.7 | 512.2 | 0 | 0.4 | 0 | 86.8 | 0 | 1714.5
2023-03-07 | 16:00 | 1729 | 549.9 | 369.5 | 182 | 0 | 75.7 | 268 | 0 | 0.2 | 0 | 283.7 | 0 | 1729
2023-03-07 | 17:00 | 1735 | 549.9 | 847.3 | 182 | 0 | 75.7 | 79.9 | 0 | 0.2 | 0 | 0 | 0 | 1735
2023-03-07 | 18:00 | 1774 | 549.9 | 966.3 | 182 | 0 | 75.7 | 0 | 0 | 0.1 | 0 | 0 | 0 | 1774
2023-03-07 | 19:00 | 1740.5 | 549.9 | 932.8 | 182 | 0 | 75.7 | 0 | 0 | 0.1 | 0 | 0 | 0 | 1740.5
2023-03-07 | 20:00 | 1695 | 549.9 | 887.3 | 182 | 0 | 75.7 | 0 | 0 | 0.1 | 0 | 0 | 0 | 1695
2023-03-07 | 21:00 | 1633 | 549.9 | 825.3 | 182 | 0 | 75.7 | 0 | 0 | 0.1 | 0 | 0 | 0 | 1633
2023-03-07 | 22:00 | 1564 | 549.9 | 756.3 | 182 | 0 | 75.7 | 0 | 0 | 0.1 | 0 | 0 | 0 | 1564
2023-03-07 | 23:00 | 1489.5 | 549.9 | 681.8 | 182 | 0 | 75.7 | 0 | 0 | 0.1 | 0 | 0 | 0 | 1489.5
2023-03-08 | 0:00 | 1399 | 549.9 | 591.3 | 182 | 0 | 75.7 | 0 | 0 | 0.1 | 0 | 0 | 0 | 1399
2023-03-08 | 1:00 | 1373.8 | 549.9 | 566.1 | 182 | 0 | 75.7 | 0 | 0 | 0.1 | 0 | 0 | 0 | 1373.8
2023-03-08 | 2:00 | 1431.2 | 549.9 | 623.6 | 182 | 0 | 75.7 | 0 | 0 | 0 | 0 | 0 | 0 | 1431.2
2023-03-08 | 3:00 | 1467.7 | 549.9 | 660.1 | 182 | 0 | 75.7 | 0 | 0 | 0 | 0 | 0 | 0 | 1467.7
2023-03-08 | 4:00 | 1466.2 | 549.9 | 658.4 | 182 | 0 | 75.7 | 0 | 0 | 0.2 | 0 | 0 | 0 | 1466.2
2023-03-08 | 5:00 | 1481.7 | 549.9 | 674 | 182 | 0 | 75.7 | 0 | 0 | 0.1 | 0 | 0 | 0 | 1481.7
2023-03-08 | 6:00 | 1599.4 | 549.9 | 779.2 | 146.7 | 0 | 75.7 | 47.8 | 0 | 0.1 | 0 | 0 | 0 | 1599.4
2023-03-08 | 7:00 | 1719.2 | 549.9 | 810.6 | 106.5 | 0 | 75.7 | 176.4 | 0 | 0.1 | 0 | 0 | 0 | 1719.2
2023-03-08 | 8:00 | 1881.4 | 549.9 | 739.7 | 91.9 | 0 | 75.7 | 424.1 | 0 | 0.1 | 0 | 0 | 0 | 1881.4
2023-03-08 | 9:00 | 1937.2 | 549.9 | 562.5 | 89.1 | 0 | 75.7 | 659.9 | 0 | 0.1 | 0 | 0 | 0 | 1937.2
2023-03-08 | 10:00 | 1889.8 | 549.9 | 362.1 | 89.1 | 0 | 75.7 | 813 | 0 | 0 | 0 | 0 | 0 | 1889.8
2023-03-08 | 11:00 | 1846.9 | 549.9 | 345.4 | 89.1 | 0 | 75.7 | 895.3 | 0 | 0.1 | 0 | -108.6 | 0 | 1846.9
2023-03-08 | 12:00 | 1727.1 | 549.9 | 343.1 | 89.1 | 0 | 75.7 | 900.7 | 0 | 0.1 | 0 | -231.5 | 0 | 1727.1
2023-03-08 | 13:00 | 1773.1 | 549.9 | 344 | 91.9 | 0 | 75.7 | 844.6 | 0 | 0.3 | 0 | -133.3 | 0 | 1773.1
2023-03-08 | 14:00 | 1753.7 | 549.9 | 343.6 | 106.5 | 0 | 75.7 | 714.7 | 0 | 0.7 | 0 | -37.4 | 0 | 1753.7
2023-03-08 | 15:00 | 1724.4 | 549.9 | 343 | 146.7 | 0 | 75.7 | 499.1 | 0 | 1.6 | 0 | 108.4 | 0 | 1724.4
2023-03-08 | 16:00 | 1717.6 | 549.9 | 414.5 | 182 | 0 | 75.7 | 244.6 | 0 | 1.8 | 0 | 249.1 | 0 | 1717.6
2023-03-08 | 17:00 | 1701.9 | 549.9 | 818.3 | 182 | 0 | 75.7 | 74.1 | 0 | 1.9 | 0 | 0 | 0 | 1701.9
2023-03-08 | 18:00 | 1711.9 | 549.9 | 902.3 | 182 | 0 | 75.7 | 0 | 0 | 2 | 0 | 0 | 0 | 1711.9
2023-03-08 | 19:00 | 1671.6 | 549.9 | 861.5 | 182 | 0 | 75.7 | 0 | 0 | 2.5 | 0 | 0 | 0 | 1671.6
2023-03-08 | 20:00 | 1622 | 549.9 | 811.5 | 182 | 0 | 75.7 | 0 | 0 | 2.9 | 0 | 0 | 0 | 1622
2023-03-08 | 21:00 | 1567.1 | 549.9 | 756.7 | 182 | 0 | 75.7 | 0 | 0 | 2.8 | 0 | 0 | 0 | 1567.1
2023-03-08 | 22:00 | 1493.1 | 549.9 | 682.9 | 182 | 0 | 75.7 | 0 | 0 | 2.6 | 0 | 0 | 0 | 1493.1
2023-03-08 | 23:00 | 1429.7 | 549.9 | 620.1 | 182 | 0 | 75.7 | 0 | 0 | 2 | 0 | 0 | 0 | 1429.7
2023-03-09 | 0:00 | 1344.9 | 549.9 | 535.4 | 182 | 0 | 75.7 | 0 | 0 | 1.9 | 0 | 0 | 0 | 1344.9
2023-03-09 | 1:00 | 1315.7 | 549.9 | 506 | 182 | 0 | 75.7 | 0 | 0 | 2.1 | 0 | 0 | 0 | 1315.7
2023-03-09 | 2:00 | 1374.5 | 549.9 | 564 | 182 | 0 | 75.7 | 0 | 0 | 2.9 | 0 | 0 | 0 | 1374.5
2023-03-09 | 3:00 | 1416.2 | 549.9 | 605.6 | 182 | 0 | 75.7 | 0 | 0 | 3 | 0 | 0 | 0 | 1416.2
2023-03-09 | 4:00 | 1423 | 549.9 | 612.5 | 182 | 0 | 75.7 | 0 | 0 | 2.9 | 0 | 0 | 0 | 1423
2023-03-09 | 5:00 | 1430.8 | 549.9 | 619.9 | 182 | 0 | 75.7 | 0 | 0 | 3.3 | 0 | 0 | 0 | 1430.8
2023-03-09 | 6:00 | 1530.9 | 549.9 | 704.6 | 146.7 | 0 | 75.7 | 50.1 | 0 | 3.9 | 0 | 0 | 0 | 1530.9
2023-03-09 | 7:00 | 1617 | 549.9 | 713.5 | 106.5 | 0 | 75.7 | 167 | 0 | 4.4 | 0 | 0 | 0 | 1617
2023-03-09 | 8:00 | 1753.1 | 549.9 | 665.1 | 91.9 | 0 | 75.7 | 366.5 | 0 | 4 | 0 | 0 | 0 | 1753.1
2023-03-09 | 9:00 | 1813.5 | 549.9 | 533.4 | 89.1 | 0 | 75.7 | 562.1 | 0 | 3.3 | 0 | 0 | 0 | 1813.5
2023-03-09 | 10:00 | 1780.2 | 549.9 | 344.1 | 89.1 | 0 | 75.7 | 728 | 0 | 4.7 | 0 | -11.3 | 0 | 1780.2
2023-03-09 | 11:00 | 1743.5 | 549.9 | 343.4 | 89.1 | 0 | 75.7 | 773.1 | 0 | 5.3 | 0 | -93 | 0 | 1743.5
2023-03-09 | 12:00 | 1631.9 | 549.9 | 341.1 | 89.1 | 0 | 75.7 | 725.7 | 0 | 7.3 | 0 | -156.9 | 0 | 1631.9
2023-03-09 | 13:00 | 1689.1 | 549.9 | 342.4 | 91.9 | 0 | 75.7 | 648.2 | 0 | 6.7 | 0 | -25.7 | 0 | 1689.1
2023-03-09 | 14:00 | 1697.2 | 549.9 | 342.4 | 106.5 | 0 | 75.7 | 527.2 | 0 | 7.2 | 0 | 88.3 | 0 | 1697.2
2023-03-09 | 15:00 | 1667.5 | 549.9 | 424.7 | 146.7 | 0 | 75.7 | 350.7 | 0 | 7.3 | 0 | 112.5 | 0 | 1667.5
2023-03-09 | 16:00 | 1667.3 | 549.9 | 672.1 | 182 | 0 | 75.7 | 180.8 | 0 | 6.8 | 0 | 0 | 0 | 1667.3
2023-03-09 | 17:00 | 1670.8 | 549.9 | 792.1 | 182 | 0 | 75.7 | 65.1 | 0 | 6 | 0 | 0 | 0 | 1670.8
2023-03-09 | 18:00 | 1680.4 | 549.9 | 866.7 | 182 | 0 | 75.7 | 0 | 0 | 6.1 | 0 | 0 | 0 | 1680.4
2023-03-09 | 19:00 | 1631.7 | 549.9 | 817.9 | 182 | 0 | 75.7 | 0 | 0 | 6.2 | 0 | 0 | 0 | 1631.7
2023-03-09 | 20:00 | 1566.8 | 549.9 | 755.4 | 182 | 0 | 75.7 | 0 | 0 | 3.8 | 0 | 0 | 0 | 1566.8
2023-03-09 | 21:00 | 1523.7 | 549.9 | 714.2 | 182 | 0 | 75.7 | 0 | 0 | 1.9 | 0 | 0 | 0 | 1523.7
2023-03-09 | 22:00 | 1464 | 549.9 | 654.8 | 182 | 0 | 75.7 | 0 | 0 | 1.6 | 0 | 0 | 0 | 1464
2023-03-09 | 23:00 | 1393.3 | 549.9 | 583.5 | 182 | 0 | 75.7 | 0 | 0 | 2.2 | 0 | 0 | 0 | 1393.3
2023-03-10 | 0:00 | 1295.5 | 549.9 | 486 | 182 | 0 | 75.7 | 0 | 0 | 1.9 | 0 | 0 | 0 | 1295.5
2023-03-10 | 1:00 | 1263.3 | 549.9 | 452.2 | 182 | 0 | 75.7 | 0 | 0 | 3.5 | 0 | 0 | 0 | 1263.3
2023-03-10 | 2:00 | 1314.4 | 549.9 | 503.8 | 182 | 0 | 75.7 | 0 | 0 | 3 | 0 | 0 | 0 | 1314.4
2023-03-10 | 3:00 | 1353.4 | 549.9 | 543.3 | 182 | 0 | 75.7 | 0 | 0 | 2.5 | 0 | 0 | 0 | 1353.4
2023-03-10 | 4:00 | 1350.4 | 549.9 | 541.4 | 182 | 0 | 75.7 | 0 | 0 | 1.4 | 0 | 0 | 0 | 1350.4
2023-03-10 | 5:00 | 1327 | 549.9 | 518.8 | 182 | 0 | 75.7 | 0 | 0 | 0.6 | 0 | 0 | 0 | 1327
2023-03-10 | 6:00 | 1409.3 | 549.9 | 586.2 | 146.7 | 0 | 75.7 | 50.6 | 0 | 0.2 | 0 | 0 | 0 | 1409.3
2023-03-10 | 7:00 | 1511.6 | 549.9 | 613.2 | 106.5 | 0 | 75.7 | 166.2 | 0 | 0.1 | 0 | 0 | 0 | 1511.6
2023-03-10 | 8:00 | 1667.2 | 549.9 | 573.2 | 91.9 | 0 | 75.7 | 376.4 | 0 | 0.1 | 0 | 0 | 0 | 1667.2
2023-03-10 | 9:00 | 1753.2 | 549.9 | 419.6 | 89.1 | 0 | 75.7 | 618.6 | 0 | 0.3 | 0 | 0 | 0 | 1753.2
2023-03-10 | 10:00 | 1736.4 | 549.9 | 343.4 | 89.1 | 0 | 75.7 | 778.3 | 0 | 0.6 | 0 | -100.6 | 0 | 1736.4
2023-03-10 | 11:00 | 1707.6 | 549.9 | 342.7 | 89.1 | 0 | 75.7 | 831.3 | 0 | 0.5 | 0 | -181.6 | 0 | 1707.6
2023-03-10 | 12:00 | 1606.4 | 549.9 | 340.6 | 89.1 | 0 | 75.7 | 847.4 | 0 | 0.6 | 0 | -296.9 | 0 | 1606.4
2023-03-10 | 13:00 | 1663.6 | 549.9 | 341.9 | 91.9 | 0 | 75.7 | 814 | 0 | 0.9 | 0 | -210.7 | 0 | 1663.6
2023-03-10 | 14:00 | 1647 | 549.9 | 341.4 | 106.5 | 0 | 75.7 | 696.3 | 0 | 1.6 | 0 | -124.4 | 0 | 1647
2023-03-10 | 15:00 | 1622.7 | 549.9 | 340.9 | 146.7 | 0 | 75.7 | 502.4 | 0 | 0.9 | 0 | 6.2 | 0 | 1622.7
2023-03-10 | 16:00 | 1612.9 | 549.9 | 340.6 | 182 | 0 | 75.7 | 264.5 | 0 | 0.9 | 0 | 199.3 | 0 | 1612.9
2023-03-10 | 17:00 | 1589.6 | 549.9 | 340.1 | 182 | 0 | 75.7 | 83.5 | 0 | 1.3 | 0 | 357.1 | 0 | 1589.6
2023-03-10 | 18:00 | 1597.6 | 549.9 | 711.6 | 182 | 0 | 75.7 | 0 | 0 | 1.1 | 0 | 77.3 | 0 | 1597.6
2023-03-10 | 19:00 | 1556.7 | 549.9 | 747.5 | 182 | 0 | 75.7 | 0 | 0 | 1.6 | 0 | 0 | 0 | 1556.7
2023-03-10 | 20:00 | 1500 | 549.9 | 690.8 | 182 | 0 | 75.7 | 0 | 0 | 1.6 | 0 | 0 | 0 | 1500
2023-03-10 | 21:00 | 1459.9 | 549.9 | 651 | 182 | 0 | 75.7 | 0 | 0 | 1.3 | 0 | 0 | 0 | 1459.9
2023-03-10 | 22:00 | 1418.9 | 549.9 | 610.4 | 182 | 0 | 75.7 | 0 | 0 | 0.9 | 0 | 0 | 0 | 1418.9
2023-03-10 | 23:00 | 1370.7 | 549.9 | 562.6 | 182 | 0 | 75.7 | 0 | 0 | 0.5 | 0 | 0 | 0 | 1370.7
2023-03-11 | 0:00 | 1291.4 | 549.9 | 483.7 | 182 | 0 | 75.7 | 0 | 0 | 0.1 | 0 | 0 | 0 | 1291.4
2023-03-11 | 1:00 | 1257 | 549.9 | 449.3 | 182 | 0 | 75.7 | 0 | 0 | 0.1 | 0 | 0 | 0 | 1257
2023-03-11 | 2:00 | 1303.8 | 549.9 | 496.1 | 182 | 0 | 75.7 | 0 | 0 | 0.1 | 0 | 0 | 0 | 1303.8
2023-03-11 | 3:00 | 1346.5 | 549.9 | 538.4 | 182 | 0 | 75.7 | 0 | 0 | 0.5 | 0 | 0 | 0 | 1346.5
2023-03-11 | 4:00 | 1336.9 | 549.9 | 528.3 | 182 | 0 | 75.7 | 0 | 0 | 1 | 0 | 0 | 0 | 1336.9
2023-03-11 | 5:00 | 1294.4 | 549.9 | 485.7 | 182 | 0 | 75.7 | 0 | 0 | 1.1 | 0 | 0 | 0 | 1294.4
2023-03-11 | 6:00 | 1312.1 | 549.9 | 486.6 | 146.7 | 0 | 75.7 | 51.6 | 0 | 1.6 | 0 | 0 | 0 | 1312.1
2023-03-11 | 7:00 | 1337.3 | 549.9 | 405.7 | 106.5 | 0 | 75.7 | 197.9 | 0 | 1.6 | 0 | 0 | 0 | 1337.3
2023-03-11 | 8:00 | 1410.1 | 549.9 | 336.8 | 91.9 | 0 | 75.7 | 450.5 | 0 | 1 | 0 | -95.7 | 0 | 1410.1
2023-03-11 | 9:00 | 1463.9 | 549.9 | 337.7 | 89.1 | 0 | 75.7 | 682.8 | 0 | 0.9 | 0 | -272.2 | 0 | 1463.9
2023-03-11 | 10:00 | 1462.8 | 549.9 | 337.7 | 89.1 | 0 | 75.7 | 829.8 | 0 | 0.4 | 0 | -419.8 | 0 | 1462.8
2023-03-11 | 11:00 | 1453.4 | 549.9 | 337.6 | 89 | 0 | 75.7 | 902.8 | -43.9 | 0.4 | 0 | -458.1 | 0 | 1453.4
2023-03-11 | 12:00 | 1408.7 | 549.9 | 336.7 | 89 | 0 | 75.7 | 905.1 | -89.9 | 0.3 | 0 | -458.1 | 0 | 1408.7
2023-03-11 | 13:00 | 1402 | 549.9 | 336.7 | 91.8 | 0 | 75.7 | 850.5 | -44.7 | 0.2 | 0 | -458.1 | 0 | 1402
2023-03-11 | 14:00 | 1376.3 | 549.9 | 336.2 | 106.5 | 0 | 75.7 | 727.8 | 0 | 0.3 | 0 | -420.1 | 0 | 1376.3
2023-03-11 | 15:00 | 1355.4 | 549.9 | 335.7 | 146.7 | 0 | 75.7 | 526 | 0 | 0.2 | 0 | -278.8 | 0 | 1355.4
2023-03-11 | 16:00 | 1363.9 | 549.9 | 335.9 | 182 | 0 | 75.7 | 279.3 | 0 | 0.3 | 0 | -59.2 | 0 | 1363.9
2023-03-11 | 17:00 | 1384.5 | 549.9 | 336 | 182 | 0 | 75.7 | 86.3 | 0 | 0.5 | 0 | 154.1 | 0 | 1384.5
2023-03-11 | 18:00 | 1427.6 | 549.9 | 337 | 182 | 0 | 75.7 | 0 | 0 | 0.6 | 0 | 282.4 | 0 | 1427.6
2023-03-11 | 19:00 | 1410.1 | 549.9 | 336.6 | 182 | 0 | 75.7 | 0 | 0 | 0.9 | 0 | 265 | 0 | 1410.1
2023-03-11 | 20:00 | 1376.7 | 549.9 | 336 | 182 | 0 | 75.7 | 0 | 0 | 1 | 0 | 232.1 | 0 | 1376.7
2023-03-11 | 21:00 | 1328.4 | 549.9 | 335 | 182 | 0 | 75.7 | 0 | 0 | 1.1 | 0 | 184.7 | 0 | 1328.4
2023-03-11 | 22:00 | 1277 | 549.9 | 334 | 182 | 0 | 75.7 | 0 | 0 | 0.8 | 0 | 134.6 | 0 | 1277
2023-03-11 | 23:00 | 1232.7 | 549.9 | 333.1 | 182 | 0 | 75.7 | 0 | 0 | 1.4 | 0 | 90.6 | 0 | 1232.7
2023-03-12 | 0:00 | 1160.2 | 549.9 | 331.6 | 182 | 0 | 75.7 | 0 | 0 | 1.7 | 0 | 19.3 | 0 | 1160.2
2023-03-12 | 1:00 | 1139.9 | 549.9 | 331.4 | 182 | 0 | 75.7 | 0 | 0 | 2 | 0 | -1.1 | 0 | 1139.9
2023-03-12 | 2:00 | 1202.6 | 549.9 | 332.5 | 182 | 0 | 75.7 | 0 | 0 | 1.8 | 0 | 60.7 | 0 | 1202.6
2023-03-12 | 3:00 | 1242.4 | 549.9 | 333.4 | 182 | 0 | 75.7 | 0 | 0 | 1.1 | 0 | 100.3 | 0 | 1242.4
2023-03-12 | 4:00 | 1243.3 | 549.9 | 333.4 | 182 | 0 | 75.7 | 0 | 0 | 0.7 | 0 | 101.6 | 0 | 1243.3
2023-03-12 | 5:00 | 1194.5 | 549.9 | 332.3 | 182 | 0 | 75.7 | 0 | 0 | 0.7 | 0 | 53.9 | 0 | 1194.5
2023-03-12 | 6:00 | 1191.7 | 549.9 | 332.3 | 146.7 | 0 | 75.7 | 54.7 | 0 | 0.7 | 0 | 31.7 | 0 | 1191.7
2023-03-12 | 7:00 | 1213.8 | 549.9 | 332.8 | 106.5 | 0 | 75.7 | 194.8 | 0 | 0.5 | 0 | -46.4 | 0 | 1213.8
2023-03-12 | 8:00 | 1262.1 | 549.9 | 333.8 | 91.9 | 0 | 75.7 | 435.3 | 0 | 0.6 | 0 | -225.1 | 0 | 1262.1
2023-03-12 | 9:00 | 1306.8 | 549.9 | 334.6 | 89.1 | 0 | 75.7 | 657.6 | 0 | 1 | 0 | -401.1 | 0 | 1306.8
2023-03-12 | 10:00 | 1317.3 | 549.9 | 335 | 89.2 | 0 | 75.7 | 808.6 | -84.8 | 2.4 | -0.6 | -458.1 | 0 | 1317.3
2023-03-12 | 11:00 | 1322.8 | 549.9 | 335 | 89.8 | 0 | 75.7 | 836.9 | -109.4 | 4.2 | -1.2 | -458.1 | 0 | 1322.8
2023-03-12 | 12:00 | 1299.3 | 549.9 | 334.5 | 89.3 | 0 | 75.7 | 755.3 | -52.8 | 6.2 | -0.7 | -458.1 | 0 | 1299.3
2023-03-12 | 13:00 | 1271.9 | 549.9 | 334 | 91.9 | 0 | 75.7 | 635.7 | 0 | 7 | 0 | -422.3 | 0 | 1271.9
2023-03-12 | 14:00 | 1230.7 | 549.9 | 333.2 | 106.5 | 0 | 75.7 | 520.4 | 0 | 8 | 0 | -363 | 0 | 1230.7
2023-03-12 | 15:00 | 1238.5 | 549.9 | 333.3 | 146.7 | 0 | 75.7 | 408.8 | 0 | 7.9 | 0 | -283.8 | 0 | 1238.5
2023-03-12 | 16:00 | 1275.1 | 549.9 | 334 | 182 | 0 | 75.7 | 222.3 | 0 | 9.3 | 0 | -98.1 | 0 | 1275.1
2023-03-12 | 17:00 | 1348.8 | 549.9 | 335.3 | 182 | 0 | 75.7 | 71.8 | 0 | 9.4 | 0 | 124.7 | 0 | 1348.8
2023-03-12 | 18:00 | 1423.1 | 549.9 | 336.9 | 182 | 0 | 75.7 | 0 | 0 | 9.6 | 0 | 269 | 0 | 1423.1
2023-03-12 | 19:00 | 1410.3 | 549.9 | 336.6 | 182 | 0 | 75.7 | 0 | 0 | 10.2 | 0 | 255.9 | 0 | 1410.3
2023-03-12 | 20:00 | 1379.5 | 549.9 | 336 | 182 | 0 | 75.7 | 0 | 0 | 10.2 | 0 | 225.7 | 0 | 1379.5
2023-03-12 | 21:00 | 1319.5 | 549.9 | 334.8 | 182 | 0 | 75.7 | 0 | 0 | 11.3 | 0 | 165.8 | 0 | 1319.5
2023-03-12 | 22:00 | 1252.7 | 549.9 | 333.5 | 182 | 0 | 75.7 | 0 | 0 | 11.2 | 0 | 100.4 | 0 | 1252.7
2023-03-12 | 23:00 | 1203 | 549.9 | 332.6 | 182 | 0 | 75.7 | 0 | 0 | 10.8 | 0 | 52 | 0 | 1203
2023-03-13 | 0:00 | 1130.8 | 549.9 | 331.1 | 182 | 0 | 75.7 | 0 | 0 | 10.8 | 0 | -18.7 | 0 | 1130.8
2023-03-13 | 1:00 | 1110.4 | 549.9 | 330.8 | 182 | 0 | 75.7 | 0 | 0 | 10.9 | 0 | -38.9 | 0 | 1110.4
2023-03-13 | 2:00 | 1173.2 | 549.9 | 331.9 | 182 | 0 | 75.7 | 0 | 0 | 10.5 | 0 | 23.2 | 0 | 1173.2
2023-03-13 | 3:00 | 1228.9 | 549.9 | 333.1 | 182 | 0 | 75.7 | 0 | 0 | 7.9 | 0 | 80.3 | 0 | 1228.9
2023-03-13 | 4:00 | 1244.8 | 549.9 | 333.4 | 182 | 0 | 75.7 | 0 | 0 | 4.4 | 0 | 99.4 | 0 | 1244.8
2023-03-13 | 5:00 | 1245.9 | 549.9 | 333.4 | 182 | 0 | 75.7 | 0 | 0 | 2 | 0 | 102.9 | 0 | 1245.9
2023-03-13 | 6:00 | 1302.6 | 549.9 | 334.6 | 146.7 | 0 | 75.7 | 3.5 | 0 | 2.5 | 0 | 189.7 | 0 | 1302.6
2023-03-13 | 7:00 | 1466.7 | 549.9 | 337.7 | 106.5 | 0 | 75.7 | 100.4 | 0 | 5.1 | 0 | 291.4 | 0 | 1466.7
2023-03-13 | 8:00 | 1638.1 | 549.9 | 341.2 | 91.9 | 0 | 75.7 | 175.1 | 0 | 7 | 0 | 397.3 | 0 | 1638.1
2023-03-13 | 9:00 | 1759 | 549.9 | 546.1 | 89.1 | 0 | 75.7 | 243 | 0 | 8.1 | 0 | 247.1 | 0 | 1759
2023-03-13 | 10:00 | 1765.3 | 549.9 | 689.9 | 89.1 | 0 | 75.7 | 352 | 0 | 8.7 | 0 | 0 | 0 | 1765.3
2023-03-13 | 11:00 | 1758.7 | 549.9 | 555.9 | 89.1 | 0 | 75.7 | 478 | 0 | 10.1 | 0 | 0 | 0 | 1758.7
2023-03-13 | 12:00 | 1679.9 | 549.9 | 435.9 | 89.1 | 0 | 75.7 | 519.3 | 0 | 10 | 0 | 0 | 0 | 1679.9
2023-03-13 | 13:00 | 1769.2 | 549.9 | 504 | 91.9 | 0 | 75.7 | 538.2 | 0 | 9.5 | 0 | 0 | 0 | 1769.2
2023-03-13 | 14:00 | 1762.7 | 549.9 | 513.2 | 106.5 | 0 | 75.7 | 507.5 | 0 | 9.9 | 0 | 0 | 0 | 1762.7
2023-03-13 | 15:00 | 1736.9 | 549.9 | 549.1 | 146.7 | 0 | 75.7 | 405.8 | 0 | 9.7 | 0 | 0 | 0 | 1736.9
2023-03-13 | 16:00 | 1724.4 | 549.9 | 666.9 | 182 | 0 | 75.7 | 240.2 | 0 | 9.7 | 0 | 0 | 0 | 1724.4
2023-03-13 | 17:00 | 1736.7 | 549.9 | 835.3 | 182 | 0 | 75.7 | 84.5 | 0 | 9.3 | 0 | 0 | 0 | 1736.7
2023-03-13 | 18:00 | 1781.3 | 549.9 | 964.5 | 182 | 0 | 75.7 | 0 | 0 | 9.2 | 0 | 0 | 0 | 1781.3
2023-03-13 | 19:00 | 1754.7 | 549.9 | 937.6 | 182 | 0 | 75.7 | 0 | 0 | 9.5 | 0 | 0 | 0 | 1754.7
2023-03-13 | 20:00 | 1705.9 | 549.9 | 890.1 | 182 | 0 | 75.7 | 0 | 0 | 8.2 | 0 | 0 | 0 | 1705.9
2023-03-13 | 21:00 | 1655.1 | 549.9 | 838.8 | 182 | 0 | 75.7 | 0 | 0 | 8.7 | 0 | 0 | 0 | 1655.1
2023-03-13 | 22:00 | 1573.7 | 549.9 | 756.4 | 182 | 0 | 75.7 | 0 | 0 | 9.7 | 0 | 0 | 0 | 1573.7
2023-03-13 | 23:00 | 1498.6 | 549.9 | 681.5 | 182 | 0 | 75.7 | 0 | 0 | 9.5 | 0 | 0 | 0 | 1498.6
2023-03-14 | 0:00 | 1412 | 549.9 | 595.2 | 182 | 0 | 75.7 | 0 | 0 | 9.2 | 0 | 0 | 0 | 1412
2023-03-14 | 1:00 | 1388 | 549.9 | 570.8 | 182 | 0 | 75.7 | 0 | 0 | 9.6 | 0 | 0 | 0 | 1388
2023-03-14 | 2:00 | 1427.1 | 549.9 | 610.4 | 182 | 0 | 75.7 | 0 | 0 | 9.1 | 0 | 0 | 0 | 1427.1
2023-03-14 | 3:00 | 1460 | 549.9 | 644.6 | 182 | 0 | 75.7 | 0 | 0 | 7.8 | 0 | 0 | 0 | 1460
2023-03-14 | 4:00 | 1463.1 | 549.9 | 648.2 | 182 | 0 | 75.7 | 0 | 0 | 7.3 | 0 | 0 | 0 | 1463.1
2023-03-14 | 5:00 | 1480.2 | 549.9 | 665.6 | 182 | 0 | 75.7 | 0 | 0 | 7 | 0 | 0 | 0 | 1480.2
2023-03-14 | 6:00 | 1603.6 | 549.9 | 770.3 | 146.7 | 0 | 75.7 | 54.7 | 0 | 6.3 | 0 | 0 | 0 | 1603.6
2023-03-14 | 7:00 | 1689.6 | 549.9 | 736.3 | 106.5 | 0 | 75.7 | 214.2 | 0 | 7 | 0 | 0 | 0 | 1689.6
2023-03-14 | 8:00 | 1821.7 | 549.9 | 626.2 | 91.9 | 0 | 75.7 | 471.4 | 0 | 6.6 | 0 | 0 | 0 | 1821.7
2023-03-14 | 9:00 | 1884.8 | 549.9 | 462.9 | 89.1 | 0 | 75.7 | 704 | 0 | 3.2 | 0 | 0 | 0 | 1884.8
2023-03-14 | 10:00 | 1846.1 | 549.9 | 345.5 | 89.1 | 0 | 75.7 | 854.8 | 0 | 1.7 | 0 | -70.6 | 0 | 1846.1
2023-03-14 | 11:00 | 1818.1 | 549.9 | 344.7 | 89.1 | 0 | 75.7 | 930 | 0 | 1.1 | 0 | -172.4 | 0 | 1818.1
2023-03-14 | 12:00 | 1705.2 | 549.9 | 342.6 | 89.1 | 0 | 75.7 | 932.1 | 0 | 1.9 | 0 | -286.1 | 0 | 1705.2
2023-03-14 | 13:00 | 1741.5 | 549.9 | 343.4 | 91.9 | 0 | 75.7 | 874.5 | 0 | 2 | 0 | -195.9 | 0 | 1741.5
2023-03-14 | 14:00 | 1701.8 | 549.9 | 342.6 | 106.5 | 0 | 75.7 | 745.4 | 0 | 1.4 | 0 | -119.7 | 0 | 1701.8
2023-03-14 | 15:00 | 1667.7 | 549.9 | 341.8 | 146.7 | 0 | 75.7 | 538 | 0 | 1 | 0 | 14.6 | 0 | 1667.7
2023-03-14 | 16:00 | 1677.3 | 549.9 | 342 | 182 | 0 | 75.7 | 289 | 0 | 0.3 | 0 | 238.4 | 0 | 1677.3
2023-03-14 | 17:00 | 1684.8 | 549.9 | 447.1 | 182 | 0 | 75.7 | 91.7 | 0 | 0.2 | 0 | 338.2 | 0 | 1684.8
2023-03-14 | 18:00 | 1720.2 | 549.9 | 912.3 | 182 | 0 | 75.7 | 0 | 0 | 0.3 | 0 | 0 | 0 | 1720.2
2023-03-14 | 19:00 | 1701.5 | 549.9 | 893.2 | 182 | 0 | 75.7 | 0 | 0 | 0.7 | 0 | 0 | 0 | 1701.5
2023-03-14 | 20:00 | 1656.4 | 549.9 | 847.8 | 182 | 0 | 75.7 | 0 | 0 | 1 | 0 | 0 | 0 | 1656.4
2023-03-14 | 21:00 | 1602.4 | 549.9 | 793.9 | 182 | 0 | 75.7 | 0 | 0 | 0.9 | 0 | 0 | 0 | 1602.4
2023-03-14 | 22:00 | 1530.2 | 549.9 | 721.3 | 182 | 0 | 75.7 | 0 | 0 | 1.3 | 0 | 0 | 0 | 1530.2
2023-03-14 | 23:00 | 1460.5 | 549.9 | 651 | 182 | 0 | 75.7 | 0 | 0 | 1.9 | 0 | 0 | 0 | 1460.5
2023-03-15 | 0:00 | 1367.5 | 549.9 | 557.9 | 182 | 0 | 75.7 | 0 | 0 | 2 | 0 | 0 | 0 | 1367.5
2023-03-15 | 1:00 | 1341.5 | 549.9 | 532.3 | 182 | 0 | 75.7 | 0 | 0 | 1.6 | 0 | 0 | 0 | 1341.5
2023-03-15 | 2:00 | 1388.1 | 549.9 | 579 | 182 | 0 | 75.7 | 0 | 0 | 1.5 | 0 | 0 | 0 | 1388.1
2023-03-15 | 3:00 | 1435.3 | 549.9 | 626 | 182 | 0 | 75.7 | 0 | 0 | 1.7 | 0 | 0 | 0 | 1435.3
2023-03-15 | 4:00 | 1436.5 | 549.9 | 626.3 | 182 | 0 | 75.7 | 0 | 0 | 2.6 | 0 | 0 | 0 | 1436.5
2023-03-15 | 5:00 | 1447.9 | 549.9 | 637 | 182 | 0 | 75.7 | 0 | 0 | 3.3 | 0 | 0 | 0 | 1447.9
2023-03-15 | 6:00 | 1547.4 | 549.9 | 714 | 146.7 | 0 | 75.7 | 57.2 | 0 | 3.9 | 0 | 0 | 0 | 1547.4
2023-03-15 | 7:00 | 1625.7 | 549.9 | 666.6 | 106.5 | 0 | 75.7 | 223.3 | 0 | 3.7 | 0 | 0 | 0 | 1625.7
2023-03-15 | 8:00 | 1746.2 | 549.9 | 546.1 | 91.9 | 0 | 75.7 | 479 | 0 | 3.6 | 0 | 0 | 0 | 1746.2
2023-03-15 | 9:00 | 1805.1 | 549.9 | 377.9 | 89.1 | 0 | 75.7 | 709.2 | 0 | 3.3 | 0 | 0 | 0 | 1805.1
2023-03-15 | 10:00 | 1776.4 | 549.9 | 344.1 | 89.1 | 0 | 75.7 | 858.9 | 0 | 3.5 | 0 | -144.8 | 0 | 1776.4
2023-03-15 | 11:00 | 1746.9 | 549.9 | 343.4 | 89.1 | 0 | 75.7 | 931.6 | 0 | 3.8 | 0 | -246.6 | 0 | 1746.9
2023-03-15 | 12:00 | 1637.1 | 549.9 | 341.2 | 89.1 | 0 | 75.7 | 932.6 | 0 | 4.1 | 0 | -355.5 | 0 | 1637.1
2023-03-15 | 13:00 | 1684.1 | 549.9 | 342.3 | 91.9 | 0 | 75.7 | 876 | 0 | 4.3 | 0 | -256 | 0 | 1684.1
2023-03-15 | 14:00 | 1654.6 | 549.9 | 341.6 | 106.5 | 0 | 75.7 | 747.7 | 0 | 5 | 0 | -171.8 | 0 | 1654.6
2023-03-15 | 15:00 | 1623.7 | 549.9 | 341.1 | 146.7 | 0 | 75.7 | 541 | 0 | 5.1 | 0 | -35.8 | 0 | 1623.7
2023-03-15 | 16:00 | 1628.1 | 549.9 | 341 | 182 | 0 | 75.7 | 291.4 | 0 | 5.4 | 0 | 182.7 | 0 | 1628.1
2023-03-15 | 17:00 | 1628.6 | 549.9 | 341 | 182 | 0 | 75.7 | 93.3 | 0 | 5 | 0 | 381.7 | 0 | 1628.6
2023-03-15 | 18:00 | 1648.9 | 549.9 | 553.9 | 182 | 0 | 75.7 | 0 | 0 | 4.6 | 0 | 282.8 | 0 | 1648.9
2023-03-15 | 19:00 | 1618 | 549.9 | 806.4 | 182 | 0 | 75.7 | 0 | 0 | 4 | 0 | 0 | 0 | 1618
2023-03-15 | 20:00 | 1563 | 549.9 | 751.9 | 182 | 0 | 75.7 | 0 | 0 | 3.5 | 0 | 0 | 0 | 1563
2023-03-15 | 21:00 | 1515.9 | 549.9 | 705.2 | 182 | 0 | 75.7 | 0 | 0 | 3.1 | 0 | 0 | 0 | 1515.9
2023-03-15 | 22:00 | 1454.4 | 549.9 | 643.8 | 182 | 0 | 75.7 | 0 | 0 | 3 | 0 | 0 | 0 | 1454.4
2023-03-15 | 23:00 | 1384.4 | 549.9 | 573.6 | 182 | 0 | 75.7 | 0 | 0 | 3.2 | 0 | 0 | 0 | 1384.4
2023-03-16 | 0:00 | 1296.6 | 549.9 | 486.4 | 182 | 0 | 75.7 | 0 | 0 | 2.6 | 0 | 0 | 0 | 1296.6
2023-03-16 | 1:00 | 1264.2 | 549.9 | 454.2 | 182 | 0 | 75.7 | 0 | 0 | 2.4 | 0 | 0 | 0 | 1264.2
2023-03-16 | 2:00 | 1315.6 | 549.9 | 505.8 | 182 | 0 | 75.7 | 0 | 0 | 2.2 | 0 | 0 | 0 | 1315.6
2023-03-16 | 3:00 | 1368.2 | 549.9 | 558.3 | 182 | 0 | 75.7 | 0 | 0 | 2.3 | 0 | 0 | 0 | 1368.2
2023-03-16 | 4:00 | 1380 | 549.9 | 570.1 | 182 | 0 | 75.7 | 0 | 0 | 2.3 | 0 | 0 | 0 | 1380
2023-03-16 | 5:00 | 1362.6 | 549.9 | 553.4 | 182 | 0 | 75.7 | 0 | 0 | 1.6 | 0 | 0 | 0 | 1362.6
2023-03-16 | 6:00 | 1433.5 | 549.9 | 596.5 | 146.7 | 0 | 75.7 | 62.4 | 0 | 2.3 | 0 | 0 | 0 | 1433.5
2023-03-16 | 7:00 | 1498 | 549.9 | 535.6 | 106.5 | 0 | 75.7 | 227.4 | 0 | 2.9 | 0 | 0 | 0 | 1498
2023-03-16 | 8:00 | 1629.9 | 549.9 | 434.9 | 91.9 | 0 | 75.7 | 475.7 | 0 | 1.8 | 0 | 0 | 0 | 1629.9
2023-03-16 | 9:00 | 1719.4 | 549.9 | 342.9 | 89.1 | 0 | 75.7 | 690.7 | 0 | 1.6 | 0 | -30.5 | 0 | 1719.4
2023-03-16 | 10:00 | 1726.2 | 549.9 | 343 | 89.1 | 0 | 75.7 | 817 | 0 | 2 | 0 | -150.5 | 0 | 1726.2
2023-03-16 | 11:00 | 1716.8 | 549.9 | 342.8 | 89.1 | 0 | 75.7 | 832.8 | 0 | 1.7 | 0 | -175.2 | 0 | 1716.8
2023-03-16 | 12:00 | 1629.7 | 549.9 | 341.1 | 89.1 | 0 | 75.7 | 730.3 | 0 | 1.5 | 0 | -157.9 | 0 | 1629.7
2023-03-16 | 13:00 | 1674.3 | 549.9 | 342.1 | 91.9 | 0 | 75.7 | 616 | 0 | 1.2 | 0 | -2.5 | 0 | 1674.3
2023-03-16 | 14:00 | 1654.2 | 549.9 | 341.5 | 106.5 | 0 | 75.7 | 530.8 | 0 | 1.3 | 0 | 48.5 | 0 | 1654.2
2023-03-16 | 15:00 | 1651.8 | 549.9 | 341.6 | 146.7 | 0 | 75.7 | 383.4 | 0 | 1.5 | 0 | 153 | 0 | 1651.8
2023-03-16 | 16:00 | 1650.5 | 549.9 | 497.1 | 182 | 0 | 75.7 | 184.6 | 0 | 1.3 | 0 | 159.9 | 0 | 1650.5
2023-03-16 | 17:00 | 1641.8 | 549.9 | 767.4 | 182 | 0 | 75.7 | 65.5 | 0 | 1.3 | 0 | 0 | 0 | 1641.8
2023-03-16 | 18:00 | 1628.2 | 549.9 | 818.9 | 182 | 0 | 75.7 | 0 | 0 | 1.7 | 0 | 0 | 0 | 1628.2
2023-03-16 | 19:00 | 1579.8 | 549.9 | 770.7 | 182 | 0 | 75.7 | 0 | 0 | 1.5 | 0 | 0 | 0 | 1579.8
2023-03-16 | 20:00 | 1520 | 549.9 | 711.3 | 182 | 0 | 75.7 | 0 | 0 | 1.1 | 0 | 0 | 0 | 1520
2023-03-16 | 21:00 | 1472.8 | 549.9 | 664.3 | 182 | 0 | 75.7 | 0 | 0 | 0.9 | 0 | 0 | 0 | 1472.8
2023-03-16 | 22:00 | 1414.1 | 549.9 | 605.8 | 182 | 0 | 75.7 | 0 | 0 | 0.7 | 0 | 0 | 0 | 1414.1
2023-03-16 | 23:00 | 1357.3 | 549.9 | 549.1 | 182 | 0 | 75.7 | 0 | 0 | 0.6 | 0 | 0 | 0 | 1357.3
2023-03-17 | 0:00 | 1266.2 | 549.9 | 458.4 | 182 | 0 | 75.7 | 0 | 0 | 0.2 | 0 | 0 | 0 | 1266.2
2023-03-17 | 1:00 | 1241.3 | 549.9 | 433.6 | 182 | 0 | 75.7 | 0 | 0 | 0.1 | 0 | 0 | 0 | 1241.3
2023-03-17 | 2:00 | 1295.1 | 549.9 | 487.4 | 182 | 0 | 75.7 | 0 | 0 | 0.1 | 0 | 0 | 0 | 1295.1
2023-03-17 | 3:00 | 1338.2 | 549.9 | 530.5 | 182 | 0 | 75.7 | 0 | 0 | 0.1 | 0 | 0 | 0 | 1338.2
2023-03-17 | 4:00 | 1337.9 | 549.9 | 530 | 182 | 0 | 75.7 | 0 | 0 | 0.3 | 0 | 0 | 0 | 1337.9
2023-03-17 | 5:00 | 1321.8 | 549.9 | 513.7 | 182 | 0 | 75.7 | 0 | 0 | 0.5 | 0 | 0 | 0 | 1321.8
2023-03-17 | 6:00 | 1397.2 | 549.9 | 564.2 | 146.7 | 0 | 75.7 | 60 | 0 | 0.7 | 0 | 0 | 0 | 1397.2
2023-03-17 | 7:00 | 1504.6 | 549.9 | 624.6 | 106.5 | 0 | 75.7 | 147 | 0 | 0.9 | 0 | 0 | 0 | 1504.6
2023-03-17 | 8:00 | 1674.7 | 549.9 | 705.5 | 91.9 | 0 | 75.7 | 251.1 | 0 | 0.6 | 0 | 0 | 0 | 1674.7
2023-03-17 | 9:00 | 1784.7 | 549.9 | 743.5 | 89.1 | 0 | 75.7 | 326.2 | 0 | 0.3 | 0 | 0 | 0 | 1784.7
2023-03-17 | 10:00 | 1749.3 | 549.9 | 663.8 | 89.1 | 0 | 75.7 | 370.3 | 0 | 0.5 | 0 | 0 | 0 | 1749.3
2023-03-17 | 11:00 | 1691.3 | 549.9 | 522.4 | 89.1 | 0 | 75.7 | 453.7 | 0 | 0.5 | 0 | 0 | 0 | 1691.3
2023-03-17 | 12:00 | 1608.9 | 549.9 | 412.1 | 89.1 | 0 | 75.7 | 481.8 | 0 | 0.3 | 0 | 0 | 0 | 1608.9
2023-03-17 | 13:00 | 1703 | 549.9 | 626.3 | 91.9 | 0 | 75.7 | 358.6 | 0 | 0.6 | 0 | 0 | 0 | 1703
2023-03-17 | 14:00 | 1708.1 | 549.9 | 748.7 | 106.5 | 0 | 75.7 | 226.4 | 0 | 0.9 | 0 | 0 | 0 | 1708.1
2023-03-17 | 15:00 | 1702.7 | 549.9 | 770.5 | 146.7 | 0 | 75.7 | 159 | 0 | 0.9 | 0 | 0 | 0 | 1702.7
2023-03-17 | 16:00 | 1716.8 | 549.9 | 809.9 | 182 | 0 | 75.7 | 97.9 | 0 | 1.4 | 0 | 0 | 0 | 1716.8
2023-03-17 | 17:00 | 1693.4 | 549.9 | 830 | 182 | 0 | 75.7 | 54.2 | 0 | 1.6 | 0 | 0 | 0 | 1693.4
2023-03-17 | 18:00 | 1680.7 | 549.9 | 871.3 | 182 | 0 | 75.7 | 0 | 0 | 1.8 | 0 | 0 | 0 | 1680.7
2023-03-17 | 19:00 | 1634.3 | 549.9 | 823.3 | 182 | 0 | 75.7 | 0 | 0 | 3.4 | 0 | 0 | 0 | 1634.3
2023-03-17 | 20:00 | 1582.1 | 549.9 | 771.2 | 182 | 0 | 75.7 | 0 | 0 | 3.3 | 0 | 0 | 0 | 1582.1
2023-03-17 | 21:00 | 1527 | 549.9 | 716.4 | 182 | 0 | 75.7 | 0 | 0 | 3 | 0 | 0 | 0 | 1527
2023-03-17 | 22:00 | 1475.5 | 549.9 | 665.6 | 182 | 0 | 75.7 | 0 | 0 | 2.3 | 0 | 0 | 0 | 1475.5
2023-03-17 | 23:00 | 1415.1 | 549.9 | 604.6 | 182 | 0 | 75.7 | 0 | 0 | 2.9 | 0 | 0 | 0 | 1415.1
2023-03-18 | 0:00 | 1325.1 | 549.9 | 514.9 | 182 | 0 | 75.7 | 0 | 0 | 2.6 | 0 | 0 | 0 | 1325.1
2023-03-18 | 1:00 | 1289.1 | 549.9 | 479.5 | 182 | 0 | 75.7 | 0 | 0 | 2 | 0 | 0 | 0 | 1289.1
2023-03-18 | 2:00 | 1330.8 | 549.9 | 522 | 182 | 0 | 75.7 | 0 | 0 | 1.2 | 0 | 0 | 0 | 1330.8
2023-03-18 | 3:00 | 1361.9 | 549.9 | 553.4 | 182 | 0 | 75.7 | 0 | 0 | 0.9 | 0 | 0 | 0 | 1361.9
2023-03-18 | 4:00 | 1352.5 | 549.9 | 543.7 | 182 | 0 | 75.7 | 0 | 0 | 1.2 | 0 | 0 | 0 | 1352.5
2023-03-18 | 5:00 | 1326.9 | 549.9 | 516.2 | 182 | 0 | 75.7 | 0 | 0 | 3.1 | 0 | 0 | 0 | 1326.9
2023-03-18 | 6:00 | 1341.5 | 549.9 | 518.6 | 146.7 | 0 | 75.7 | 46.3 | 0 | 4.3 | 0 | 0 | 0 | 1341.5
2023-03-18 | 7:00 | 1424.2 | 549.9 | 570.1 | 106.5 | 0 | 75.7 | 116.9 | 0 | 5.1 | 0 | 0 | 0 | 1424.2
2023-03-18 | 8:00 | 1550.2 | 549.9 | 630.9 | 91.9 | 0 | 75.7 | 198.4 | 0 | 3.4 | 0 | 0 | 0 | 1550.2
2023-03-18 | 9:00 | 1604 | 549.9 | 632.1 | 89.1 | 0 | 75.7 | 255.3 | 0 | 1.9 | 0 | 0 | 0 | 1604
2023-03-18 | 10:00 | 1583 | 549.9 | 477.6 | 89.1 | 0 | 75.7 | 389 | 0 | 1.7 | 0 | 0 | 0 | 1583
2023-03-18 | 11:00 | 1556.8 | 549.9 | 362.9 | 89.1 | 0 | 75.7 | 477 | 0 | 2.2 | 0 | 0 | 0 | 1556.8
2023-03-18 | 12:00 | 1504.5 | 549.9 | 338.6 | 89.1 | 0 | 75.7 | 465.4 | 0 | 4.5 | 0 | -18.7 | 0 | 1504.5
2023-03-18 | 13:00 | 1512.5 | 549.9 | 360.3 | 91.9 | 0 | 75.7 | 412.9 | 0 | 8.8 | 0 | 13 | 0 | 1512.5
2023-03-18 | 14:00 | 1489.9 | 549.9 | 427.6 | 106.5 | 0 | 75.7 | 319.6 | 0 | 10.6 | 0 | 0 | 0 | 1489.9
2023-03-18 | 15:00 | 1496.3 | 549.9 | 478.1 | 146.7 | 0 | 75.7 | 234.9 | 0 | 11 | 0 | 0 | 0 | 1496.3
2023-03-18 | 16:00 | 1510.1 | 549.9 | 539.1 | 182 | 0 | 75.7 | 151.6 | 0 | 11.8 | 0 | 0 | 0 | 1510.1
2023-03-18 | 17:00 | 1547.3 | 549.9 | 656.7 | 182 | 0 | 75.7 | 72 | 0 | 11 | 0 | 0 | 0 | 1547.3
2023-03-18 | 18:00 | 1577.9 | 549.9 | 759 | 182 | 0 | 75.7 | 0.2 | 0 | 11.1 | 0 | 0 | 0 | 1577.9
2023-03-18 | 19:00 | 1577.7 | 549.9 | 760 | 182 | 0 | 75.7 | 0 | 0 | 10.1 | 0 | 0 | 0 | 1577.7
2023-03-18 | 20:00 | 1536.3 | 549.9 | 719.1 | 182 | 0 | 75.7 | 0 | 0 | 9.6 | 0 | 0 | 0 | 1536.3
2023-03-18 | 21:00 | 1481.5 | 549.9 | 666.6 | 182 | 0 | 75.7 | 0 | 0 | 7.3 | 0 | 0 | 0 | 1481.5
2023-03-18 | 22:00 | 1430.2 | 549.9 | 616.6 | 182 | 0 | 75.7 | 0 | 0 | 6 | 0 | 0 | 0 | 1430.2
2023-03-18 | 23:00 | 1366.8 | 549.9 | 553.4 | 182 | 0 | 75.7 | 0 | 0 | 5.8 | 0 | 0 | 0 | 1366.8
2023-03-19 | 0:00 | 1279.1 | 549.9 | 465.8 | 182 | 0 | 75.7 | 0 | 0 | 5.7 | 0 | 0 | 0 | 1279.1
2023-03-19 | 1:00 | 1241.7 | 549.9 | 428 | 182 | 0 | 75.7 | 0 | 0 | 6.1 | 0 | 0 | 0 | 1241.7
2023-03-19 | 2:00 | 1282.9 | 549.9 | 468.1 | 182 | 0 | 75.7 | 0 | 0 | 7.2 | 0 | 0 | 0 | 1282.9
2023-03-19 | 3:00 | 1328.5 | 549.9 | 512.8 | 182 | 0 | 75.7 | 0 | 0 | 8.1 | 0 | 0 | 0 | 1328.5
2023-03-19 | 4:00 | 1323.3 | 549.9 | 507 | 182 | 0 | 75.7 | 0 | 0 | 8.7 | 0 | 0 | 0 | 1323.3
2023-03-19 | 5:00 | 1302.9 | 549.9 | 487.3 | 182 | 0 | 75.7 | 0 | 0 | 8 | 0 | 0 | 0 | 1302.9
2023-03-19 | 6:00 | 1304.4 | 549.9 | 460.8 | 146.7 | 0 | 75.7 | 63.4 | 0 | 7.9 | 0 | 0 | 0 | 1304.4
2023-03-19 | 7:00 | 1330.9 | 549.9 | 351.7 | 106.5 | 0 | 75.7 | 240.2 | 0 | 6.9 | 0 | 0 | 0 | 1330.9
2023-03-19 | 8:00 | 1363.4 | 549.9 | 335.8 | 91.9 | 0 | 75.7 | 500.7 | 0 | 5.7 | 0 | -196.3 | 0 | 1363.4
2023-03-19 | 9:00 | 1389.9 | 549.9 | 336.4 | 89.1 | 0 | 75.7 | 731.1 | 0 | 4.1 | 0 | -396.4 | 0 | 1389.9
2023-03-19 | 10:00 | 1392.3 | 549.9 | 336.4 | 90 | 0 | 75.7 | 877 | -80.3 | 2.7 | -1 | -458.1 | 0 | 1392.3
2023-03-19 | 11:00 | 1393.9 | 549.9 | 336.5 | 90.1 | 0 | 75.7 | 952 | -153 | 1.9 | -1.1 | -458.1 | 0 | 1393.9
2023-03-19 | 12:00 | 1379 | 549.9 | 336.2 | 90 | 0 | 75.7 | 952.3 | -167.5 | 1.5 | -1 | -458.1 | 0 | 1379
2023-03-19 | 13:00 | 1344.8 | 549.9 | 335.5 | 92.9 | 0 | 75.7 | 890.5 | -142.4 | 1.9 | -1.1 | -458.1 | 0 | 1344.8
2023-03-19 | 14:00 | 1314.7 | 549.9 | 334.8 | 107.1 | 0 | 75.7 | 760.6 | -56.8 | 2.2 | -0.7 | -458.1 | 0 | 1314.7
2023-03-19 | 15:00 | 1295.6 | 549.9 | 334.4 | 146.7 | 0 | 75.7 | 552.4 | 0 | 2.2 | 0 | -365.7 | 0 | 1295.6
2023-03-19 | 16:00 | 1305.6 | 549.9 | 334.5 | 182 | 0 | 75.7 | 299.9 | 0 | 2.3 | 0 | -138.7 | 0 | 1305.6
2023-03-19 | 17:00 | 1384.1 | 549.9 | 336.2 | 182 | 0 | 75.7 | 98.9 | 0 | 1.8 | 0 | 139.6 | 0 | 1384.1
2023-03-19 | 18:00 | 1492.4 | 549.9 | 338.3 | 182 | 0 | 75.7 | 0.2 | 0 | 1.7 | 0 | 344.6 | 0 | 1492.4
2023-03-19 | 19:00 | 1503.5 | 549.9 | 338.6 | 182 | 0 | 75.7 | 0 | 0 | 1.2 | 0 | 356.1 | 0 | 1503.5
2023-03-19 | 20:00 | 1497.4 | 549.9 | 338.4 | 182 | 0 | 75.7 | 0 | 0 | 0.5 | 0 | 350.9 | 0 | 1497.4
2023-03-19 | 21:00 | 1443.4 | 549.9 | 337.3 | 182 | 0 | 75.7 | 0 | 0 | 0.2 | 0 | 298.3 | 0 | 1443.4
2023-03-19 | 22:00 | 1375 | 549.9 | 336 | 182 | 0 | 75.7 | 0 | 0 | 0.1 | 0 | 231.3 | 0 | 1375
2023-03-19 | 23:00 | 1315.4 | 549.9 | 334.8 | 182 | 0 | 75.7 | 0 | 0 | 0.2 | 0 | 172.8 | 0 | 1315.4
2023-03-20 | 0:00 | 1239.2 | 549.9 | 333.2 | 182 | 0 | 75.7 | 0 | 0 | 0.4 | 0 | 98 | 0 | 1239.2
2023-03-20 | 1:00 | 1223.5 | 549.9 | 332.9 | 182 | 0 | 75.7 | 0 | 0 | 0.6 | 0 | 82.4 | 0 | 1223.5
2023-03-20 | 2:00 | 1275.4 | 549.9 | 334 | 182 | 0 | 75.7 | 0 | 0 | 0.5 | 0 | 133.3 | 0 | 1275.4
2023-03-20 | 3:00 | 1316.4 | 549.9 | 343.7 | 182 | 0 | 75.7 | 0 | 0 | 0.7 | 0 | 164.4 | 0 | 1316.4
2023-03-20 | 4:00 | 1332.5 | 549.9 | 524.3 | 182 | 0 | 75.7 | 0 | 0 | 0.6 | 0 | 0 | 0 | 1332.5
2023-03-20 | 5:00 | 1359.1 | 549.9 | 551 | 182 | 0 | 75.7 | 0 | 0 | 0.5 | 0 | 0 | 0 | 1359.1
2023-03-20 | 6:00 | 1457.9 | 549.9 | 617.4 | 146.7 | 0 | 75.7 | 67.8 | 0 | 0.4 | 0 | 0 | 0 | 1457.9
2023-03-20 | 7:00 | 1555.2 | 549.9 | 574.4 | 106.5 | 0 | 75.7 | 248.4 | 0 | 0.3 | 0 | 0 | 0 | 1555.2
2023-03-20 | 8:00 | 1678 | 549.9 | 455.8 | 91.9 | 0 | 75.7 | 504.5 | 0 | 0.2 | 0 | 0 | 0 | 1678
2023-03-20 | 9:00 | 1744.3 | 549.9 | 343.4 | 89.1 | 0 | 75.7 | 736.2 | 0 | 0.1 | 0 | -50.1 | 0 | 1744.3
2023-03-20 | 10:00 | 1720 | 549.9 | 342.9 | 89.1 | 0 | 75.7 | 886.5 | 0 | 0.2 | 0 | -224.3 | 0 | 1720
2023-03-20 | 11:00 | 1697.8 | 549.9 | 342.4 | 89.1 | 0 | 75.7 | 959.6 | 0 | 0.4 | 0 | -319.3 | 0 | 1697.8
2023-03-20 | 12:00 | 1605.5 | 549.9 | 340.6 | 89.1 | 0 | 75.7 | 958.6 | 0 | 0.7 | 0 | -409.1 | 0 | 1605.5
2023-03-20 | 13:00 | 1646.1 | 549.9 | 341.5 | 91.9 | 0 | 75.7 | 880.8 | 0 | 0.9 | 0 | -294.6 | 0 | 1646.1
2023-03-20 | 14:00 | 1619.1 | 549.9 | 341 | 106.5 | 0 | 75.7 | 694.6 | 0 | 1 | 0 | -149.6 | 0 | 1619.1
2023-03-20 | 15:00 | 1598.2 | 549.9 | 340.5 | 146.7 | 0 | 75.7 | 475.5 | 0 | 1.3 | 0 | 8.6 | 0 | 1598.2
2023-03-20 | 16:00 | 1596.6 | 549.9 | 340.4 | 182 | 0 | 75.7 | 244.5 | 0 | 1.7 | 0 | 202.4 | 0 | 1596.6
2023-03-20 | 17:00 | 1600.8 | 549.9 | 340.4 | 182 | 0 | 75.7 | 80.2 | 0 | 1.9 | 0 | 370.7 | 0 | 1600.8
2023-03-20 | 18:00 | 1648.2 | 549.9 | 374.7 | 182 | 0 | 75.7 | 37.9 | 0 | 1.9 | 0 | 426.1 | 0 | 1648.2
2023-03-20 | 19:00 | 1598.4 | 549.9 | 783.8 | 182 | 0 | 75.7 | 0 | 0 | 2 | 0 | 5 | 0 | 1598.4
2023-03-20 | 20:00 | 1551.4 | 549.9 | 741.4 | 182 | 0 | 75.7 | 0 | 0 | 2.4 | 0 | 0 | 0 | 1551.4
2023-03-20 | 21:00 | 1502.5 | 549.9 | 692.3 | 182 | 0 | 75.7 | 0 | 0 | 2.6 | 0 | 0 | 0 | 1502.5
2023-03-20 | 22:00 | 1439.6 | 549.9 | 629.2 | 182 | 0 | 75.7 | 0 | 0 | 2.8 | 0 | 0 | 0 | 1439.6
2023-03-20 | 23:00 | 1377.2 | 549.9 | 567.8 | 182 | 0 | 75.7 | 0 | 0 | 1.8 | 0 | 0 | 0 | 1377.2
2023-03-21 | 0:00 | 1284.7 | 549.9 | 474.9 | 182 | 0 | 75.7 | 0 | 0 | 2.2 | 0 | 0 | 0 | 1284.7
2023-03-21 | 1:00 | 1252.7 | 549.9 | 443.1 | 182 | 0 | 75.7 | 0 | 0 | 2 | 0 | 0 | 0 | 1252.7
2023-03-21 | 2:00 | 1294.7 | 549.9 | 485.4 | 182 | 0 | 75.7 | 0 | 0 | 1.7 | 0 | 0 | 0 | 1294.7
2023-03-21 | 3:00 | 1336.8 | 549.9 | 527.5 | 182 | 0 | 75.7 | 0 | 0 | 1.7 | 0 | 0 | 0 | 1336.8
2023-03-21 | 4:00 | 1341.2 | 549.9 | 532.3 | 182 | 0 | 75.7 | 0 | 0 | 1.3 | 0 | 0 | 0 | 1341.2
2023-03-21 | 5:00 | 1305.7 | 549.9 | 496.5 | 182 | 0 | 75.7 | 0 | 0 | 1.6 | 0 | 0 | 0 | 1305.7
2023-03-21 | 6:00 | 1333.6 | 549.9 | 497.1 | 146.7 | 0 | 75.7 | 61.8 | 0 | 2.4 | 0 | 0 | 0 | 1333.6
2023-03-21 | 7:00 | 1411.6 | 549.9 | 545.2 | 106.5 | 0 | 75.7 | 132.2 | 0 | 2.1 | 0 | 0 | 0 | 1411.6
2023-03-21 | 8:00 | 1529.4 | 549.9 | 603 | 91.9 | 0 | 75.7 | 206.5 | 0 | 2.4 | 0 | 0 | 0 | 1529.4
2023-03-21 | 9:00 | 1587 | 549.9 | 612.7 | 89.1 | 0 | 75.7 | 257.5 | 0 | 2.1 | 0 | 0 | 0 | 1587
2023-03-21 | 10:00 | 1599.6 | 549.9 | 617.9 | 89.1 | 0 | 75.7 | 265.5 | 0 | 1.5 | 0 | 0 | 0 | 1599.6
2023-03-21 | 11:00 | 1586.2 | 549.9 | 649.9 | 89.1 | 0 | 75.7 | 220 | 0 | 1.6 | 0 | 0 | 0 | 1586.2
2023-03-21 | 12:00 | 1549.7 | 549.9 | 660.6 | 89.1 | 0 | 75.7 | 172.9 | 0 | 1.5 | 0 | 0 | 0 | 1549.7
2023-03-21 | 13:00 | 1578.5 | 549.9 | 717.6 | 91.9 | 0 | 75.7 | 138.7 | 0 | 4.7 | 0 | 0 | 0 | 1578.5
2023-03-21 | 14:00 | 1589.6 | 549.9 | 721.7 | 106.5 | 0 | 75.7 | 130.5 | 0 | 5.3 | 0 | 0 | 0 | 1589.6
2023-03-21 | 15:00 | 1596.2 | 549.9 | 712 | 146.7 | 0 | 75.7 | 108.8 | 0 | 3.1 | 0 | 0 | 0 | 1596.2
2023-03-21 | 16:00 | 1613.5 | 549.9 | 723.2 | 182 | 0 | 75.7 | 80.7 | 0 | 2 | 0 | 0 | 0 | 1613.5
2023-03-21 | 17:00 | 1634.8 | 549.9 | 773.2 | 182 | 0 | 75.7 | 51.6 | 0 | 2.4 | 0 | 0 | 0 | 1634.8
2023-03-21 | 18:00 | 1637.6 | 549.9 | 827 | 182 | 0 | 75.7 | 0 | 0 | 3 | 0 | 0 | 0 | 1637.6
2023-03-21 | 19:00 | 1600.8 | 549.9 | 789.5 | 182 | 0 | 75.7 | 0 | 0 | 3.7 | 0 | 0 | 0 | 1600.8
2023-03-21 | 20:00 | 1561.6 | 549.9 | 749.6 | 182 | 0 | 75.7 | 0 | 0 | 4.4 | 0 | 0 | 0 | 1561.6
2023-03-21 | 21:00 | 1509.6 | 549.9 | 694.9 | 182 | 0 | 75.7 | 0 | 0 | 7.1 | 0 | 0 | 0 | 1509.6
2023-03-21 | 22:00 | 1423.5 | 549.9 | 610.3 | 182 | 0 | 75.7 | 0 | 0 | 5.6 | 0 | 0 | 0 | 1423.5
2023-03-21 | 23:00 | 1354 | 549.9 | 542.9 | 182 | 0 | 75.7 | 0 | 0 | 3.5 | 0 | 0 | 0 | 1354
2023-03-22 | 0:00 | 1269 | 549.9 | 460.4 | 182 | 0 | 75.7 | 0 | 0 | 1 | 0 | 0 | 0 | 1269
2023-03-22 | 1:00 | 1236.6 | 549.9 | 428.6 | 182 | 0 | 75.7 | 0 | 0 | 0.4 | 0 | 0 | 0 | 1236.6
2023-03-22 | 2:00 | 1285.3 | 549.9 | 477.5 | 182 | 0 | 75.7 | 0 | 0 | 0.2 | 0 | 0 | 0 | 1285.3
2023-03-22 | 3:00 | 1333.2 | 549.9 | 525.4 | 182 | 0 | 75.7 | 0 | 0 | 0.2 | 0 | 0 | 0 | 1333.2
2023-03-22 | 4:00 | 1339.2 | 549.9 | 531.3 | 182 | 0 | 75.7 | 0 | 0 | 0.3 | 0 | 0 | 0 | 1339.2
2023-03-22 | 5:00 | 1331.9 | 549.9 | 524 | 182 | 0 | 75.7 | 0 | 0 | 0.3 | 0 | 0 | 0 | 1331.9
2023-03-22 | 6:00 | 1395.8 | 549.9 | 557.1 | 146.7 | 0 | 75.7 | 66.2 | 0 | 0.2 | 0 | 0 | 0 | 1395.8
2023-03-22 | 7:00 | 1504.7 | 549.9 | 547.8 | 106.5 | 0 | 75.7 | 224.6 | 0 | 0.2 | 0 | 0 | 0 | 1504.7
2023-03-22 | 8:00 | 1653.7 | 549.9 | 479.4 | 91.9 | 0 | 75.7 | 456.6 | 0 | 0.2 | 0 | 0 | 0 | 1653.7
2023-03-22 | 9:00 | 1723.5 | 549.9 | 343 | 89.1 | 0 | 75.7 | 704.5 | 0 | 0.1 | 0 | -38.8 | 0 | 1723.5
2023-03-22 | 10:00 | 1740.1 | 549.9 | 343.4 | 89.1 | 0 | 75.7 | 875 | 0 | 0 | 0 | -193 | 0 | 1740.1
2023-03-22 | 11:00 | 1725.5 | 549.9 | 343 | 89.1 | 0 | 75.7 | 945.9 | 0 | 0.1 | 0 | -278.2 | 0 | 1725.5
2023-03-22 | 12:00 | 1628.3 | 549.9 | 341 | 89.1 | 0 | 75.7 | 953.3 | 0 | 0.1 | 0 | -380.8 | 0 | 1628.3
2023-03-22 | 13:00 | 1681.7 | 549.9 | 342.2 | 91.9 | 0 | 75.7 | 895.4 | 0 | 0.2 | 0 | -273.6 | 0 | 1681.7
2023-03-22 | 14:00 | 1663.9 | 549.9 | 341.7 | 106.5 | 0 | 75.7 | 760.6 | 0 | 0.2 | 0 | -170.7 | 0 | 1663.9
2023-03-22 | 15:00 | 1630.1 | 549.9 | 341.1 | 146.7 | 0 | 75.7 | 552.5 | 0 | 0.2 | 0 | -36 | 0 | 1630.1
2023-03-22 | 16:00 | 1620 | 549.9 | 340.8 | 182 | 0 | 75.7 | 302.9 | 0 | 0.2 | 0 | 168.5 | 0 | 1620
2023-03-22 | 17:00 | 1589 | 549.9 | 340.2 | 182 | 0 | 75.7 | 101.1 | 0 | 0.3 | 0 | 339.8 | 0 | 1589
2023-03-22 | 18:00 | 1608.6 | 549.9 | 340.6 | 182 | 0 | 75.7 | 37.9 | 0 | 1.3 | 0 | 421.2 | 0 | 1608.6
2023-03-22 | 19:00 | 1547.3 | 549.9 | 707.5 | 182 | 0 | 75.7 | 0 | 0 | 2.1 | 0 | 30.2 | 0 | 1547.3
2023-03-22 | 20:00 | 1488.8 | 549.9 | 678.8 | 182 | 0 | 75.7 | 0 | 0 | 2.4 | 0 | 0 | 0 | 1488.8
2023-03-22 | 21:00 | 1442.6 | 549.9 | 632.4 | 182 | 0 | 75.7 | 0 | 0 | 2.6 | 0 | 0 | 0 | 1442.6
2023-03-22 | 22:00 | 1391 | 549.9 | 581.4 | 182 | 0 | 75.7 | 0 | 0 | 2 | 0 | 0 | 0 | 1391
2023-03-22 | 23:00 | 1337.3 | 549.9 | 527.4 | 182 | 0 | 75.7 | 0 | 0 | 2.3 | 0 | 0 | 0 | 1337.3
2023-03-23 | 0:00 | 1250.4 | 549.9 | 439.2 | 182 | 0 | 75.7 | 0 | 0 | 3.6 | 0 | 0 | 0 | 1250.4
2023-03-23 | 1:00 | 1219.7 | 549.9 | 408.1 | 182 | 0 | 75.7 | 0 | 0 | 4 | 0 | 0 | 0 | 1219.7
2023-03-23 | 2:00 | 1277.1 | 549.9 | 466.2 | 182 | 0 | 75.7 | 0 | 0 | 3.3 | 0 | 0 | 0 | 1277.1
2023-03-23 | 3:00 | 1320.3 | 549.9 | 509.5 | 182 | 0 | 75.7 | 0 | 0 | 3.2 | 0 | 0 | 0 | 1320.3
2023-03-23 | 4:00 | 1313.5 | 549.9 | 502 | 182 | 0 | 75.7 | 0 | 0 | 3.9 | 0 | 0 | 0 | 1313.5
2023-03-23 | 5:00 | 1275.2 | 549.9 | 461.9 | 182 | 0 | 75.7 | 0 | 0 | 5.7 | 0 | 0 | 0 | 1275.2
2023-03-23 | 6:00 | 1317.9 | 549.9 | 486.4 | 146.7 | 0 | 75.7 | 52.4 | 0 | 6.8 | 0 | 0 | 0 | 1317.9
2023-03-23 | 7:00 | 1425.1 | 549.9 | 575.3 | 106.5 | 0 | 75.7 | 110.4 | 0 | 7.3 | 0 | 0 | 0 | 1425.1
2023-03-23 | 8:00 | 1594.9 | 549.9 | 725.8 | 91.9 | 0 | 75.7 | 143.2 | 0 | 8.4 | 0 | 0 | 0 | 1594.9
2023-03-23 | 9:00 | 1713.8 | 549.9 | 844.8 | 89.1 | 0 | 75.7 | 147.1 | 0 | 7.2 | 0 | 0 | 0 | 1713.8
2023-03-23 | 10:00 | 1741.5 | 549.9 | 884.9 | 89.1 | 0 | 75.7 | 134.9 | 0 | 7 | 0 | 0 | 0 | 1741.5
2023-03-23 | 11:00 | 1754.1 | 549.9 | 903.5 | 89.1 | 0 | 75.7 | 128.5 | 0 | 7.4 | 0 | 0 | 0 | 1754.1
2023-03-23 | 12:00 | 1672.2 | 549.9 | 821.4 | 89.1 | 0 | 75.7 | 127.4 | 0 | 8.7 | 0 | 0 | 0 | 1672.2
2023-03-23 | 13:00 | 1737.2 | 549.9 | 883.6 | 91.9 | 0 | 75.7 | 127.5 | 0 | 8.6 | 0 | 0 | 0 | 1737.2
2023-03-23 | 14:00 | 1727.9 | 549.9 | 857.4 | 106.5 | 0 | 75.7 | 130.3 | 0 | 8.1 | 0 | 0 | 0 | 1727.9
2023-03-23 | 15:00 | 1718.4 | 549.9 | 808.2 | 146.7 | 0 | 75.7 | 130.7 | 0 | 7.2 | 0 | 0 | 0 | 1718.4
2023-03-23 | 16:00 | 1711.7 | 549.9 | 783.1 | 182 | 0 | 75.7 | 113.7 | 0 | 7.3 | 0 | 0 | 0 | 1711.7
2023-03-23 | 17:00 | 1668.8 | 549.9 | 785.7 | 182 | 0 | 75.7 | 65.4 | 0 | 10.1 | 0 | 0 | 0 | 1668.8
2023-03-23 | 18:00 | 1638.2 | 549.9 | 820.8 | 182 | 0 | 75.7 | 0.2 | 0 | 9.6 | 0 | 0 | 0 | 1638.2
2023-03-23 | 19:00 | 1579 | 549.9 | 762.9 | 182 | 0 | 75.7 | 0 | 0 | 8.5 | 0 | 0 | 0 | 1579
2023-03-23 | 20:00 | 1512.3 | 549.9 | 699 | 182 | 0 | 75.7 | 0 | 0 | 5.7 | 0 | 0 | 0 | 1512.3
2023-03-23 | 21:00 | 1456.7 | 549.9 | 644.6 | 182 | 0 | 75.7 | 0 | 0 | 4.5 | 0 | 0 | 0 | 1456.7
2023-03-23 | 22:00 | 1401.1 | 549.9 | 591.2 | 182 | 0 | 75.7 | 0 | 0 | 2.3 | 0 | 0 | 0 | 1401.1
2023-03-23 | 23:00 | 1347.2 | 549.9 | 538.8 | 182 | 0 | 75.7 | 0 | 0 | 0.8 | 0 | 0 | 0 | 1347.2
2023-03-24 | 0:00 | 1265 | 549.9 | 456.6 | 182 | 0 | 75.7 | 0 | 0 | 0.8 | 0 | 0 | 0 | 1265
2023-03-24 | 1:00 | 1228.8 | 549.9 | 420.6 | 182 | 0 | 75.7 | 0 | 0 | 0.6 | 0 | 0 | 0 | 1228.8
2023-03-24 | 2:00 | 1266 | 549.9 | 457.6 | 182 | 0 | 75.7 | 0 | 0 | 0.8 | 0 | 0 | 0 | 1266
2023-03-24 | 3:00 | 1312.3 | 549.9 | 499.6 | 182 | 0 | 75.7 | 0 | 0 | 5.1 | 0 | 0 | 0 | 1312.3
2023-03-24 | 4:00 | 1311.7 | 549.9 | 500.1 | 182 | 0 | 75.7 | 0 | 0 | 4 | 0 | 0 | 0 | 1311.7
2023-03-24 | 5:00 | 1282.2 | 549.9 | 471 | 182 | 0 | 75.7 | 0 | 0 | 3.6 | 0 | 0 | 0 | 1282.2
2023-03-24 | 6:00 | 1323.8 | 549.9 | 486.6 | 146.7 | 0 | 75.7 | 61.6 | 0 | 3.3 | 0 | 0 | 0 | 1323.8
2023-03-24 | 7:00 | 1440.3 | 549.9 | 579.7 | 106.5 | 0 | 75.7 | 125.7 | 0 | 2.8 | 0 | 0 | 0 | 1440.3
2023-03-24 | 8:00 | 1609.6 | 549.9 | 714.7 | 91.9 | 0 | 75.7 | 175.4 | 0 | 2 | 0 | 0 | 0 | 1609.6
2023-03-24 | 9:00 | 1665.4 | 549.9 | 705 | 89.1 | 0 | 75.7 | 244 | 0 | 1.7 | 0 | 0 | 0 | 1665.4
2023-03-24 | 10:00 | 1661.9 | 549.9 | 594 | 89.1 | 0 | 75.7 | 351.5 | 0 | 1.7 | 0 | 0 | 0 | 1661.9
2023-03-24 | 11:00 | 1676.9 | 549.9 | 561.4 | 89.1 | 0 | 75.7 | 398.9 | 0 | 1.9 | 0 | 0 | 0 | 1676.9
2023-03-24 | 12:00 | 1591.3 | 549.9 | 495.7 | 89.1 | 0 | 75.7 | 378.8 | 0 | 2.1 | 0 | 0 | 0 | 1591.3
2023-03-24 | 13:00 | 1655.7 | 549.9 | 599.1 | 91.9 | 0 | 75.7 | 336.2 | 0 | 2.9 | 0 | 0 | 0 | 1655.7
2023-03-24 | 14:00 | 1648.9 | 549.9 | 662 | 106.5 | 0 | 75.7 | 251.7 | 0 | 3.1 | 0 | 0 | 0 | 1648.9
2023-03-24 | 15:00 | 1642.8 | 549.9 | 662.5 | 146.7 | 0 | 75.7 | 205 | 0 | 3 | 0 | 0 | 0 | 1642.8
2023-03-24 | 16:00 | 1632.7 | 549.9 | 688.3 | 182 | 0 | 75.7 | 132.8 | 0 | 4 | 0 | 0 | 0 | 1632.7
2023-03-24 | 17:00 | 1596.3 | 549.9 | 715.9 | 182 | 0 | 75.7 | 68.5 | 0 | 4.3 | 0 | 0 | 0 | 1596.3
2023-03-24 | 18:00 | 1604 | 549.9 | 753.8 | 182 | 0 | 75.7 | 37.9 | 0 | 4.7 | 0 | 0 | 0 | 1604
2023-03-24 | 19:00 | 1543.5 | 549.9 | 732.4 | 182 | 0 | 75.7 | 0 | 0 | 3.5 | 0 | 0 | 0 | 1543.5
2023-03-24 | 20:00 | 1483 | 549.9 | 671.7 | 182 | 0 | 75.7 | 0 | 0 | 3.7 | 0 | 0 | 0 | 1483
2023-03-24 | 21:00 | 1436.1 | 549.9 | 625 | 182 | 0 | 75.7 | 0 | 0 | 3.5 | 0 | 0 | 0 | 1436.1
2023-03-24 | 22:00 | 1378.2 | 549.9 | 567.8 | 182 | 0 | 75.7 | 0 | 0 | 2.8 | 0 | 0 | 0 | 1378.2
2023-03-24 | 23:00 | 1337 | 549.9 | 526.1 | 182 | 0 | 75.7 | 0 | 0 | 3.3 | 0 | 0 | 0 | 1337
2023-03-25 | 0:00 | 1253.5 | 549.9 | 443.9 | 182 | 0 | 75.7 | 0 | 0 | 2 | 0 | 0 | 0 | 1253.5
2023-03-25 | 1:00 | 1220.1 | 549.9 | 410.5 | 182 | 0 | 75.7 | 0 | 0 | 2 | 0 | 0 | 0 | 1220.1
2023-03-25 | 2:00 | 1261.8 | 549.9 | 451.2 | 182 | 0 | 75.7 | 0 | 0 | 3 | 0 | 0 | 0 | 1261.8
2023-03-25 | 3:00 | 1310.4 | 549.9 | 498.8 | 182 | 0 | 75.7 | 0 | 0 | 4 | 0 | 0 | 0 | 1310.4
2023-03-25 | 4:00 | 1308.2 | 549.9 | 495.2 | 182 | 0 | 75.7 | 0 | 0 | 5.4 | 0 | 0 | 0 | 1308.2
2023-03-25 | 5:00 | 1297.4 | 549.9 | 445 | 182 | 0 | 75.7 | 37.8 | 0 | 7 | 0 | 0 | 0 | 1297.4
2023-03-25 | 6:00 | 1282.3 | 549.9 | 441.3 | 146.7 | 0 | 75.7 | 60.1 | 0 | 8.6 | 0 | 0 | 0 | 1282.3
2023-03-25 | 7:00 | 1351.5 | 549.9 | 487.3 | 106.5 | 0 | 75.7 | 123.1 | 0 | 9 | 0 | 0 | 0 | 1351.5
2023-03-25 | 8:00 | 1471.7 | 549.9 | 499.9 | 91.9 | 0 | 75.7 | 245.3 | 0 | 9 | 0 | 0 | 0 | 1471.7
2023-03-25 | 9:00 | 1521.4 | 549.9 | 436.4 | 89.1 | 0 | 75.7 | 362.9 | 0 | 7.4 | 0 | 0 | 0 | 1521.4
2023-03-25 | 10:00 | 1496.8 | 549.9 | 338.5 | 89.1 | 0 | 75.7 | 493 | 0 | 6.4 | 0 | -55.8 | 0 | 1496.8
2023-03-25 | 11:00 | 1493.4 | 549.9 | 338.4 | 89.1 | 0 | 75.7 | 584.7 | 0 | 4.8 | 0 | -149.2 | 0 | 1493.4
2023-03-25 | 12:00 | 1451.7 | 549.9 | 337.5 | 89.1 | 0 | 75.7 | 482 | 0 | 3 | 0 | -85.5 | 0 | 1451.7
2023-03-25 | 13:00 | 1443.2 | 549.9 | 337.5 | 91.9 | 0 | 75.7 | 415 | 0 | 3 | 0 | -29.8 | 0 | 1443.2
2023-03-25 | 14:00 | 1439.6 | 549.9 | 337.2 | 106.5 | 0 | 75.7 | 293.5 | 0 | 3 | 0 | 73.8 | 0 | 1439.6
2023-03-25 | 15:00 | 1430.4 | 549.9 | 337.1 | 146.7 | 0 | 75.7 | 223.6 | 0 | 1.9 | 0 | 95.5 | 0 | 1430.4
2023-03-25 | 16:00 | 1432.4 | 549.9 | 426 | 182 | 0 | 75.7 | 142.8 | 0 | 1.1 | 0 | 54.9 | 0 | 1432.4
2023-03-25 | 17:00 | 1455 | 549.9 | 581.5 | 182 | 0 | 75.7 | 65.4 | 0 | 0.5 | 0 | 0 | 0 | 1455
2023-03-25 | 18:00 | 1510.9 | 549.9 | 664.7 | 182 | 0 | 75.7 | 37.9 | 0 | 0.7 | 0 | 0 | 0 | 1510.9
2023-03-25 | 19:00 | 1485.7 | 549.9 | 677.6 | 182 | 0 | 75.7 | 0 | 0 | 0.5 | 0 | 0 | 0 | 1485.7
2023-03-25 | 20:00 | 1438.1 | 549.9 | 630.2 | 182 | 0 | 75.7 | 0 | 0 | 0.3 | 0 | 0 | 0 | 1438.1
2023-03-25 | 21:00 | 1392.7 | 549.9 | 584.9 | 182 | 0 | 75.7 | 0 | 0 | 0.2 | 0 | 0 | 0 | 1392.7
2023-03-25 | 22:00 | 1333.5 | 549.9 | 525.7 | 182 | 0 | 75.7 | 0 | 0 | 0.2 | 0 | 0 | 0 | 1333.5
2023-03-25 | 23:00 | 1278.9 | 549.9 | 471.1 | 182 | 0 | 75.7 | 0 | 0 | 0.2 | 0 | 0 | 0 | 1278.9
2023-03-26 | 0:00 | 1198.2 | 549.9 | 390.3 | 182 | 0 | 75.7 | 0 | 0 | 0.3 | 0 | 0 | 0 | 1198.2
2023-03-26 | 1:00 | 1164.1 | 549.9 | 356.3 | 182 | 0 | 75.7 | 0 | 0 | 0.2 | 0 | 0 | 0 | 1164.1
2023-03-26 | 2:00 | 1205.3 | 549.9 | 396.9 | 182 | 0 | 75.7 | 0 | 0 | 0.8 | 0 | 0 | 0 | 1205.3
2023-03-26 | 3:00 | 1261.1 | 549.9 | 453.1 | 182 | 0 | 75.7 | 0 | 0 | 0.4 | 0 | 0 | 0 | 1261.1
2023-03-26 | 4:00 | 1254.1 | 549.9 | 445.4 | 182 | 0 | 75.7 | 0 | 0 | 1.1 | 0 | 0 | 0 | 1254.1
2023-03-26 | 5:00 | 1233.5 | 549.9 | 386.4 | 182 | 0 | 75.7 | 37.8 | 0 | 1.7 | 0 | 0 | 0 | 1233.5
2023-03-26 | 6:00 | 1212.7 | 549.9 | 389.3 | 146.7 | 0 | 75.7 | 50.1 | 0 | 1 | 0 | 0 | 0 | 1212.7
2023-03-26 | 7:00 | 1283.7 | 549.9 | 452.7 | 106.5 | 0 | 75.7 | 98.4 | 0 | 0.5 | 0 | 0 | 0 | 1283.7
2023-03-26 | 8:00 | 1396.5 | 549.9 | 540.5 | 91.9 | 0 | 75.7 | 135.4 | 0 | 3.1 | 0 | 0 | 0 | 1396.5
2023-03-26 | 9:00 | 1461.4 | 549.9 | 563.5 | 89.1 | 0 | 75.7 | 176.9 | 0 | 6.3 | 0 | 0 | 0 | 1461.4
2023-03-26 | 10:00 | 1474.6 | 549.9 | 572.5 | 89.1 | 0 | 75.7 | 181.2 | 0 | 6.2 | 0 | 0 | 0 | 1474.6
2023-03-26 | 11:00 | 1490.3 | 549.9 | 586.7 | 89.1 | 0 | 75.7 | 182.1 | 0 | 6.8 | 0 | 0 | 0 | 1490.3
2023-03-26 | 12:00 | 1464.2 | 549.9 | 589.6 | 89.1 | 0 | 75.7 | 154 | 0 | 5.9 | 0 | 0 | 0 | 1464.2
2023-03-26 | 13:00 | 1454.8 | 549.9 | 584.5 | 91.9 | 0 | 75.7 | 144.7 | 0 | 8.1 | 0 | 0 | 0 | 1454.8
2023-03-26 | 14:00 | 1460.1 | 549.9 | 577.5 | 106.5 | 0 | 75.7 | 140.7 | 0 | 9.8 | 0 | 0 | 0 | 1460.1
2023-03-26 | 15:00 | 1466.7 | 549.9 | 562 | 146.7 | 0 | 75.7 | 122.5 | 0 | 9.9 | 0 | 0 | 0 | 1466.7
2023-03-26 | 16:00 | 1490.6 | 549.9 | 584.2 | 182 | 0 | 75.7 | 87.9 | 0 | 10.9 | 0 | 0 | 0 | 1490.6
2023-03-26 | 17:00 | 1535.1 | 549.9 | 664.4 | 182 | 0 | 75.7 | 52.9 | 0 | 10.2 | 0 | 0 | 0 | 1535.1
2023-03-26 | 18:00 | 1581.8 | 549.9 | 725.9 | 182 | 0 | 75.7 | 37.9 | 0 | 10.4 | 0 | 0 | 0 | 1581.8
2023-03-26 | 19:00 | 1547.9 | 549.9 | 729.8 | 182 | 0 | 75.7 | 0 | 0 | 10.5 | 0 | 0 | 0 | 1547.9
2023-03-26 | 20:00 | 1502.2 | 549.9 | 684.6 | 182 | 0 | 75.7 | 0 | 0 | 10 | 0 | 0 | 0 | 1502.2
2023-03-26 | 21:00 | 1435.6 | 549.9 | 618.1 | 182 | 0 | 75.7 | 0 | 0 | 9.9 | 0 | 0 | 0 | 1435.6
2023-03-26 | 22:00 | 1341.5 | 549.9 | 523.7 | 182 | 0 | 75.7 | 0 | 0 | 10.2 | 0 | 0 | 0 | 1341.5
2023-03-26 | 23:00 | 1286.1 | 549.9 | 467.1 | 182 | 0 | 75.7 | 0 | 0 | 11.4 | 0 | 0 | 0 | 1286.1
2023-03-27 | 0:00 | 1185.9 | 549.9 | 367 | 182 | 0 | 75.7 | 0 | 0 | 11.3 | 0 | 0 | 0 | 1185.9
2023-03-27 | 1:00 | 1147.6 | 549.9 | 331.5 | 182 | 0 | 75.7 | 0 | 0 | 10.4 | 0 | -1.9 | 0 | 1147.6
2023-03-27 | 2:00 | 1198.8 | 549.9 | 381 | 182 | 0 | 75.7 | 0 | 0 | 8.9 | 0 | 1.3 | 0 | 1198.8
2023-03-27 | 3:00 | 1254.3 | 549.9 | 438.2 | 182 | 0 | 75.7 | 0 | 0 | 8.5 | 0 | 0 | 0 | 1254.3
2023-03-27 | 4:00 | 1270.8 | 549.9 | 455.5 | 182 | 0 | 75.7 | 0 | 0 | 7.7 | 0 | 0 | 0 | 1270.8
2023-03-27 | 5:00 | 1302.6 | 549.9 | 450 | 182 | 0 | 75.7 | 37.8 | 0 | 7.2 | 0 | 0 | 0 | 1302.6
2023-03-27 | 6:00 | 1345 | 549.9 | 482 | 146.7 | 0 | 75.7 | 82.7 | 0 | 8 | 0 | 0 | 0 | 1345
2023-03-27 | 7:00 | 1452.3 | 549.9 | 470 | 106.5 | 0 | 75.7 | 240.2 | 0 | 10 | 0 | 0 | 0 | 1452.3
2023-03-27 | 8:00 | 1635.6 | 549.9 | 456.7 | 91.9 | 0 | 75.7 | 450.9 | 0 | 10.5 | 0 | 0 | 0 | 1635.6
2023-03-27 | 9:00 | 1751.1 | 549.9 | 397.6 | 89.1 | 0 | 75.7 | 630.1 | 0 | 8.7 | 0 | 0 | 0 | 1751.1
2023-03-27 | 10:00 | 1745.4 | 549.9 | 343.3 | 89.1 | 0 | 75.7 | 767.8 | 0 | 7.4 | 0 | -87.8 | 0 | 1745.4
2023-03-27 | 11:00 | 1741.6 | 549.9 | 343.3 | 89.1 | 0 | 75.7 | 841.3 | 0 | 4.3 | 0 | -162 | 0 | 1741.6
2023-03-27 | 12:00 | 1631.9 | 549.9 | 341.2 | 89.1 | 0 | 75.7 | 828.8 | 0 | 3.2 | 0 | -256 | 0 | 1631.9
2023-03-27 | 13:00 | 1680.2 | 549.9 | 342.2 | 91.9 | 0 | 75.7 | 794.1 | 0 | 2.5 | 0 | -176.1 | 0 | 1680.2
2023-03-27 | 14:00 | 1671.3 | 549.9 | 342 | 106.5 | 0 | 75.7 | 684.9 | 0 | 2.5 | 0 | -90.2 | 0 | 1671.3
2023-03-27 | 15:00 | 1642.1 | 549.9 | 341.2 | 146.7 | 0 | 75.7 | 461.1 | 0 | 2.7 | 0 | 64.8 | 0 | 1642.1
2023-03-27 | 16:00 | 1644.7 | 549.9 | 341.2 | 182 | 0 | 75.7 | 209.6 | 0 | 3.2 | 0 | 283.1 | 0 | 1644.7
2023-03-27 | 17:00 | 1615.4 | 549.9 | 533.6 | 182 | 0 | 75.7 | 77.2 | 0 | 4.3 | 0 | 192.7 | 0 | 1615.4
2023-03-27 | 18:00 | 1663.4 | 549.9 | 813.1 | 182 | 0 | 75.7 | 38.1 | 0 | 4.6 | 0 | 0 | 0 | 1663.4
2023-03-27 | 19:00 | 1631.8 | 549.9 | 818.8 | 182 | 0 | 75.7 | 0 | 0 | 5.4 | 0 | 0 | 0 | 1631.8
2023-03-27 | 20:00 | 1588.4 | 549.9 | 776.3 | 182 | 0 | 75.7 | 0 | 0 | 4.5 | 0 | 0 | 0 | 1588.4
2023-03-27 | 21:00 | 1532.5 | 549.9 | 721.6 | 182 | 0 | 75.7 | 0 | 0 | 3.3 | 0 | 0 | 0 | 1532.5
2023-03-27 | 22:00 | 1455.6 | 549.9 | 644.8 | 182 | 0 | 75.7 | 0 | 0 | 3.2 | 0 | 0 | 0 | 1455.6
2023-03-27 | 23:00 | 1392.8 | 549.9 | 581 | 182 | 0 | 75.7 | 0 | 0 | 4.2 | 0 | 0 | 0 | 1392.8
2023-03-28 | 0:00 | 1292.1 | 549.9 | 479.4 | 182 | 0 | 75.7 | 0 | 0 | 5.1 | 0 | 0 | 0 | 1292.1
2023-03-28 | 1:00 | 1264.3 | 549.9 | 452.3 | 182 | 0 | 75.7 | 0 | 0 | 4.4 | 0 | 0 | 0 | 1264.3
2023-03-28 | 2:00 | 1309.6 | 549.9 | 497.5 | 182 | 0 | 75.7 | 0 | 0 | 4.5 | 0 | 0 | 0 | 1309.6
2023-03-28 | 3:00 | 1366.6 | 549.9 | 553.9 | 182 | 0 | 75.7 | 0 | 0 | 5.1 | 0 | 0 | 0 | 1366.6
2023-03-28 | 4:00 | 1381.3 | 549.9 | 569.1 | 182 | 0 | 75.7 | 0 | 0 | 4.6 | 0 | 0 | 0 | 1381.3
2023-03-28 | 5:00 | 1411.4 | 549.9 | 560.8 | 182 | 0 | 75.7 | 37.8 | 0 | 5.2 | 0 | 0 | 0 | 1411.4
2023-03-28 | 6:00 | 1465 | 549.9 | 602 | 146.7 | 0 | 75.7 | 85 | 0 | 5.7 | 0 | 0 | 0 | 1465
2023-03-28 | 7:00 | 1548 | 549.9 | 532.6 | 106.5 | 0 | 75.7 | 279.3 | 0 | 4 | 0 | 0 | 0 | 1548
2023-03-28 | 8:00 | 1692.8 | 549.9 | 429.9 | 91.9 | 0 | 75.7 | 542.2 | 0 | 3.2 | 0 | 0 | 0 | 1692.8
2023-03-28 | 9:00 | 1774.1 | 549.9 | 344 | 89.1 | 0 | 75.7 | 780.5 | 0 | 3.1 | 0 | -68.2 | 0 | 1774.1
2023-03-28 | 10:00 | 1778.4 | 549.9 | 344.1 | 89.1 | 0 | 75.7 | 928.3 | 0 | 3.5 | 0 | -212.2 | 0 | 1778.4
2023-03-28 | 11:00 | 1754.3 | 549.9 | 343.6 | 89.1 | 0 | 75.7 | 998 | 0 | 3.4 | 0 | -305.4 | 0 | 1754.3
2023-03-28 | 12:00 | 1651 | 549.9 | 341.5 | 89.1 | 0 | 75.7 | 991.8 | 0 | 3.8 | 0 | -400.8 | 0 | 1651
2023-03-28 | 13:00 | 1685.7 | 549.9 | 342.2 | 91.9 | 0 | 75.7 | 920.1 | 0 | 4.1 | 0 | -298.2 | 0 | 1685.7
2023-03-28 | 14:00 | 1642.7 | 549.9 | 341.5 | 106.5 | 0 | 75.7 | 779.1 | 0 | 3.3 | 0 | -213.3 | 0 | 1642.7
2023-03-28 | 15:00 | 1608.4 | 549.9 | 340.8 | 146.7 | 0 | 75.7 | 566.5 | 0 | 2.7 | 0 | -73.9 | 0 | 1608.4
2023-03-28 | 16:00 | 1602.9 | 549.9 | 340.4 | 182 | 0 | 75.7 | 318.2 | 0 | 2.6 | 0 | 134.1 | 0 | 1602.9
2023-03-28 | 17:00 | 1589.8 | 549.9 | 340.3 | 182 | 0 | 75.7 | 112.4 | 0 | 2.6 | 0 | 326.9 | 0 | 1589.8
2023-03-28 | 18:00 | 1643.8 | 549.9 | 369.1 | 182 | 0 | 75.7 | 38.2 | 0 | 2.8 | 0 | 426.1 | 0 | 1643.8
2023-03-28 | 19:00 | 1609.3 | 549.9 | 585.3 | 182 | 0 | 75.7 | 0 | 0 | 3.2 | 0 | 213.3 | 0 | 1609.3
2023-03-28 | 20:00 | 1567.2 | 549.9 | 755.9 | 182 | 0 | 75.7 | 0 | 0 | 3.7 | 0 | 0 | 0 | 1567.2
2023-03-28 | 21:00 | 1520 | 549.9 | 709.1 | 182 | 0 | 75.7 | 0 | 0 | 3.3 | 0 | 0 | 0 | 1520
2023-03-28 | 22:00 | 1451.2 | 549.9 | 641.4 | 182 | 0 | 75.7 | 0 | 0 | 2.2 | 0 | 0 | 0 | 1451.2
2023-03-28 | 23:00 | 1386.9 | 549.9 | 578 | 182 | 0 | 75.7 | 0 | 0 | 1.3 | 0 | 0 | 0 | 1386.9
2023-03-29 | 0:00 | 1290.9 | 549.9 | 482.4 | 182 | 0 | 75.7 | 0 | 0 | 0.9 | 0 | 0 | 0 | 1290.9
2023-03-29 | 1:00 | 1263.6 | 549.9 | 455.3 | 182 | 0 | 75.7 | 0 | 0 | 0.7 | 0 | 0 | 0 | 1263.6
2023-03-29 | 2:00 | 1315.9 | 549.9 | 507.7 | 182 | 0 | 75.7 | 0 | 0 | 0.6 | 0 | 0 | 0 | 1315.9
2023-03-29 | 3:00 | 1373.9 | 549.9 | 565.3 | 182 | 0 | 75.7 | 0 | 0 | 1 | 0 | 0 | 0 | 1373.9
2023-03-29 | 4:00 | 1381.4 | 549.9 | 572.7 | 182 | 0 | 75.7 | 0 | 0 | 1.1 | 0 | 0 | 0 | 1381.4
2023-03-29 | 5:00 | 1406 | 549.9 | 559.4 | 182 | 0 | 75.7 | 37.8 | 0 | 1.2 | 0 | 0 | 0 | 1406
2023-03-29 | 6:00 | 1453.9 | 549.9 | 590.3 | 146.7 | 0 | 75.7 | 90.2 | 0 | 1.1 | 0 | 0 | 0 | 1453.9
2023-03-29 | 7:00 | 1521.5 | 549.9 | 493.6 | 106.5 | 0 | 75.7 | 295.1 | 0 | 0.7 | 0 | 0 | 0 | 1521.5
2023-03-29 | 8:00 | 1667.5 | 549.9 | 396 | 91.9 | 0 | 75.7 | 553.7 | 0 | 0.3 | 0 | 0 | 0 | 1667.5
2023-03-29 | 9:00 | 1749 | 549.9 | 343.5 | 89.1 | 0 | 75.7 | 785.7 | 0 | 0.5 | 0 | -95.4 | 0 | 1749
2023-03-29 | 10:00 | 1751.8 | 549.9 | 343.5 | 89.1 | 0 | 75.7 | 931.8 | 0 | 1.2 | 0 | -239.4 | 0 | 1751.8
2023-03-29 | 11:00 | 1742.1 | 549.9 | 343.4 | 89.1 | 0 | 75.7 | 1002.2 | 0 | 1.7 | 0 | -319.9 | 0 | 1742.1
2023-03-29 | 12:00 | 1645.8 | 549.9 | 341.4 | 89.1 | 0 | 75.7 | 998 | 0 | 2.4 | 0 | -410.7 | 0 | 1645.8
2023-03-29 | 13:00 | 1679.3 | 549.9 | 342.2 | 91.9 | 0 | 75.7 | 931.8 | 0 | 3.1 | 0 | -315.3 | 0 | 1679.3
2023-03-29 | 14:00 | 1629.9 | 549.9 | 341.1 | 106.5 | 0 | 75.7 | 796.1 | 0 | 3 | 0 | -242.4 | 0 | 1629.9
2023-03-29 | 15:00 | 1602.3 | 549.9 | 340.7 | 146.7 | 0 | 75.7 | 576 | 0 | 3.1 | 0 | -89.8 | 0 | 1602.3
2023-03-29 | 16:00 | 1594.5 | 549.9 | 340.4 | 182 | 0 | 75.7 | 304.3 | 0 | 2.9 | 0 | 139.3 | 0 | 1594.5
2023-03-29 | 17:00 | 1579.4 | 549.9 | 340 | 182 | 0 | 75.7 | 98.1 | 0 | 2.7 | 0 | 331 | 0 | 1579.4
2023-03-29 | 18:00 | 1632.1 | 549.9 | 357.9 | 182 | 0 | 75.7 | 38.1 | 0 | 2.4 | 0 | 426.1 | 0 | 1632.1
2023-03-29 | 19:00 | 1593.4 | 549.9 | 481 | 182 | 0 | 75.7 | 0 | 0 | 2.3 | 0 | 302.5 | 0 | 1593.4
2023-03-29 | 20:00 | 1545.4 | 549.9 | 735.6 | 182 | 0 | 75.7 | 0 | 0 | 2.2 | 0 | 0 | 0 | 1545.4
2023-03-29 | 21:00 | 1497.6 | 549.9 | 688 | 182 | 0 | 75.7 | 0 | 0 | 2 | 0 | 0 | 0 | 1497.6
2023-03-29 | 22:00 | 1434.6 | 549.9 | 625.8 | 182 | 0 | 75.7 | 0 | 0 | 1.2 | 0 | 0 | 0 | 1434.6
2023-03-29 | 23:00 | 1363.7 | 549.9 | 555.3 | 182 | 0 | 75.7 | 0 | 0 | 0.8 | 0 | 0 | 0 | 1363.7
2023-03-30 | 0:00 | 1280 | 549.9 | 471.8 | 182 | 0 | 75.7 | 0 | 0 | 0.6 | 0 | 0 | 0 | 1280
2023-03-30 | 1:00 | 1252.4 | 549.9 | 443.9 | 182 | 0 | 75.7 | 0 | 0 | 0.9 | 0 | 0 | 0 | 1252.4
2023-03-30 | 2:00 | 1305.9 | 549.9 | 497.4 | 182 | 0 | 75.7 | 0 | 0 | 0.9 | 0 | 0 | 0 | 1305.9
2023-03-30 | 3:00 | 1360.6 | 549.9 | 552.5 | 182 | 0 | 75.7 | 0 | 0 | 0.5 | 0 | 0 | 0 | 1360.6
2023-03-30 | 4:00 | 1368.6 | 549.9 | 560 | 182 | 0 | 75.7 | 0 | 0 | 1 | 0 | 0 | 0 | 1368.6
2023-03-30 | 5:00 | 1397.9 | 549.9 | 551.2 | 182 | 0 | 75.7 | 37.9 | 0 | 1.2 | 0 | 0 | 0 | 1397.9
2023-03-30 | 6:00 | 1437.9 | 549.9 | 568.8 | 146.7 | 0 | 75.7 | 95.8 | 0 | 1 | 0 | 0 | 0 | 1437.9
2023-03-30 | 7:00 | 1507.2 | 549.9 | 475.2 | 106.5 | 0 | 75.7 | 299.2 | 0 | 0.7 | 0 | 0 | 0 | 1507.2
2023-03-30 | 8:00 | 1649.4 | 549.9 | 367.5 | 91.9 | 0 | 75.7 | 563.7 | 0 | 0.7 | 0 | 0 | 0 | 1649.4
2023-03-30 | 9:00 | 1737.5 | 549.9 | 343.2 | 89.1 | 0 | 75.7 | 793.8 | 0 | 0.4 | 0 | -114.6 | 0 | 1737.5
2023-03-30 | 10:00 | 1741.3 | 549.9 | 343.3 | 89.1 | 0 | 75.7 | 935.9 | 0 | 0.8 | 0 | -253.4 | 0 | 1741.3
2023-03-30 | 11:00 | 1730.6 | 549.9 | 343.2 | 89.1 | 0 | 75.7 | 980.9 | 0 | 0.7 | 0 | -308.9 | 0 | 1730.6
2023-03-30 | 12:00 | 1626.9 | 549.9 | 341.1 | 89.1 | 0 | 75.7 | 965.3 | 0 | 1 | 0 | -395.2 | 0 | 1626.9
2023-03-30 | 13:00 | 1662.6 | 549.9 | 341.9 | 91.9 | 0 | 75.7 | 884.7 | 0 | 0.5 | 0 | -282 | 0 | 1662.6
2023-03-30 | 14:00 | 1634.4 | 549.9 | 341.1 | 106.5 | 0 | 75.7 | 736.1 | 0 | 0.2 | 0 | -175.1 | 0 | 1634.4
2023-03-30 | 15:00 | 1587.9 | 549.9 | 340.3 | 146.7 | 0 | 75.7 | 522.3 | 0 | 0.1 | 0 | -47.1 | 0 | 1587.9
2023-03-30 | 16:00 | 1576.3 | 549.9 | 340 | 182 | 0 | 75.7 | 275.7 | 0 | 0 | 0 | 153 | 0 | 1576.3
2023-03-30 | 17:00 | 1549.5 | 549.9 | 339.4 | 182 | 0 | 75.7 | 96.3 | 0 | 0.2 | 0 | 306 | 0 | 1549.5
2023-03-30 | 18:00 | 1595.5 | 549.9 | 340.3 | 182 | 0 | 75.7 | 38.2 | 0 | 0.3 | 0 | 409.1 | 0 | 1595.5
2023-03-30 | 19:00 | 1547.5 | 549.9 | 504.5 | 182 | 0 | 75.7 | 0 | 0 | 0.2 | 0 | 235.2 | 0 | 1547.5
2023-03-30 | 20:00 | 1501.2 | 549.9 | 693.1 | 182 | 0 | 75.7 | 0 | 0 | 0.5 | 0 | 0 | 0 | 1501.2
2023-03-30 | 21:00 | 1454.6 | 549.9 | 646.1 | 182 | 0 | 75.7 | 0 | 0 | 0.9 | 0 | 0 | 0 | 1454.6
2023-03-30 | 22:00 | 1394.5 | 549.9 | 586.1 | 182 | 0 | 75.7 | 0 | 0 | 0.8 | 0 | 0 | 0 | 1394.5
2023-03-30 | 23:00 | 1327.2 | 549.9 | 519.1 | 182 | 0 | 75.7 | 0 | 0 | 0.5 | 0 | 0 | 0 | 1327.2
2023-03-31 | 0:00 | 1233.6 | 549.9 | 425.5 | 182 | 0 | 75.7 | 0 | 0 | 0.5 | 0 | 0 | 0 | 1233.6
2023-03-31 | 1:00 | 1206.1 | 549.9 | 398.2 | 182 | 0 | 75.7 | 0 | 0 | 0.3 | 0 | 0 | 0 | 1206.1
2023-03-31 | 2:00 | 1253.6 | 549.9 | 445.8 | 182 | 0 | 75.7 | 0 | 0 | 0.2 | 0 | 0 | 0 | 1253.6
2023-03-31 | 3:00 | 1307 | 549.9 | 499.4 | 182 | 0 | 75.7 | 0 | 0 | 0 | 0 | 0 | 0 | 1307
2023-03-31 | 4:00 | 1310.8 | 549.9 | 503.2 | 182 | 0 | 75.7 | 0 | 0 | 0 | 0 | 0 | 0 | 1310.8
2023-03-31 | 5:00 | 1329.1 | 549.9 | 483.4 | 182 | 0 | 75.7 | 37.9 | 0 | 0.2 | 0 | 0 | 0 | 1329.1
2023-03-31 | 6:00 | 1350.9 | 549.9 | 497.6 | 146.7 | 0 | 75.7 | 80.8 | 0 | 0.2 | 0 | 0 | 0 | 1350.9
2023-03-31 | 7:00 | 1431.7 | 549.9 | 511.1 | 106.5 | 0 | 75.7 | 188.4 | 0 | 0.1 | 0 | 0 | 0 | 1431.7
2023-03-31 | 8:00 | 1594 | 549.9 | 553.5 | 91.9 | 0 | 75.7 | 322.9 | 0 | 0.1 | 0 | 0 | 0 | 1594
2023-03-31 | 9:00 | 1681 | 549.9 | 518.9 | 89.1 | 0 | 75.7 | 447.3 | 0 | 0.1 | 0 | 0 | 0 | 1681
2023-03-31 | 10:00 | 1655 | 549.9 | 426.7 | 89.1 | 0 | 75.7 | 513.5 | 0 | 0.1 | 0 | 0 | 0 | 1655
2023-03-31 | 11:00 | 1611.2 | 549.9 | 340.9 | 89.1 | 0 | 75.7 | 595.4 | 0 | 0.1 | 0 | -39.9 | 0 | 1611.2
2023-03-31 | 12:00 | 1543.6 | 549.9 | 339.5 | 89.1 | 0 | 75.7 | 782.4 | 0 | 0.1 | 0 | -293.1 | 0 | 1543.6
2023-03-31 | 13:00 | 1614.5 | 549.9 | 340.8 | 91.9 | 0 | 75.7 | 872.1 | 0 | 0.1 | 0 | -316 | 0 | 1614.5
2023-03-31 | 14:00 | 1581.1 | 549.9 | 340.2 | 106.5 | 0 | 75.7 | 765 | 0 | 0.2 | 0 | -256.4 | 0 | 1581.1
2023-03-31 | 15:00 | 1549.5 | 549.9 | 339.6 | 146.7 | 0 | 75.7 | 573.7 | 0 | 0.3 | 0 | -136.4 | 0 | 1549.5
2023-03-31 | 16:00 | 1534.3 | 549.9 | 339.2 | 182 | 0 | 75.7 | 324.4 | 0 | 0.2 | 0 | 62.9 | 0 | 1534.3
2023-03-31 | 17:00 | 1510.4 | 549.9 | 338.7 | 182 | 0 | 75.7 | 117 | 0 | 0.2 | 0 | 246.9 | 0 | 1510.4
2023-03-31 | 18:00 | 1539.8 | 549.9 | 339.2 | 182 | 0 | 75.7 | 38.4 | 0 | 0.4 | 0 | 354.2 | 0 | 1539.8
2023-03-31 | 19:00 | 1495.6 | 549.9 | 622.3 | 182 | 0 | 75.7 | 0 | 0 | 0.5 | 0 | 65.2 | 0 | 1495.6
2023-03-31 | 20:00 | 1448.3 | 549.9 | 640.3 | 182 | 0 | 75.7 | 0 | 0 | 0.4 | 0 | 0 | 0 | 1448.3
2023-03-31 | 21:00 | 1394.9 | 549.9 | 587.1 | 182 | 0 | 75.7 | 0 | 0 | 0.2 | 0 | 0 | 0 | 1394.9
2023-03-31 | 22:00 | 1333.1 | 549.9 | 525.3 | 182 | 0 | 75.7 | 0 | 0 | 0.2 | 0 | 0 | 0 | 1333.1
2023-03-31 | 23:00 | 1285.4 | 549.9 | 477.7 | 182 | 0 | 75.7 | 0 | 0 | 0.1 | 0 | 0 | 0 | 1285.4
合計（百万kWh） |  | 144780.7 | 48171.2 | 60458.1 | 13685.7 | 0 | 6631.3 | 16594.7 | -485.6 | 217.6 | -1.9 | -490.4 | 0 | 144780.7