## 前提条件
関西電力送配電
本データは2025年度の次世代電力系統WGにおける出力制御見通しのうち、2024年度データを基とした際のシミュレーション結果です。
太陽光・風力の導入量は2025年度供給計画における2034年度の想定値としており、次世代電力系統WGで示した出力制御見通しは
2025年2月末時点導入量からの追加接続量を考慮して算定したものです。
また、エリア需要は2025年度供給計画における2034年度の年間需要電力量を満足するように2024年度の実績カーブを補正
し1年間（8,760時間）を模擬しています。
（シミュレーションの前提条件）
・エリア需要は、エリア実績を2025年度供給計画2034年度の需要電力見通し及び足元の申込み状況で補正（2024実績（供計2034補正））
・原子力は、震災前過去30年間の設備利用率平均×設備容量
・火力は、安定的な供給が維持可能な最低出力等まで調整
・一般水力は、震災前過去30年間の平均水量（平水）で評価（今後の導入見込みを含む）。調整可能な水力は、出来る限り抑制
・バイオマスは、過去実績等を踏まえた設備利用率×設備容量（今後の導入見込みを含む）
・太陽光設備容量は1,211万kW、風力設備容量は16万kW（太陽光・風力ともに2025年度供給計画における2034年度時点の導入量程度）とし、
発電量は2024年度実績を元に評価
・揚水・蓄電池は、揚水動力時は余力として最大発電機相当を確保したうえで最大限活用
・連系線の活用は各エリアの受電可能量を考慮
（掲載ケースの算定条件）
・ケース①：2024年度ベースにおける需要1.0倍＆再生可能エネルギー（太陽光、風力）導入量1.0倍
・ケース②：2024年度ベースにおける需要1.0倍＆再生可能エネルギー（太陽光、風力）導入量1.3倍
（公開様式の説明）
・ケース①およびケース②を一つのファイルとして公開します。
・データは送電端値、単位は「万kW」とし、数値は小数点以下で四捨五入します。
・四捨五入により供給力合計が需要と一致しない場合、「連系線」で調整します。
ただし、制御可能量を超えて余剰が発生した時間帯は、需要と供給力が一致しないまま掲載します。
上記により、「連系線」は他一般送配電事業者が公開する数値と一致しない可能性があります。
・揚水と蓄電池は同一欄に合算値を記載します。
・旧ルールで1日単位で制御することで過剰抑制となる時間帯は、制御量をそのままとし、
需要と供給力が一致するよう火力を調整します。
・揚水＋蓄電池の符号は、プラスが発電（放電）、マイナスが揚水（充電）となります。
・連系線の符号は、プラスが受電、マイナスが送電となります。
・太陽光および風力は、制御前の値に制御量の値を加算したものが、当該時間の供給力となります。
（免責事項）
・本算定結果は一定の前提条件の下で試算された結果であり、将来的な出力制御時間数等を保証するものではありません。
・本データを使用・利用したこと、もしくは、使用・利用できなかったことにより生じるいかなる損害について
当社は責任を負うものではありません。

## ケース①
（単位：送電端万kW）
月 | 日 | 時 | エリア需要
|  |  |  | 原子力 | 火力 | 水力 | 地熱 | バイオマス | 太陽光 |  | 風力 |  | 揚水+蓄電池 | 連系線 | 合計
[9 empty] | 制御前 | 制御量 | 制御前 | 制御量
4 | 1 | 0 | 1168 | 550 | 362 | 216 | 0 | 85 | 0 | 0 | 0 | 0 | 51 | -96 | 1168
4 | 1 | 1 | 1150 | 550 | 362 | 216 | 0 | 85 | 0 | 0 | 1 | 0 | 11 | -75 | 1150
4 | 1 | 2 | 1202 | 550 | 362 | 216 | 0 | 85 | 0 | 0 | 0 | 0 | 12 | -23 | 1202
4 | 1 | 3 | 1250 | 550 | 362 | 216 | 0 | 85 | 0 | 0 | 1 | 0 | 140 | -104 | 1250
4 | 1 | 4 | 1257 | 550 | 362 | 216 | 0 | 85 | 0 | 0 | 2 | 0 | 204 | -162 | 1257
4 | 1 | 5 | 1257 | 550 | 362 | 216 | 0 | 85 | 0 | 0 | 2 | 0 | 133 | -91 | 1257
4 | 1 | 6 | 1274 | 550 | 362 | 168 | 0 | 85 | 52 | 0 | 2 | 0 | 396 | -341 | 1274
4 | 1 | 7 | 1340 | 550 | 362 | 133 | 0 | 85 | 265 | 0 | 1 | 0 | -137 | 81 | 1340
4 | 1 | 8 | 1461 | 550 | 362 | 115 | 0 | 85 | 522 | 0 | 1 | 0 | -442 | 268 | 1461
4 | 1 | 9 | 1553 | 550 | 362 | 111 | 0 | 85 | 730 | 0 | 2 | 0 | -440 | 153 | 1553
4 | 1 | 10 | 1566 | 550 | 362 | 111 | 0 | 85 | 857 | -61 | 2 | -1 | -440 | 101 | 1566
4 | 1 | 11 | 1565 | 550 | 362 | 111 | 0 | 85 | 913 | -165 | 2 | -1 | -440 | 148 | 1565
4 | 1 | 12 | 1506 | 550 | 362 | 111 | 0 | 85 | 907 | -215 | 3 | -2 | -441 | 146 | 1506
4 | 1 | 13 | 1563 | 550 | 362 | 115 | 0 | 85 | 856 | -84 | 5 | -2 | -440 | 116 | 1563
4 | 1 | 14 | 1553 | 550 | 362 | 133 | 0 | 85 | 735 | 0 | 5 | 0 | -440 | 123 | 1553
4 | 1 | 15 | 1547 | 550 | 362 | 168 | 0 | 85 | 546 | 0 | 5 | 0 | -440 | 271 | 1547
4 | 1 | 16 | 1556 | 550 | 362 | 216 | 0 | 85 | 299 | 0 | 6 | 0 | -19 | 57 | 1556
4 | 1 | 17 | 1552 | 550 | 362 | 216 | 0 | 85 | 83 | 0 | 7 | 0 | 106 | 143 | 1552
4 | 1 | 18 | 1582 | 550 | 362 | 216 | 0 | 85 | 2 | 0 | 7 | 0 | 361 | -1 | 1582
4 | 1 | 19 | 1571 | 550 | 362 | 216 | 0 | 85 | 0 | 0 | 6 | 0 | 269 | 83 | 1571
4 | 1 | 20 | 1533 | 550 | 577 | 216 | 0 | 85 | 0 | 0 | 5 | 0 | 0 | 100 | 1533
4 | 1 | 21 | 1486 | 550 | 362 | 216 | 0 | 85 | 0 | 0 | 4 | 0 | 269 | 0 | 1486
4 | 1 | 22 | 1424 | 550 | 457 | 216 | 0 | 85 | 0 | 0 | 3 | 0 | 18 | 95 | 1424
4 | 1 | 23 | 1376 | 550 | 362 | 216 | 0 | 85 | 0 | 0 | 2 | 0 | 161 | 0 | 1376
4 | 2 | 0 | 1302 | 550 | 443 | 216 | 0 | 85 | 0 | 0 | 2 | 0 | 0 | 6 | 1302
4 | 2 | 1 | 1281 | 550 | 427 | 216 | 0 | 85 | 0 | 0 | 1 | 0 | 2 | 0 | 1281
4 | 2 | 2 | 1331 | 550 | 446 | 216 | 0 | 85 | 0 | 0 | 0 | 0 | 0 | 34 | 1331
4 | 2 | 3 | 1368 | 550 | 362 | 216 | 0 | 85 | 0 | 0 | 0 | 0 | 156 | -1 | 1368
4 | 2 | 4 | 1388 | 550 | 362 | 216 | 0 | 85 | 0 | 0 | 0 | 0 | 40 | 135 | 1388
4 | 2 | 5 | 1388 | 550 | 362 | 216 | 0 | 85 | 0 | 0 | 0 | 0 | 175 | 0 | 1388
4 | 2 | 6 | 1406 | 550 | 362 | 168 | 0 | 85 | 53 | 0 | 0 | 0 | 157 | 31 | 1406
4 | 2 | 7 | 1443 | 550 | 362 | 133 | 0 | 85 | 251 | 0 | 0 | 0 | -17 | 79 | 1443
4 | 2 | 8 | 1574 | 550 | 362 | 115 | 0 | 85 | 473 | 0 | 0 | 0 | -96 | 85 | 1574
4 | 2 | 9 | 1637 | 550 | 365 | 111 | 0 | 85 | 637 | 0 | 0 | 0 | -439 | 328 | 1637
4 | 2 | 10 | 1622 | 550 | 363 | 111 | 0 | 85 | 706 | 0 | 0 | 0 | -439 | 246 | 1622
4 | 2 | 11 | 1611 | 550 | 362 | 111 | 0 | 85 | 713 | 0 | 0 | 0 | -439 | 229 | 1611
4 | 2 | 12 | 1552 | 550 | 362 | 111 | 0 | 85 | 615 | 0 | 1 | 0 | -440 | 268 | 1552
4 | 2 | 13 | 1612 | 550 | 362 | 115 | 0 | 85 | 500 | 0 | 1 | 0 | -137 | 136 | 1612
4 | 2 | 14 | 1605 | 550 | 362 | 133 | 0 | 85 | 395 | 0 | 1 | 0 | -129 | 208 | 1605
4 | 2 | 15 | 1604 | 550 | 365 | 168 | 0 | 85 | 245 | 0 | 1 | 0 | 20 | 170 | 1604
4 | 2 | 16 | 1621 | 550 | 362 | 216 | 0 | 85 | 112 | 0 | 1 | 0 | 153 | 142 | 1621
4 | 2 | 17 | 1611 | 550 | 728 | 216 | 0 | 85 | 31 | 0 | 2 | 0 | 0 | -1 | 1611
4 | 2 | 18 | 1628 | 550 | 775 | 216 | 0 | 85 | 0 | 0 | 3 | 0 | 0 | -1 | 1628
4 | 2 | 19 | 1600 | 550 | 362 | 216 | 0 | 85 | 0 | 0 | 3 | 0 | 385 | -1 | 1600
4 | 2 | 20 | 1554 | 550 | 640 | 216 | 0 | 85 | 0 | 0 | 3 | 0 | 0 | 60 | 1554
4 | 2 | 21 | 1500 | 550 | 579 | 216 | 0 | 85 | 0 | 0 | 4 | 0 | 0 | 66 | 1500
4 | 2 | 22 | 1432 | 550 | 488 | 216 | 0 | 85 | 0 | 0 | 5 | 0 | 0 | 88 | 1432
4 | 2 | 23 | 1385 | 550 | 452 | 216 | 0 | 85 | 0 | 0 | 4 | 0 | 0 | 78 | 1385
4 | 3 | 0 | 1318 | 550 | 445 | 216 | 0 | 85 | 0 | 0 | 4 | 0 | 0 | 18 | 1318
4 | 3 | 1 | 1290 | 550 | 430 | 216 | 0 | 85 | 0 | 0 | 2 | 0 | 2 | 5 | 1290
4 | 3 | 2 | 1329 | 550 | 446 | 216 | 0 | 85 | 0 | 0 | 2 | 0 | 0 | 30 | 1329
4 | 3 | 3 | 1366 | 550 | 450 | 216 | 0 | 85 | 0 | 0 | 2 | 0 | 0 | 63 | 1366
4 | 3 | 4 | 1373 | 550 | 451 | 216 | 0 | 85 | 0 | 0 | 3 | 0 | 0 | 68 | 1373
4 | 3 | 5 | 1348 | 550 | 448 | 216 | 0 | 85 | 0 | 0 | 6 | 0 | 0 | 43 | 1348
4 | 3 | 6 | 1382 | 550 | 452 | 168 | 0 | 85 | 17 | 0 | 7 | 0 | 0 | 103 | 1382
4 | 3 | 7 | 1486 | 550 | 464 | 133 | 0 | 85 | 62 | 0 | 7 | 0 | 0 | 185 | 1486
4 | 3 | 8 | 1651 | 550 | 747 | 115 | 0 | 85 | 88 | 0 | 6 | 0 | 0 | 60 | 1651
4 | 3 | 9 | 1782 | 550 | 858 | 111 | 0 | 85 | 104 | 0 | 8 | 0 | 0 | 66 | 1782
4 | 3 | 10 | 1814 | 550 | 939 | 111 | 0 | 85 | 121 | 0 | 7 | 0 | 0 | 1 | 1814
4 | 3 | 11 | 1797 | 550 | 882 | 111 | 0 | 85 | 154 | 0 | 7 | 0 | 0 | 8 | 1797
4 | 3 | 12 | 1740 | 550 | 794 | 111 | 0 | 85 | 139 | 0 | 6 | 0 | 0 | 55 | 1740
4 | 3 | 13 | 1799 | 550 | 507 | 115 | 0 | 85 | 114 | 0 | 7 | 0 | 422 | -1 | 1799
4 | 3 | 14 | 1806 | 550 | 954 | 133 | 0 | 85 | 79 | 0 | 4 | 0 | 0 | 1 | 1806
4 | 3 | 15 | 1775 | 550 | 897 | 168 | 0 | 85 | 65 | 0 | 4 | 0 | 0 | 6 | 1775
4 | 3 | 16 | 1759 | 550 | 362 | 216 | 0 | 85 | 51 | 0 | 6 | 0 | 399 | 90 | 1759
4 | 3 | 17 | 1720 | 550 | 777 | 216 | 0 | 85 | 22 | 0 | 6 | 0 | 0 | 64 | 1720
4 | 3 | 18 | 1703 | 550 | 362 | 216 | 0 | 85 | 1 | 0 | 7 | 0 | 400 | 82 | 1703
4 | 3 | 19 | 1657 | 550 | 712 | 216 | 0 | 85 | 0 | 0 | 7 | 0 | 0 | 87 | 1657
4 | 3 | 20 | 1605 | 550 | 673 | 216 | 0 | 85 | 0 | 0 | 7 | 0 | 0 | 74 | 1605
4 | 3 | 21 | 1553 | 550 | 362 | 216 | 0 | 85 | 0 | 0 | 6 | 0 | 334 | 0 | 1553
4 | 3 | 22 | 1485 | 550 | 546 | 216 | 0 | 85 | 0 | 0 | 2 | 0 | 0 | 86 | 1485
4 | 3 | 23 | 1417 | 550 | 458 | 216 | 0 | 85 | 0 | 0 | 1 | 0 | 0 | 107 | 1417
4 | 4 | 0 | 1335 | 550 | 447 | 216 | 0 | 85 | 0 | 0 | 1 | 0 | 0 | 36 | 1335
4 | 4 | 1 | 1310 | 550 | 444 | 216 | 0 | 85 | 0 | 0 | 2 | 0 | 0 | 13 | 1310
4 | 4 | 2 | 1341 | 550 | 448 | 216 | 0 | 85 | 0 | 0 | 4 | 0 | 0 | 38 | 1341
4 | 4 | 3 | 1381 | 550 | 526 | 216 | 0 | 85 | 0 | 0 | 4 | 0 | 0 | 0 | 1381
4 | 4 | 4 | 1381 | 550 | 493 | 216 | 0 | 85 | 0 | 0 | 3 | 0 | 0 | 34 | 1381
4 | 4 | 5 | 1365 | 550 | 508 | 216 | 0 | 85 | 0 | 0 | 6 | 0 | 0 | 0 | 1365
4 | 4 | 6 | 1366 | 550 | 508 | 168 | 0 | 85 | 41 | 0 | 5 | 0 | 0 | 9 | 1366
4 | 4 | 7 | 1464 | 550 | 461 | 133 | 0 | 85 | 151 | 0 | 5 | 0 | 0 | 79 | 1464
4 | 4 | 8 | 1603 | 550 | 483 | 115 | 0 | 85 | 267 | 0 | 6 | 0 | 0 | 97 | 1603
4 | 4 | 9 | 1662 | 550 | 368 | 111 | 0 | 85 | 379 | 0 | 5 | 0 | -20 | 184 | 1662
4 | 4 | 10 | 1675 | 550 | 369 | 111 | 0 | 85 | 424 | 0 | 6 | 0 | -139 | 269 | 1675
4 | 4 | 11 | 1646 | 550 | 366 | 111 | 0 | 85 | 459 | 0 | 7 | 0 | -109 | 177 | 1646
4 | 4 | 12 | 1579 | 550 | 362 | 111 | 0 | 85 | 494 | 0 | 6 | 0 | -236 | 207 | 1579
4 | 4 | 13 | 1628 | 550 | 364 | 115 | 0 | 85 | 450 | 0 | 6 | 0 | -204 | 262 | 1628
4 | 4 | 14 | 1622 | 550 | 363 | 133 | 0 | 85 | 424 | 0 | 6 | 0 | -55 | 116 | 1622
4 | 4 | 15 | 1623 | 550 | 373 | 168 | 0 | 85 | 321 | 0 | 7 | 0 | 19 | 100 | 1623
4 | 4 | 16 | 1623 | 550 | 362 | 216 | 0 | 85 | 157 | 0 | 8 | 0 | 101 | 144 | 1623
4 | 4 | 17 | 1606 | 550 | 629 | 216 | 0 | 85 | 39 | 0 | 7 | 0 | 0 | 80 | 1606
4 | 4 | 18 | 1635 | 550 | 362 | 216 | 0 | 85 | 1 | 0 | 6 | 0 | 401 | 14 | 1635
4 | 4 | 19 | 1618 | 550 | 362 | 216 | 0 | 85 | 0 | 0 | 5 | 0 | 400 | 0 | 1618
4 | 4 | 20 | 1578 | 550 | 475 | 216 | 0 | 85 | 0 | 0 | 4 | 0 | 161 | 87 | 1578
4 | 4 | 21 | 1541 | 550 | 584 | 216 | 0 | 85 | 0 | 0 | 4 | 0 | 0 | 102 | 1541
4 | 4 | 22 | 1468 | 550 | 482 | 216 | 0 | 85 | 0 | 0 | 5 | 0 | 0 | 130 | 1468
4 | 4 | 23 | 1414 | 550 | 456 | 216 | 0 | 85 | 0 | 0 | 6 | 0 | 0 | 101 | 1414
4 | 5 | 0 | 1339 | 550 | 447 | 216 | 0 | 85 | 0 | 0 | 5 | 0 | 0 | 36 | 1339
4 | 5 | 1 | 1311 | 550 | 362 | 216 | 0 | 85 | 0 | 0 | 6 | 0 | 88 | 4 | 1311
4 | 5 | 2 | 1353 | 550 | 449 | 216 | 0 | 85 | 0 | 0 | 5 | 0 | 0 | 48 | 1353
4 | 5 | 3 | 1404 | 550 | 473 | 216 | 0 | 85 | 0 | 0 | 5 | 0 | 0 | 75 | 1404
4 | 5 | 4 | 1417 | 550 | 362 | 216 | 0 | 85 | 0 | 0 | 4 | 0 | 132 | 68 | 1417
4 | 5 | 5 | 1411 | 550 | 480 | 216 | 0 | 85 | 0 | 0 | 3 | 0 | 0 | 77 | 1411
4 | 5 | 6 | 1417 | 550 | 390 | 168 | 0 | 85 | 40 | 0 | 3 | 0 | 131 | 50 | 1417
4 | 5 | 7 | 1493 | 550 | 465 | 133 | 0 | 85 | 163 | 0 | 2 | 0 | 0 | 95 | 1493
4 | 5 | 8 | 1630 | 550 | 362 | 115 | 0 | 85 | 346 | 0 | 1 | 0 | 21 | 150 | 1630
4 | 5 | 9 | 1689 | 550 | 371 | 111 | 0 | 85 | 568 | 0 | 1 | 0 | -20 | 23 | 1689
4 | 5 | 10 | 1656 | 550 | 367 | 111 | 0 | 85 | 654 | 0 | 0 | 0 | -70 | -41 | 1656
4 | 5 | 11 | 1622 | 550 | 363 | 111 | 0 | 85 | 670 | 0 | 0 | 0 | -136 | -21 | 1622
4 | 5 | 12 | 1550 | 550 | 362 | 111 | 0 | 85 | 613 | 0 | 0 | 0 | -119 | -52 | 1550
4 | 5 | 13 | 1611 | 550 | 362 | 115 | 0 | 85 | 530 | 0 | 0 | 0 | -20 | -11 | 1611
4 | 5 | 14 | 1619 | 550 | 362 | 133 | 0 | 85 | 396 | 0 | 0 | 0 | 20 | 73 | 1619
4 | 5 | 15 | 1611 | 550 | 362 | 168 | 0 | 85 | 280 | 0 | 0 | 0 | 20 | 146 | 1611
4 | 5 | 16 | 1605 | 550 | 362 | 216 | 0 | 85 | 159 | 0 | 0 | 0 | 20 | 213 | 1605
4 | 5 | 17 | 1582 | 550 | 564 | 216 | 0 | 85 | 53 | 0 | 0 | 0 | 0 | 114 | 1582
4 | 5 | 18 | 1613 | 550 | 669 | 216 | 0 | 85 | 2 | 0 | 0 | 0 | 0 | 91 | 1613
4 | 5 | 19 | 1603 | 550 | 675 | 216 | 0 | 85 | 0 | 0 | 0 | 0 | 0 | 77 | 1603
4 | 5 | 20 | 1564 | 550 | 645 | 216 | 0 | 85 | 0 | 0 | 0 | 0 | 0 | 68 | 1564
4 | 5 | 21 | 1511 | 550 | 592 | 216 | 0 | 85 | 0 | 0 | 0 | 0 | 0 | 68 | 1511
4 | 5 | 22 | 1450 | 550 | 541 | 216 | 0 | 85 | 0 | 0 | 0 | 0 | 0 | 58 | 1450
4 | 5 | 23 | 1401 | 550 | 477 | 216 | 0 | 85 | 0 | 0 | 0 | 0 | 0 | 73 | 1401
4 | 6 | 0 | 1330 | 550 | 446 | 216 | 0 | 85 | 0 | 0 | 0 | 0 | 0 | 33 | 1330
4 | 6 | 1 | 1292 | 550 | 441 | 216 | 0 | 85 | 0 | 0 | 0 | 0 | 0 | 0 | 1292
4 | 6 | 2 | 1335 | 550 | 447 | 216 | 0 | 85 | 0 | 0 | 0 | 0 | 0 | 37 | 1335
4 | 6 | 3 | 1373 | 550 | 481 | 216 | 0 | 85 | 0 | 0 | 0 | 0 | 0 | 41 | 1373
4 | 6 | 4 | 1370 | 550 | 455 | 216 | 0 | 85 | 0 | 0 | 0 | 0 | 65 | -1 | 1370
4 | 6 | 5 | 1343 | 550 | 362 | 216 | 0 | 85 | 0 | 0 | 0 | 0 | 130 | 0 | 1343
4 | 6 | 6 | 1295 | 550 | 442 | 168 | 0 | 85 | 48 | 0 | 0 | 0 | 0 | 2 | 1295
4 | 6 | 7 | 1306 | 550 | 362 | 133 | 0 | 85 | 189 | 0 | 0 | 0 | -14 | 1 | 1306
4 | 6 | 8 | 1354 | 550 | 362 | 115 | 0 | 85 | 399 | 0 | 0 | 0 | -242 | 85 | 1354
4 | 6 | 9 | 1379 | 550 | 362 | 111 | 0 | 85 | 599 | 0 | 0 | 0 | -444 | 116 | 1379
4 | 6 | 10 | 1378 | 550 | 362 | 111 | 0 | 85 | 702 | -101 | 0 | 0 | -444 | 113 | 1378
4 | 6 | 11 | 1364 | 550 | 362 | 111 | 0 | 85 | 725 | -184 | 0 | 0 | -444 | 159 | 1364
4 | 6 | 12 | 1334 | 550 | 362 | 111 | 0 | 85 | 749 | -223 | 0 | 0 | -444 | 144 | 1334
4 | 6 | 13 | 1359 | 550 | 362 | 115 | 0 | 85 | 670 | -124 | 0 | 0 | -444 | 145 | 1359
4 | 6 | 14 | 1337 | 550 | 362 | 133 | 0 | 85 | 449 | 0 | 0 | 0 | -444 | 202 | 1337
4 | 6 | 15 | 1343 | 550 | 362 | 168 | 0 | 85 | 252 | 0 | 0 | 0 | -75 | 1 | 1343
4 | 6 | 16 | 1362 | 550 | 362 | 216 | 0 | 85 | 92 | 0 | 0 | 0 | 58 | -1 | 1362
4 | 6 | 17 | 1384 | 550 | 362 | 216 | 0 | 85 | 25 | 0 | 1 | 0 | 256 | -111 | 1384
4 | 6 | 18 | 1440 | 550 | 362 | 216 | 0 | 85 | 1 | 0 | 1 | 0 | 225 | 0 | 1440
4 | 6 | 19 | 1450 | 550 | 362 | 216 | 0 | 85 | 0 | 0 | 0 | 0 | 265 | -28 | 1450
4 | 6 | 20 | 1404 | 550 | 362 | 216 | 0 | 85 | 0 | 0 | 0 | 0 | 191 | 0 | 1404
4 | 6 | 21 | 1361 | 550 | 362 | 216 | 0 | 85 | 0 | 0 | 0 | 0 | 401 | -253 | 1361
4 | 6 | 22 | 1317 | 550 | 362 | 216 | 0 | 85 | 0 | 0 | 0 | 0 | 234 | -130 | 1317
4 | 6 | 23 | 1287 | 550 | 362 | 216 | 0 | 85 | 0 | 0 | 0 | 0 | 74 | 0 | 1287
4 | 7 | 0 | 1223 | 550 | 362 | 216 | 0 | 85 | 0 | 0 | 0 | 0 | 13 | -3 | 1223
4 | 7 | 1 | 1203 | 550 | 362 | 216 | 0 | 85 | 0 | 0 | 0 | 0 | 12 | -22 | 1203
4 | 7 | 2 | 1244 | 550 | 362 | 216 | 0 | 85 | 0 | 0 | 0 | 0 | 177 | -146 | 1244
4 | 7 | 3 | 1286 | 550 | 362 | 216 | 0 | 85 | 0 | 0 | 0 | 0 | 73 | 0 | 1286
4 | 7 | 4 | 1285 | 550 | 362 | 216 | 0 | 85 | 0 | 0 | 0 | 0 | 72 | 0 | 1285
4 | 7 | 5 | 1248 | 550 | 362 | 216 | 0 | 85 | 0 | 0 | 1 | 0 | 34 | 0 | 1248
4 | 7 | 6 | 1190 | 550 | 367 | 168 | 0 | 85 | 58 | -5 | 1 | 0 | 12 | -46 | 1190
4 | 7 | 7 | 1201 | 550 | 380 | 133 | 0 | 85 | 241 | -20 | 1 | 0 | -207 | 38 | 1201
4 | 7 | 8 | 1244 | 550 | 396 | 115 | 0 | 85 | 414 | -34 | 0 | 0 | -446 | 164 | 1244
4 | 7 | 9 | 1279 | 550 | 376 | 111 | 0 | 85 | 557 | -45 | 0 | 0 | -446 | 91 | 1279
4 | 7 | 10 | 1294 | 550 | 362 | 111 | 0 | 85 | 751 | -438 | 0 | 0 | -445 | 318 | 1294
4 | 7 | 11 | 1311 | 550 | 362 | 111 | 0 | 85 | 883 | -512 | 0 | 0 | -445 | 277 | 1311
4 | 7 | 12 | 1316 | 550 | 362 | 111 | 0 | 85 | 874 | -487 | 0 | 0 | -445 | 266 | 1316
4 | 7 | 13 | 1319 | 550 | 362 | 115 | 0 | 85 | 731 | -427 | 1 | 0 | -445 | 347 | 1319
4 | 7 | 14 | 1308 | 550 | 367 | 133 | 0 | 85 | 477 | -39 | 0 | 0 | -445 | 180 | 1308
4 | 7 | 15 | 1310 | 550 | 388 | 168 | 0 | 85 | 318 | -26 | 0 | 0 | -445 | 272 | 1310
4 | 7 | 16 | 1318 | 550 | 380 | 216 | 0 | 85 | 216 | -18 | 0 | 0 | -162 | 51 | 1318
4 | 7 | 17 | 1362 | 550 | 368 | 216 | 0 | 85 | 76 | -6 | 0 | 0 | 58 | 15 | 1362
4 | 7 | 18 | 1422 | 550 | 362 | 216 | 0 | 85 | 3 | 0 | 0 | 0 | 403 | -197 | 1422
4 | 7 | 19 | 1432 | 550 | 362 | 216 | 0 | 85 | 0 | 0 | 0 | 0 | 219 | 0 | 1432
4 | 7 | 20 | 1392 | 550 | 362 | 216 | 0 | 85 | 0 | 0 | 0 | 0 | 179 | 0 | 1392
4 | 7 | 21 | 1350 | 550 | 362 | 216 | 0 | 85 | 0 | 0 | 0 | 0 | 138 | -1 | 1350
4 | 7 | 22 | 1298 | 550 | 362 | 216 | 0 | 85 | 0 | 0 | 0 | 0 | 85 | 0 | 1298
4 | 7 | 23 | 1263 | 550 | 362 | 216 | 0 | 85 | 0 | 0 | 0 | 0 | 43 | 7 | 1263
4 | 8 | 0 | 1194 | 550 | 362 | 216 | 0 | 85 | 0 | 0 | 0 | 0 | 12 | -31 | 1194
4 | 8 | 1 | 1169 | 550 | 362 | 216 | 0 | 85 | 0 | 0 | 0 | 0 | 11 | -55 | 1169
4 | 8 | 2 | 1223 | 550 | 362 | 216 | 0 | 85 | 0 | 0 | 0 | 0 | 13 | -3 | 1223
4 | 8 | 3 | 1274 | 550 | 420 | 216 | 0 | 85 | 0 | 0 | 0 | 0 | 3 | 0 | 1274
4 | 8 | 4 | 1287 | 550 | 362 | 216 | 0 | 85 | 0 | 0 | 0 | 0 | 74 | 0 | 1287
4 | 8 | 5 | 1273 | 550 | 362 | 216 | 0 | 85 | 0 | 0 | 0 | 0 | 14 | 46 | 1273
4 | 8 | 6 | 1297 | 550 | 442 | 168 | 0 | 85 | 36 | 0 | 0 | 0 | 0 | 16 | 1297
4 | 8 | 7 | 1395 | 550 | 441 | 133 | 0 | 85 | 128 | 0 | 0 | 0 | 2 | 56 | 1395
4 | 8 | 8 | 1559 | 550 | 492 | 115 | 0 | 85 | 227 | 0 | 0 | 0 | 0 | 90 | 1559
4 | 8 | 9 | 1625 | 550 | 480 | 111 | 0 | 85 | 263 | 0 | 1 | 0 | 0 | 135 | 1625
4 | 8 | 10 | 1650 | 550 | 362 | 111 | 0 | 85 | 314 | 0 | 0 | 0 | 21 | 207 | 1650
4 | 8 | 11 | 1657 | 550 | 450 | 111 | 0 | 85 | 341 | 0 | 0 | 0 | 6 | 114 | 1657
4 | 8 | 12 | 1587 | 550 | 362 | 111 | 0 | 85 | 371 | 0 | 0 | 0 | 27 | 81 | 1587
4 | 8 | 13 | 1635 | 550 | 481 | 115 | 0 | 85 | 304 | 0 | 0 | 0 | 0 | 100 | 1635
4 | 8 | 14 | 1636 | 550 | 569 | 133 | 0 | 85 | 231 | 0 | 0 | 0 | 0 | 68 | 1636
4 | 8 | 15 | 1650 | 550 | 362 | 168 | 0 | 85 | 154 | 0 | 0 | 0 | 273 | 58 | 1650
4 | 8 | 16 | 1656 | 550 | 362 | 216 | 0 | 85 | 89 | 0 | 0 | 0 | 354 | 0 | 1656
4 | 8 | 17 | 1626 | 550 | 468 | 216 | 0 | 85 | 28 | 0 | 0 | 0 | 2 | 277 | 1626
4 | 8 | 18 | 1615 | 550 | 702 | 216 | 0 | 85 | 1 | 0 | 0 | 0 | 0 | 61 | 1615
4 | 8 | 19 | 1573 | 550 | 519 | 216 | 0 | 85 | 0 | 0 | 1 | 0 | 0 | 202 | 1573
4 | 8 | 20 | 1527 | 550 | 362 | 216 | 0 | 85 | 0 | 0 | 2 | 0 | 310 | 2 | 1527
4 | 8 | 21 | 1484 | 550 | 464 | 216 | 0 | 85 | 0 | 0 | 2 | 0 | 0 | 167 | 1484
4 | 8 | 22 | 1407 | 550 | 362 | 216 | 0 | 85 | 0 | 0 | 3 | 0 | 56 | 135 | 1407
4 | 8 | 23 | 1368 | 550 | 450 | 216 | 0 | 85 | 0 | 0 | 3 | 0 | 0 | 64 | 1368
4 | 9 | 0 | 1299 | 550 | 411 | 216 | 0 | 85 | 0 | 0 | 4 | 0 | 14 | 19 | 1299
4 | 9 | 1 | 1276 | 550 | 362 | 216 | 0 | 85 | 0 | 0 | 6 | 0 | 32 | 25 | 1276
4 | 9 | 2 | 1313 | 550 | 416 | 216 | 0 | 85 | 0 | 0 | 7 | 0 | 14 | 25 | 1313
4 | 9 | 3 | 1355 | 550 | 362 | 216 | 0 | 85 | 0 | 0 | 8 | 0 | 15 | 119 | 1355
4 | 9 | 4 | 1357 | 550 | 449 | 216 | 0 | 85 | 0 | 0 | 5 | 0 | 0 | 52 | 1357
4 | 9 | 5 | 1338 | 550 | 447 | 216 | 0 | 85 | 0 | 0 | 9 | 0 | 0 | 31 | 1338
4 | 9 | 6 | 1367 | 550 | 446 | 168 | 0 | 85 | 18 | 0 | 9 | 0 | 60 | 31 | 1367
4 | 9 | 7 | 1477 | 550 | 463 | 133 | 0 | 85 | 79 | 0 | 9 | 0 | 0 | 158 | 1477
4 | 9 | 8 | 1646 | 550 | 482 | 115 | 0 | 85 | 147 | 0 | 9 | 0 | 0 | 258 | 1646
4 | 9 | 9 | 1721 | 550 | 511 | 111 | 0 | 85 | 176 | 0 | 8 | 0 | 0 | 280 | 1721
4 | 9 | 10 | 1707 | 550 | 362 | 111 | 0 | 85 | 245 | 0 | 8 | 0 | 22 | 324 | 1707
4 | 9 | 11 | 1700 | 550 | 372 | 111 | 0 | 85 | 271 | 0 | 8 | 0 | -20 | 323 | 1700
4 | 9 | 12 | 1600 | 550 | 362 | 111 | 0 | 85 | 326 | 0 | 8 | 0 | -431 | 589 | 1600
4 | 9 | 13 | 1668 | 550 | 369 | 115 | 0 | 85 | 427 | 0 | 8 | 0 | -272 | 386 | 1668
4 | 9 | 14 | 1689 | 550 | 371 | 133 | 0 | 85 | 341 | 0 | 7 | 0 | -78 | 280 | 1689
4 | 9 | 15 | 1696 | 550 | 362 | 168 | 0 | 85 | 224 | 0 | 9 | 0 | 32 | 266 | 1696
4 | 9 | 16 | 1716 | 550 | 490 | 216 | 0 | 85 | 135 | 0 | 9 | 0 | 0 | 231 | 1716
4 | 9 | 17 | 1692 | 550 | 362 | 216 | 0 | 85 | 42 | 0 | 9 | 0 | 400 | 28 | 1692
4 | 9 | 18 | 1696 | 550 | 362 | 216 | 0 | 85 | 2 | 0 | 9 | 0 | 400 | 72 | 1696
4 | 9 | 19 | 1668 | 550 | 733 | 216 | 0 | 85 | 0 | 0 | 9 | 0 | 0 | 75 | 1668
4 | 9 | 20 | 1626 | 550 | 671 | 216 | 0 | 85 | 0 | 0 | 9 | 0 | 0 | 95 | 1626
4 | 9 | 21 | 1590 | 550 | 645 | 216 | 0 | 85 | 0 | 0 | 9 | 0 | 0 | 85 | 1590
4 | 9 | 22 | 1513 | 550 | 558 | 216 | 0 | 85 | 0 | 0 | 8 | 0 | 0 | 96 | 1513
4 | 9 | 23 | 1444 | 550 | 459 | 216 | 0 | 85 | 0 | 0 | 8 | 0 | 0 | 126 | 1444
4 | 10 | 0 | 1359 | 550 | 449 | 216 | 0 | 85 | 0 | 0 | 8 | 0 | 0 | 51 | 1359
4 | 10 | 1 | 1337 | 550 | 447 | 216 | 0 | 85 | 0 | 0 | 7 | 0 | 0 | 32 | 1337
4 | 10 | 2 | 1378 | 550 | 452 | 216 | 0 | 85 | 0 | 0 | 7 | 0 | 0 | 68 | 1378
4 | 10 | 3 | 1435 | 550 | 495 | 216 | 0 | 85 | 0 | 0 | 7 | 0 | 0 | 82 | 1435
4 | 10 | 4 | 1451 | 550 | 460 | 216 | 0 | 85 | 0 | 0 | 7 | 0 | 0 | 133 | 1451
4 | 10 | 5 | 1470 | 550 | 362 | 216 | 0 | 85 | 1 | 0 | 7 | 0 | 18 | 231 | 1470
4 | 10 | 6 | 1497 | 550 | 525 | 168 | 0 | 85 | 77 | 0 | 7 | 0 | 0 | 85 | 1497
4 | 10 | 7 | 1526 | 550 | 362 | 133 | 0 | 85 | 307 | 0 | 4 | 0 | -91 | 176 | 1526
4 | 10 | 8 | 1618 | 550 | 363 | 115 | 0 | 85 | 564 | 0 | 3 | 0 | -439 | 377 | 1618
4 | 10 | 9 | 1686 | 550 | 371 | 111 | 0 | 85 | 770 | 0 | 2 | 0 | -439 | 236 | 1686
4 | 10 | 10 | 1678 | 550 | 370 | 111 | 0 | 85 | 890 | -34 | 1 | 0 | -439 | 144 | 1678
4 | 10 | 11 | 1659 | 550 | 368 | 111 | 0 | 85 | 941 | -91 | 1 | 0 | -439 | 133 | 1659
4 | 10 | 12 | 1578 | 550 | 362 | 111 | 0 | 85 | 936 | -171 | 0 | 0 | -440 | 145 | 1578
4 | 10 | 13 | 1617 | 550 | 363 | 115 | 0 | 85 | 887 | -162 | 0 | 0 | -439 | 218 | 1617
4 | 10 | 14 | 1610 | 550 | 362 | 133 | 0 | 85 | 762 | 0 | 0 | 0 | -439 | 157 | 1610
4 | 10 | 15 | 1590 | 550 | 362 | 168 | 0 | 85 | 557 | 0 | 0 | 0 | -439 | 307 | 1590
4 | 10 | 16 | 1607 | 550 | 362 | 216 | 0 | 85 | 274 | 0 | 0 | 0 | 20 | 100 | 1607
4 | 10 | 17 | 1580 | 550 | 362 | 216 | 0 | 85 | 66 | 0 | 0 | 0 | 288 | 13 | 1580
4 | 10 | 18 | 1627 | 550 | 370 | 216 | 0 | 85 | 2 | 0 | 0 | 0 | 403 | 1 | 1627
4 | 10 | 19 | 1614 | 550 | 743 | 216 | 0 | 85 | 0 | 0 | 0 | 0 | 20 | 0 | 1614
4 | 10 | 20 | 1580 | 550 | 362 | 216 | 0 | 85 | 0 | 0 | 1 | 0 | 87 | 279 | 1580
4 | 10 | 21 | 1530 | 550 | 362 | 216 | 0 | 85 | 0 | 0 | 1 | 0 | 316 | 0 | 1530
4 | 10 | 22 | 1461 | 550 | 362 | 216 | 0 | 85 | 0 | 0 | 2 | 0 | 201 | 45 | 1461
4 | 10 | 23 | 1395 | 550 | 362 | 216 | 0 | 85 | 0 | 0 | 2 | 0 | 171 | 9 | 1395
4 | 11 | 0 | 1323 | 550 | 362 | 216 | 0 | 85 | 0 | 0 | 2 | 0 | 15 | 93 | 1323
4 | 11 | 1 | 1301 | 550 | 362 | 216 | 0 | 85 | 0 | 0 | 2 | 0 | 81 | 5 | 1301
4 | 11 | 2 | 1337 | 550 | 362 | 216 | 0 | 85 | 0 | 0 | 2 | 0 | 15 | 107 | 1337
4 | 11 | 3 | 1383 | 550 | 362 | 216 | 0 | 85 | 0 | 0 | 2 | 0 | 169 | -1 | 1383
4 | 11 | 4 | 1394 | 550 | 362 | 216 | 0 | 85 | 0 | 0 | 2 | 0 | 179 | 0 | 1394
4 | 11 | 5 | 1390 | 550 | 469 | 216 | 0 | 85 | 1 | 0 | 2 | 0 | 0 | 67 | 1390
4 | 11 | 6 | 1399 | 550 | 362 | 168 | 0 | 85 | 74 | 0 | 1 | 0 | 16 | 143 | 1399
4 | 11 | 7 | 1442 | 550 | 362 | 133 | 0 | 85 | 264 | 0 | 1 | 0 | -17 | 64 | 1442
4 | 11 | 8 | 1554 | 550 | 362 | 115 | 0 | 85 | 486 | 0 | 1 | 0 | -222 | 177 | 1554
4 | 11 | 9 | 1630 | 550 | 364 | 111 | 0 | 85 | 660 | 0 | 1 | 0 | -439 | 298 | 1630
4 | 11 | 10 | 1625 | 550 | 364 | 111 | 0 | 85 | 734 | 0 | 0 | 0 | -439 | 220 | 1625
4 | 11 | 11 | 1624 | 550 | 364 | 111 | 0 | 85 | 777 | 0 | 0 | 0 | -439 | 176 | 1624
4 | 11 | 12 | 1556 | 550 | 362 | 111 | 0 | 85 | 767 | -41 | 0 | 0 | -440 | 162 | 1556
4 | 11 | 13 | 1615 | 550 | 363 | 115 | 0 | 85 | 675 | 0 | 0 | 0 | -427 | 254 | 1615
4 | 11 | 14 | 1623 | 550 | 364 | 133 | 0 | 85 | 524 | 0 | 1 | 0 | -141 | 107 | 1623
4 | 11 | 15 | 1610 | 550 | 362 | 168 | 0 | 85 | 284 | 0 | 0 | 0 | -20 | 181 | 1610
4 | 11 | 16 | 1611 | 550 | 362 | 216 | 0 | 85 | 145 | 0 | 0 | 0 | 99 | 154 | 1611
4 | 11 | 17 | 1603 | 550 | 362 | 216 | 0 | 85 | 42 | 0 | 0 | 0 | 333 | 15 | 1603
4 | 11 | 18 | 1618 | 550 | 363 | 216 | 0 | 85 | 2 | 0 | 1 | 0 | 402 | -1 | 1618
4 | 11 | 19 | 1594 | 550 | 362 | 216 | 0 | 85 | 0 | 0 | 1 | 0 | 245 | 135 | 1594
4 | 11 | 20 | 1551 | 550 | 362 | 216 | 0 | 85 | 0 | 0 | 2 | 0 | 337 | -1 | 1551
4 | 11 | 21 | 1497 | 550 | 362 | 216 | 0 | 85 | 0 | 0 | 1 | 0 | 149 | 134 | 1497
4 | 11 | 22 | 1423 | 550 | 362 | 216 | 0 | 85 | 0 | 0 | 1 | 0 | 74 | 135 | 1423
4 | 11 | 23 | 1373 | 550 | 362 | 216 | 0 | 85 | 0 | 0 | 1 | 0 | 160 | -1 | 1373
4 | 12 | 0 | 1302 | 550 | 443 | 216 | 0 | 85 | 0 | 0 | 1 | 0 | 0 | 7 | 1302
4 | 12 | 1 | 1278 | 550 | 362 | 216 | 0 | 85 | 0 | 0 | 1 | 0 | 14 | 50 | 1278
4 | 12 | 2 | 1321 | 550 | 362 | 216 | 0 | 85 | 0 | 0 | 0 | 0 | 108 | 0 | 1321
4 | 12 | 3 | 1366 | 550 | 362 | 216 | 0 | 85 | 0 | 0 | 0 | 0 | 154 | -1 | 1366
4 | 12 | 4 | 1377 | 550 | 510 | 216 | 0 | 85 | 0 | 0 | 0 | 0 | 16 | 0 | 1377
4 | 12 | 5 | 1358 | 550 | 362 | 216 | 0 | 85 | 1 | 0 | 0 | 0 | 144 | 0 | 1358
4 | 12 | 6 | 1372 | 550 | 362 | 168 | 0 | 85 | 82 | 0 | 1 | 0 | 117 | 7 | 1372
4 | 12 | 7 | 1415 | 550 | 362 | 133 | 0 | 85 | 304 | 0 | 1 | 0 | -16 | -4 | 1415
4 | 12 | 8 | 1530 | 550 | 362 | 115 | 0 | 85 | 548 | 0 | 1 | 0 | -405 | 274 | 1530
4 | 12 | 9 | 1606 | 550 | 362 | 111 | 0 | 85 | 761 | 0 | 1 | 0 | -439 | 175 | 1606
4 | 12 | 10 | 1613 | 550 | 362 | 111 | 0 | 85 | 885 | 0 | 1 | 0 | -439 | 58 | 1613
4 | 12 | 11 | 1623 | 550 | 364 | 111 | 0 | 85 | 934 | -127 | 1 | 0 | -439 | 144 | 1623
4 | 12 | 12 | 1553 | 550 | 362 | 111 | 0 | 85 | 920 | -180 | 1 | 0 | -440 | 144 | 1553
4 | 12 | 13 | 1604 | 550 | 362 | 115 | 0 | 85 | 853 | 0 | 1 | 0 | -439 | 77 | 1604
4 | 12 | 14 | 1594 | 550 | 362 | 133 | 0 | 85 | 726 | 0 | 1 | 0 | -439 | 176 | 1594
4 | 12 | 15 | 1568 | 550 | 362 | 168 | 0 | 85 | 541 | 0 | 1 | 0 | -385 | 246 | 1568
4 | 12 | 16 | 1568 | 550 | 362 | 216 | 0 | 85 | 307 | 0 | 1 | 0 | 19 | 28 | 1568
4 | 12 | 17 | 1543 | 550 | 362 | 216 | 0 | 85 | 93 | 0 | 1 | 0 | 227 | 9 | 1543
4 | 12 | 18 | 1556 | 550 | 362 | 216 | 0 | 85 | 4 | 0 | 0 | 0 | 340 | -1 | 1556
4 | 12 | 19 | 1538 | 550 | 362 | 216 | 0 | 85 | 0 | 0 | 0 | 0 | 325 | 0 | 1538
4 | 12 | 20 | 1490 | 550 | 362 | 216 | 0 | 85 | 0 | 0 | 0 | 0 | 277 | 0 | 1490
4 | 12 | 21 | 1436 | 550 | 362 | 216 | 0 | 85 | 0 | 0 | 0 | 0 | 223 | 0 | 1436
4 | 12 | 22 | 1390 | 550 | 362 | 216 | 0 | 85 | 0 | 0 | 0 | 0 | 275 | -98 | 1390
4 | 12 | 23 | 1343 | 550 | 362 | 216 | 0 | 85 | 0 | 0 | 0 | 0 | 130 | 0 | 1343
4 | 13 | 0 | 1274 | 550 | 362 | 216 | 0 | 85 | 0 | 0 | 0 | 0 | 206 | -145 | 1274
4 | 13 | 1 | 1244 | 550 | 362 | 216 | 0 | 85 | 0 | 0 | 0 | 0 | 21 | 10 | 1244
4 | 13 | 2 | 1280 | 550 | 362 | 216 | 0 | 85 | 0 | 0 | 0 | 0 | 67 | 0 | 1280
4 | 13 | 3 | 1325 | 550 | 362 | 216 | 0 | 85 | 0 | 0 | 0 | 0 | 113 | -1 | 1325
4 | 13 | 4 | 1326 | 550 | 362 | 216 | 0 | 85 | 0 | 0 | 0 | 0 | 113 | 0 | 1326
4 | 13 | 5 | 1287 | 550 | 362 | 216 | 0 | 85 | 1 | 0 | 0 | 0 | 73 | 0 | 1287
4 | 13 | 6 | 1252 | 550 | 380 | 168 | 0 | 85 | 84 | -18 | 0 | 0 | -13 | 16 | 1252
4 | 13 | 7 | 1280 | 550 | 362 | 133 | 0 | 85 | 299 | -135 | 0 | 0 | -81 | 67 | 1280
4 | 13 | 8 | 1295 | 550 | 362 | 115 | 0 | 85 | 542 | -235 | 0 | 0 | -227 | 103 | 1295
4 | 13 | 9 | 1340 | 550 | 362 | 111 | 0 | 85 | 714 | -306 | 0 | 0 | -320 | 144 | 1340
4 | 13 | 10 | 1365 | 550 | 362 | 111 | 0 | 85 | 798 | -341 | 0 | 0 | -339 | 139 | 1365
4 | 13 | 11 | 1366 | 550 | 362 | 111 | 0 | 85 | 852 | -363 | 0 | 0 | -393 | 162 | 1366
4 | 13 | 12 | 1351 | 550 | 362 | 111 | 0 | 85 | 878 | -374 | 0 | 0 | -444 | 183 | 1351
4 | 13 | 13 | 1355 | 550 | 362 | 115 | 0 | 85 | 826 | -353 | 0 | 0 | -379 | 149 | 1355
4 | 13 | 14 | 1344 | 550 | 362 | 133 | 0 | 85 | 685 | -294 | 0 | 0 | -294 | 117 | 1344
4 | 13 | 15 | 1340 | 550 | 362 | 168 | 0 | 85 | 496 | -216 | 0 | 0 | -215 | 110 | 1340
4 | 13 | 16 | 1352 | 550 | 362 | 216 | 0 | 85 | 262 | -119 | 0 | 0 | -43 | 39 | 1352
4 | 13 | 17 | 1357 | 550 | 379 | 216 | 0 | 85 | 79 | -17 | 0 | 0 | 42 | 23 | 1357
4 | 13 | 18 | 1406 | 550 | 362 | 216 | 0 | 85 | 4 | -1 | 1 | 0 | 295 | -106 | 1406
4 | 13 | 19 | 1408 | 550 | 362 | 216 | 0 | 85 | 0 | 0 | 1 | 0 | 194 | 0 | 1408
4 | 13 | 20 | 1379 | 550 | 362 | 216 | 0 | 85 | 0 | 0 | 1 | 0 | 165 | 0 | 1379
4 | 13 | 21 | 1337 | 550 | 362 | 216 | 0 | 85 | 0 | 0 | 0 | 0 | 124 | 0 | 1337
4 | 13 | 22 | 1285 | 550 | 362 | 216 | 0 | 85 | 0 | 0 | 0 | 0 | 175 | -103 | 1285
4 | 13 | 23 | 1247 | 550 | 362 | 216 | 0 | 85 | 0 | 0 | 0 | 0 | -13 | 47 | 1247
4 | 14 | 0 | 1178 | 550 | 362 | 216 | 0 | 85 | 0 | 0 | 0 | 0 | -34 | -1 | 1178
4 | 14 | 1 | 1155 | 550 | 362 | 216 | 0 | 85 | 0 | 0 | 0 | 0 | 115 | -173 | 1155
4 | 14 | 2 | 1202 | 550 | 362 | 216 | 0 | 85 | 0 | 0 | 0 | 0 | 102 | -113 | 1202
4 | 14 | 3 | 1250 | 550 | 362 | 216 | 0 | 85 | 0 | 0 | 0 | 0 | 159 | -122 | 1250
4 | 14 | 4 | 1263 | 550 | 362 | 216 | 0 | 85 | 0 | 0 | 0 | 0 | 197 | -147 | 1263
4 | 14 | 5 | 1219 | 550 | 362 | 216 | 0 | 85 | 1 | 0 | 0 | 0 | 12 | -7 | 1219
4 | 14 | 6 | 1170 | 550 | 383 | 168 | 0 | 85 | 95 | -22 | 0 | 0 | 12 | -101 | 1170
4 | 14 | 7 | 1197 | 550 | 362 | 133 | 0 | 85 | 326 | -184 | 0 | 0 | -112 | 37 | 1197
4 | 14 | 8 | 1204 | 550 | 362 | 115 | 0 | 85 | 581 | -317 | 0 | 0 | -253 | 81 | 1204
4 | 14 | 9 | 1251 | 550 | 362 | 111 | 0 | 85 | 784 | -422 | 0 | 0 | -344 | 125 | 1251
4 | 14 | 10 | 1274 | 550 | 362 | 111 | 0 | 85 | 901 | -484 | 0 | 0 | -418 | 167 | 1274
4 | 14 | 11 | 1286 | 550 | 362 | 111 | 0 | 85 | 950 | -509 | 0 | 0 | -445 | 182 | 1286
4 | 14 | 12 | 1287 | 550 | 362 | 111 | 0 | 85 | 945 | -506 | 1 | -1 | -414 | 154 | 1287
4 | 14 | 13 | 1281 | 550 | 362 | 115 | 0 | 85 | 896 | -481 | 1 | -1 | -394 | 148 | 1281
4 | 14 | 14 | 1276 | 550 | 362 | 133 | 0 | 85 | 776 | -418 | 1 | -1 | -329 | 117 | 1276
4 | 14 | 15 | 1298 | 550 | 362 | 168 | 0 | 85 | 577 | -314 | 1 | -1 | -244 | 114 | 1298
4 | 14 | 16 | 1337 | 550 | 362 | 216 | 0 | 85 | 327 | -184 | 1 | -1 | -84 | 65 | 1337
4 | 14 | 17 | 1359 | 550 | 386 | 216 | 0 | 85 | 103 | -24 | 1 | -1 | -15 | 58 | 1359
4 | 14 | 18 | 1403 | 550 | 362 | 216 | 0 | 85 | 5 | -1 | 1 | -1 | 184 | 2 | 1403
4 | 14 | 19 | 1408 | 550 | 362 | 216 | 0 | 85 | 0 | 0 | 2 | -1 | 185 | 9 | 1408
4 | 14 | 20 | 1376 | 550 | 362 | 216 | 0 | 85 | 0 | 0 | 2 | -1 | 162 | 0 | 1376
4 | 14 | 21 | 1328 | 550 | 362 | 216 | 0 | 85 | 0 | 0 | 1 | -1 | 275 | -160 | 1328
4 | 14 | 22 | 1274 | 550 | 362 | 216 | 0 | 85 | 0 | 0 | 1 | -1 | 39 | 22 | 1274
4 | 14 | 23 | 1244 | 550 | 362 | 216 | 0 | 85 | 0 | 0 | 1 | -1 | 30 | 1 | 1244
4 | 15 | 0 | 1171 | 550 | 362 | 216 | 0 | 85 | 0 | 0 | 1 | 0 | -12 | -31 | 1171
4 | 15 | 1 | 1150 | 550 | 362 | 216 | 0 | 85 | 0 | 0 | 1 | 0 | -40 | -24 | 1150
4 | 15 | 2 | 1184 | 550 | 362 | 216 | 0 | 85 | 0 | 0 | 1 | 0 | -12 | -18 | 1184
4 | 15 | 3 | 1247 | 550 | 362 | 216 | 0 | 85 | 0 | 0 | 1 | 0 | 13 | 20 | 1247
4 | 15 | 4 | 1263 | 550 | 362 | 216 | 0 | 85 | 0 | 0 | 1 | 0 | 63 | -14 | 1263
4 | 15 | 5 | 1261 | 550 | 362 | 216 | 0 | 85 | 1 | 0 | 1 | 0 | 93 | -47 | 1261
4 | 15 | 6 | 1257 | 550 | 362 | 168 | 0 | 85 | 64 | 0 | 1 | 0 | 13 | 14 | 1257
4 | 15 | 7 | 1338 | 550 | 362 | 133 | 0 | 85 | 233 | 0 | 1 | 0 | -84 | 58 | 1338
4 | 15 | 8 | 1473 | 550 | 362 | 115 | 0 | 85 | 435 | 0 | 1 | 0 | -310 | 235 | 1473
4 | 15 | 9 | 1582 | 550 | 362 | 111 | 0 | 85 | 596 | 0 | 2 | 0 | -352 | 228 | 1582
4 | 15 | 10 | 1596 | 550 | 362 | 111 | 0 | 85 | 678 | 0 | 2 | 0 | -439 | 247 | 1596
4 | 15 | 11 | 1594 | 550 | 362 | 111 | 0 | 85 | 698 | 0 | 3 | 0 | -439 | 224 | 1594
4 | 15 | 12 | 1530 | 550 | 362 | 111 | 0 | 85 | 672 | 0 | 3 | 0 | -441 | 188 | 1530
4 | 15 | 13 | 1594 | 550 | 362 | 115 | 0 | 85 | 609 | 0 | 3 | 0 | -383 | 253 | 1594
4 | 15 | 14 | 1602 | 550 | 362 | 133 | 0 | 85 | 496 | 0 | 3 | 0 | -74 | 47 | 1602
4 | 15 | 15 | 1592 | 550 | 362 | 168 | 0 | 85 | 310 | 0 | 3 | 0 | 20 | 94 | 1592
4 | 15 | 16 | 1589 | 550 | 362 | 216 | 0 | 85 | 152 | 0 | 5 | 0 | 197 | 22 | 1589
4 | 15 | 17 | 1565 | 550 | 362 | 216 | 0 | 85 | 47 | 0 | 5 | 0 | 286 | 14 | 1565
4 | 15 | 18 | 1580 | 550 | 362 | 216 | 0 | 85 | 2 | 0 | 5 | 0 | 354 | 6 | 1580
4 | 15 | 19 | 1550 | 550 | 362 | 216 | 0 | 85 | 0 | 0 | 5 | 0 | 191 | 141 | 1550
4 | 15 | 20 | 1493 | 550 | 362 | 216 | 0 | 85 | 0 | 0 | 5 | 0 | 132 | 143 | 1493
4 | 15 | 21 | 1440 | 550 | 362 | 216 | 0 | 85 | 0 | 0 | 6 | 0 | 164 | 57 | 1440
4 | 15 | 22 | 1374 | 550 | 362 | 216 | 0 | 85 | 0 | 0 | 6 | 0 | 91 | 64 | 1374
4 | 15 | 23 | 1333 | 550 | 362 | 216 | 0 | 85 | 0 | 0 | 6 | 0 | 79 | 35 | 1333
4 | 16 | 0 | 1269 | 550 | 362 | 216 | 0 | 85 | 0 | 0 | 6 | 0 | 14 | 36 | 1269
4 | 16 | 1 | 1240 | 550 | 362 | 216 | 0 | 85 | 0 | 0 | 8 | 0 | 13 | 6 | 1240
4 | 16 | 2 | 1269 | 550 | 362 | 216 | 0 | 85 | 0 | 0 | 7 | 0 | 26 | 23 | 1269
4 | 16 | 3 | 1323 | 550 | 362 | 216 | 0 | 85 | 0 | 0 | 7 | 0 | 65 | 38 | 1323
4 | 16 | 4 | 1328 | 550 | 362 | 216 | 0 | 85 | 0 | 0 | 7 | 0 | 79 | 29 | 1328
4 | 16 | 5 | 1311 | 550 | 362 | 216 | 0 | 85 | 1 | 0 | 7 | 0 | 62 | 28 | 1311
4 | 16 | 6 | 1316 | 550 | 362 | 168 | 0 | 85 | 65 | 0 | 7 | 0 | 18 | 61 | 1316
4 | 16 | 7 | 1407 | 550 | 362 | 133 | 0 | 85 | 181 | 0 | 6 | 0 | -16 | 106 | 1407
4 | 16 | 8 | 1549 | 550 | 362 | 115 | 0 | 85 | 292 | 0 | 4 | 0 | -19 | 160 | 1549
4 | 16 | 9 | 1622 | 550 | 363 | 111 | 0 | 85 | 410 | 0 | 5 | 0 | -68 | 166 | 1622
4 | 16 | 10 | 1637 | 550 | 365 | 111 | 0 | 85 | 521 | 0 | 5 | 0 | -439 | 439 | 1637
4 | 16 | 11 | 1671 | 550 | 369 | 111 | 0 | 85 | 608 | 0 | 6 | 0 | -439 | 381 | 1671
4 | 16 | 12 | 1594 | 550 | 362 | 111 | 0 | 85 | 627 | 0 | 6 | 0 | -439 | 292 | 1594
4 | 16 | 13 | 1657 | 550 | 367 | 115 | 0 | 85 | 641 | 0 | 5 | 0 | -439 | 333 | 1657
4 | 16 | 14 | 1677 | 550 | 370 | 133 | 0 | 85 | 539 | 0 | 5 | 0 | -292 | 287 | 1677
4 | 16 | 15 | 1649 | 550 | 366 | 168 | 0 | 85 | 356 | 0 | 6 | 0 | -20 | 138 | 1649
4 | 16 | 16 | 1641 | 550 | 362 | 216 | 0 | 85 | 210 | 0 | 7 | 0 | 68 | 143 | 1641
4 | 16 | 17 | 1597 | 550 | 362 | 216 | 0 | 85 | 71 | 0 | 7 | 0 | 219 | 87 | 1597
4 | 16 | 18 | 1598 | 550 | 362 | 216 | 0 | 85 | 4 | 0 | 8 | 0 | 374 | -1 | 1598
4 | 16 | 19 | 1574 | 550 | 362 | 216 | 0 | 85 | 0 | 0 | 7 | 0 | 74 | 280 | 1574
4 | 16 | 20 | 1499 | 550 | 362 | 216 | 0 | 85 | 0 | 0 | 8 | 0 | 256 | 22 | 1499
4 | 16 | 21 | 1444 | 550 | 362 | 216 | 0 | 85 | 0 | 0 | 8 | 0 | 223 | 0 | 1444
4 | 16 | 22 | 1387 | 550 | 362 | 216 | 0 | 85 | 0 | 0 | 6 | 0 | 135 | 33 | 1387
4 | 16 | 23 | 1345 | 550 | 362 | 216 | 0 | 85 | 0 | 0 | 4 | 0 | 125 | 3 | 1345
4 | 17 | 0 | 1282 | 550 | 362 | 216 | 0 | 85 | 0 | 0 | 3 | 0 | 63 | 3 | 1282
4 | 17 | 1 | 1241 | 550 | 362 | 216 | 0 | 85 | 0 | 0 | 2 | 0 | 22 | 4 | 1241
4 | 17 | 2 | 1280 | 550 | 362 | 216 | 0 | 85 | 0 | 0 | 2 | 0 | 41 | 24 | 1280
4 | 17 | 3 | 1330 | 550 | 362 | 216 | 0 | 85 | 0 | 0 | 1 | 0 | 116 | 0 | 1330
4 | 17 | 4 | 1333 | 550 | 362 | 216 | 0 | 85 | 0 | 0 | 0 | 0 | 115 | 5 | 1333
4 | 17 | 5 | 1313 | 550 | 362 | 216 | 0 | 85 | 1 | 0 | 0 | 0 | 91 | 8 | 1313
4 | 17 | 6 | 1330 | 550 | 362 | 168 | 0 | 85 | 84 | 0 | 0 | 0 | 57 | 24 | 1330
4 | 17 | 7 | 1395 | 550 | 362 | 133 | 0 | 85 | 266 | 0 | 0 | 0 | -40 | 39 | 1395
4 | 17 | 8 | 1539 | 550 | 362 | 115 | 0 | 85 | 522 | 0 | 0 | 0 | -440 | 345 | 1539
4 | 17 | 9 | 1630 | 550 | 364 | 111 | 0 | 85 | 744 | 0 | 0 | 0 | -439 | 215 | 1630
4 | 17 | 10 | 1645 | 550 | 366 | 111 | 0 | 85 | 868 | 0 | 1 | 0 | -439 | 103 | 1645
4 | 17 | 11 | 1663 | 550 | 368 | 111 | 0 | 85 | 928 | -2 | 1 | 0 | -439 | 61 | 1663
4 | 17 | 12 | 1588 | 550 | 362 | 111 | 0 | 85 | 933 | -159 | 0 | 0 | -439 | 145 | 1588
4 | 17 | 13 | 1652 | 550 | 367 | 115 | 0 | 85 | 881 | 0 | 1 | 0 | -439 | 92 | 1652
4 | 17 | 14 | 1655 | 550 | 367 | 133 | 0 | 85 | 719 | 0 | 1 | 0 | -439 | 239 | 1655
4 | 17 | 15 | 1632 | 550 | 365 | 168 | 0 | 85 | 455 | 0 | 1 | 0 | -99 | 107 | 1632
4 | 17 | 16 | 1606 | 550 | 362 | 216 | 0 | 85 | 225 | 0 | 0 | 0 | 114 | 54 | 1606
4 | 17 | 17 | 1570 | 550 | 400 | 216 | 0 | 85 | 65 | 0 | 0 | 0 | 91 | 163 | 1570
4 | 17 | 18 | 1583 | 550 | 362 | 216 | 0 | 85 | 3 | 0 | 0 | 0 | 367 | 0 | 1583
4 | 17 | 19 | 1551 | 550 | 362 | 216 | 0 | 85 | 0 | 0 | 0 | 0 | 338 | 0 | 1551
4 | 17 | 20 | 1490 | 550 | 362 | 216 | 0 | 85 | 0 | 0 | 1 | 0 | 274 | 2 | 1490
4 | 17 | 21 | 1430 | 550 | 362 | 216 | 0 | 85 | 0 | 0 | 1 | 0 | 204 | 12 | 1430
4 | 17 | 22 | 1373 | 550 | 362 | 216 | 0 | 85 | 0 | 0 | 1 | 0 | 148 | 11 | 1373
4 | 17 | 23 | 1334 | 550 | 362 | 216 | 0 | 85 | 0 | 0 | 1 | 0 | 66 | 54 | 1334
4 | 18 | 0 | 1264 | 550 | 362 | 216 | 0 | 85 | 0 | 0 | 0 | 0 | 22 | 29 | 1264
4 | 18 | 1 | 1232 | 550 | 362 | 216 | 0 | 85 | 0 | 0 | 0 | 0 | 19 | 0 | 1232
4 | 18 | 2 | 1267 | 550 | 362 | 216 | 0 | 85 | 0 | 0 | 0 | 0 | 30 | 24 | 1267
4 | 18 | 3 | 1317 | 550 | 362 | 216 | 0 | 85 | 0 | 0 | 0 | 0 | 90 | 14 | 1317
4 | 18 | 4 | 1334 | 550 | 362 | 216 | 0 | 85 | 0 | 0 | 0 | 0 | 122 | -1 | 1334
4 | 18 | 5 | 1327 | 550 | 362 | 216 | 0 | 85 | 1 | 0 | 0 | 0 | 103 | 10 | 1327
4 | 18 | 6 | 1331 | 550 | 362 | 168 | 0 | 85 | 45 | 0 | 0 | 0 | 95 | 26 | 1331
4 | 18 | 7 | 1381 | 550 | 362 | 133 | 0 | 85 | 128 | 0 | 0 | 0 | 38 | 85 | 1381
4 | 18 | 8 | 1504 | 550 | 362 | 115 | 0 | 85 | 214 | 0 | 0 | 0 | -18 | 196 | 1504
4 | 18 | 9 | 1607 | 550 | 362 | 111 | 0 | 85 | 240 | 0 | 0 | 0 | -20 | 279 | 1607
4 | 18 | 10 | 1613 | 550 | 362 | 111 | 0 | 85 | 287 | 0 | 0 | 0 | -114 | 332 | 1613
4 | 18 | 11 | 1594 | 550 | 362 | 111 | 0 | 85 | 327 | 0 | 1 | 0 | -283 | 441 | 1594
4 | 18 | 12 | 1507 | 550 | 362 | 111 | 0 | 85 | 395 | 0 | 1 | 0 | -441 | 444 | 1507
4 | 18 | 13 | 1595 | 550 | 362 | 115 | 0 | 85 | 388 | 0 | 1 | 0 | -196 | 290 | 1595
4 | 18 | 14 | 1597 | 550 | 362 | 133 | 0 | 85 | 294 | 0 | 2 | 0 | -20 | 191 | 1597
4 | 18 | 15 | 1589 | 550 | 362 | 168 | 0 | 85 | 249 | 0 | 3 | 0 | 20 | 152 | 1589
4 | 18 | 16 | 1568 | 550 | 362 | 216 | 0 | 85 | 168 | 0 | 4 | 0 | 19 | 164 | 1568
4 | 18 | 17 | 1545 | 550 | 362 | 216 | 0 | 85 | 71 | 0 | 4 | 0 | 202 | 55 | 1545
4 | 18 | 18 | 1571 | 550 | 362 | 216 | 0 | 85 | 5 | 0 | 5 | 0 | 348 | 0 | 1571
4 | 18 | 19 | 1560 | 550 | 362 | 216 | 0 | 85 | 0 | 0 | 6 | 0 | 319 | 22 | 1560
4 | 18 | 20 | 1504 | 550 | 362 | 216 | 0 | 85 | 0 | 0 | 7 | 0 | 284 | 0 | 1504
4 | 18 | 21 | 1456 | 550 | 362 | 216 | 0 | 85 | 0 | 0 | 7 | 0 | 230 | 6 | 1456
4 | 18 | 22 | 1393 | 550 | 362 | 216 | 0 | 85 | 0 | 0 | 6 | 0 | 158 | 16 | 1393
4 | 18 | 23 | 1339 | 550 | 362 | 216 | 0 | 85 | 0 | 0 | 6 | 0 | 73 | 47 | 1339
4 | 19 | 0 | 1274 | 550 | 362 | 216 | 0 | 85 | 0 | 0 | 6 | 0 | 15 | 40 | 1274
4 | 19 | 1 | 1238 | 550 | 362 | 216 | 0 | 85 | 0 | 0 | 6 | 0 | 13 | 6 | 1238
4 | 19 | 2 | 1278 | 550 | 362 | 216 | 0 | 85 | 0 | 0 | 7 | 0 | 26 | 32 | 1278
4 | 19 | 3 | 1334 | 550 | 362 | 216 | 0 | 85 | 0 | 0 | 8 | 0 | 66 | 47 | 1334
4 | 19 | 4 | 1340 | 550 | 362 | 216 | 0 | 85 | 0 | 0 | 9 | 0 | 107 | 11 | 1340
4 | 19 | 5 | 1328 | 550 | 446 | 216 | 0 | 85 | 1 | 0 | 8 | 0 | 0 | 22 | 1328
4 | 19 | 6 | 1330 | 550 | 362 | 168 | 0 | 85 | 110 | 0 | 7 | 0 | 15 | 33 | 1330
4 | 19 | 7 | 1362 | 550 | 362 | 133 | 0 | 85 | 343 | 0 | 7 | 0 | -380 | 262 | 1362
4 | 19 | 8 | 1491 | 550 | 362 | 115 | 0 | 85 | 596 | -59 | 6 | -3 | -441 | 280 | 1491
4 | 19 | 9 | 1588 | 550 | 362 | 111 | 0 | 85 | 799 | 0 | 6 | 0 | -439 | 114 | 1588
4 | 19 | 10 | 1603 | 550 | 362 | 111 | 0 | 85 | 916 | -125 | 5 | -2 | -439 | 140 | 1603
4 | 19 | 11 | 1603 | 550 | 362 | 111 | 0 | 85 | 965 | -250 | 4 | -2 | -439 | 217 | 1603
4 | 19 | 12 | 1524 | 550 | 362 | 111 | 0 | 85 | 958 | -248 | 4 | -2 | -441 | 145 | 1524
4 | 19 | 13 | 1587 | 550 | 362 | 115 | 0 | 85 | 909 | -154 | 4 | -2 | -439 | 157 | 1587
4 | 19 | 14 | 1579 | 550 | 362 | 133 | 0 | 85 | 789 | -10 | 4 | -2 | -440 | 108 | 1579
4 | 19 | 15 | 1564 | 550 | 362 | 168 | 0 | 85 | 589 | 0 | 3 | 0 | -440 | 247 | 1564
4 | 19 | 16 | 1567 | 550 | 362 | 216 | 0 | 85 | 338 | 0 | 2 | 0 | -81 | 95 | 1567
4 | 19 | 17 | 1538 | 550 | 362 | 216 | 0 | 85 | 113 | 0 | 1 | 0 | 258 | -47 | 1538
4 | 19 | 18 | 1538 | 550 | 362 | 216 | 0 | 85 | 7 | 0 | 0 | 0 | 403 | -85 | 1538
4 | 19 | 19 | 1517 | 550 | 362 | 216 | 0 | 85 | 0 | 0 | 0 | 0 | 284 | 20 | 1517
4 | 19 | 20 | 1468 | 550 | 362 | 216 | 0 | 85 | 0 | 0 | 0 | 0 | 293 | -38 | 1468
4 | 19 | 21 | 1413 | 550 | 362 | 216 | 0 | 85 | 0 | 0 | 0 | 0 | 137 | 63 | 1413
4 | 19 | 22 | 1357 | 550 | 362 | 216 | 0 | 85 | 0 | 0 | 0 | 0 | 227 | -83 | 1357
4 | 19 | 23 | 1320 | 550 | 362 | 216 | 0 | 85 | 0 | 0 | 0 | 0 | 263 | -156 | 1320
4 | 20 | 0 | 1251 | 550 | 362 | 216 | 0 | 85 | 0 | 0 | 0 | 0 | 13 | 25 | 1251
4 | 20 | 1 | 1214 | 550 | 362 | 216 | 0 | 85 | 0 | 0 | 0 | 0 | 12 | -11 | 1214
4 | 20 | 2 | 1247 | 550 | 362 | 216 | 0 | 85 | 0 | 0 | 0 | 0 | 194 | -160 | 1247
4 | 20 | 3 | 1302 | 550 | 362 | 216 | 0 | 85 | 0 | 0 | 0 | 0 | 105 | -16 | 1302
4 | 20 | 4 | 1310 | 550 | 362 | 216 | 0 | 85 | 0 | 0 | 0 | 0 | 327 | -230 | 1310
4 | 20 | 5 | 1269 | 550 | 362 | 216 | 0 | 85 | 1 | 0 | 0 | 0 | 269 | -214 | 1269
4 | 20 | 6 | 1207 | 550 | 362 | 168 | 0 | 85 | 95 | 0 | 0 | 0 | -12 | -41 | 1207
4 | 20 | 7 | 1220 | 550 | 362 | 133 | 0 | 85 | 273 | 0 | 0 | 0 | -409 | 226 | 1220
4 | 20 | 8 | 1318 | 550 | 362 | 115 | 0 | 85 | 498 | 0 | 0 | 0 | -445 | 153 | 1318
4 | 20 | 9 | 1366 | 550 | 362 | 111 | 0 | 85 | 732 | -175 | 0 | 0 | -444 | 145 | 1366
4 | 20 | 10 | 1380 | 550 | 362 | 111 | 0 | 85 | 758 | -181 | 0 | 0 | -443 | 138 | 1380
4 | 20 | 11 | 1377 | 550 | 362 | 111 | 0 | 85 | 474 | 0 | 0 | 0 | -444 | 239 | 1377
4 | 20 | 12 | 1331 | 550 | 362 | 111 | 0 | 85 | 461 | 0 | 0 | 0 | -444 | 206 | 1331
4 | 20 | 13 | 1340 | 550 | 362 | 115 | 0 | 85 | 456 | 0 | 0 | 0 | -444 | 216 | 1340
4 | 20 | 14 | 1360 | 550 | 362 | 133 | 0 | 85 | 424 | 0 | 1 | 0 | -444 | 249 | 1360
4 | 20 | 15 | 1371 | 550 | 362 | 168 | 0 | 85 | 253 | 0 | 1 | 0 | -32 | -16 | 1371
4 | 20 | 16 | 1375 | 550 | 362 | 216 | 0 | 85 | 96 | 0 | 1 | 0 | -16 | 81 | 1375
4 | 20 | 17 | 1396 | 550 | 362 | 216 | 0 | 85 | 27 | 0 | 1 | 0 | 145 | 10 | 1396
4 | 20 | 18 | 1424 | 550 | 362 | 216 | 0 | 85 | 2 | 0 | 1 | 0 | 188 | 20 | 1424
4 | 20 | 19 | 1414 | 550 | 362 | 216 | 0 | 85 | 0 | 0 | 1 | 0 | 184 | 16 | 1414
4 | 20 | 20 | 1374 | 550 | 362 | 216 | 0 | 85 | 0 | 0 | 1 | 0 | 16 | 144 | 1374
4 | 20 | 21 | 1334 | 550 | 362 | 216 | 0 | 85 | 0 | 0 | 1 | 0 | 102 | 18 | 1334
4 | 20 | 22 | 1277 | 550 | 362 | 216 | 0 | 85 | 0 | 0 | 1 | 0 | 14 | 49 | 1277
4 | 20 | 23 | 1242 | 550 | 362 | 216 | 0 | 85 | 0 | 0 | 1 | 0 | 13 | 15 | 1242
4 | 21 | 0 | 1173 | 550 | 362 | 216 | 0 | 85 | 0 | 0 | 2 | 0 | -12 | -30 | 1173
4 | 21 | 1 | 1134 | 550 | 362 | 216 | 0 | 85 | 0 | 0 | 4 | 0 | -11 | -72 | 1134
4 | 21 | 2 | 1172 | 550 | 362 | 216 | 0 | 85 | 0 | 0 | 4 | 0 | -12 | -33 | 1172
4 | 21 | 3 | 1234 | 550 | 362 | 216 | 0 | 85 | 0 | 0 | 4 | 0 | 13 | 4 | 1234
4 | 21 | 4 | 1237 | 550 | 362 | 216 | 0 | 85 | 0 | 0 | 4 | 0 | 111 | -91 | 1237
4 | 21 | 5 | 1197 | 550 | 362 | 216 | 0 | 85 | 1 | 0 | 5 | 0 | -12 | -10 | 1197
4 | 21 | 6 | 1148 | 550 | 362 | 168 | 0 | 85 | 44 | 0 | 5 | 0 | -48 | -18 | 1148
4 | 21 | 7 | 1190 | 550 | 362 | 133 | 0 | 85 | 98 | 0 | 4 | 0 | -12 | -30 | 1190
4 | 21 | 8 | 1274 | 550 | 362 | 115 | 0 | 85 | 140 | 0 | 4 | 0 | -134 | 152 | 1274
4 | 21 | 9 | 1323 | 550 | 362 | 111 | 0 | 85 | 150 | 0 | 4 | 0 | -238 | 299 | 1323
4 | 21 | 10 | 1341 | 550 | 362 | 111 | 0 | 85 | 160 | 0 | 4 | 0 | -234 | 303 | 1341
4 | 21 | 11 | 1346 | 550 | 362 | 111 | 0 | 85 | 153 | 0 | 4 | 0 | -246 | 327 | 1346
4 | 21 | 12 | 1341 | 550 | 362 | 111 | 0 | 85 | 134 | 0 | 4 | 0 | -15 | 110 | 1341
4 | 21 | 13 | 1341 | 550 | 362 | 115 | 0 | 85 | 123 | 0 | 3 | 0 | -15 | 118 | 1341
4 | 21 | 14 | 1345 | 550 | 362 | 133 | 0 | 85 | 104 | 0 | 3 | 0 | -15 | 123 | 1345
4 | 21 | 15 | 1352 | 550 | 362 | 168 | 0 | 85 | 74 | 0 | 2 | 0 | -15 | 126 | 1352
4 | 21 | 16 | 1370 | 550 | 362 | 216 | 0 | 85 | 48 | 0 | 2 | 0 | 109 | -2 | 1370
4 | 21 | 17 | 1417 | 550 | 362 | 216 | 0 | 85 | 21 | 0 | 1 | 0 | 153 | 29 | 1417
4 | 21 | 18 | 1451 | 550 | 362 | 216 | 0 | 85 | 2 | 0 | 1 | 0 | 242 | -7 | 1451
4 | 21 | 19 | 1434 | 550 | 362 | 216 | 0 | 85 | 0 | 0 | 1 | 0 | 220 | 0 | 1434
4 | 21 | 20 | 1393 | 550 | 362 | 216 | 0 | 85 | 0 | 0 | 0 | 0 | 16 | 164 | 1393
4 | 21 | 21 | 1343 | 550 | 362 | 216 | 0 | 85 | 0 | 0 | 1 | 0 | 15 | 114 | 1343
4 | 21 | 22 | 1285 | 550 | 362 | 216 | 0 | 85 | 0 | 0 | 1 | 0 | 35 | 36 | 1285
4 | 21 | 23 | 1247 | 550 | 362 | 216 | 0 | 85 | 0 | 0 | 0 | 0 | 13 | 21 | 1247
4 | 22 | 0 | 1176 | 550 | 362 | 216 | 0 | 85 | 0 | 0 | 0 | 0 | -12 | -25 | 1176
4 | 22 | 1 | 1138 | 550 | 362 | 216 | 0 | 85 | 0 | 0 | 0 | 0 | -11 | -64 | 1138
4 | 22 | 2 | 1181 | 550 | 362 | 216 | 0 | 85 | 0 | 0 | 0 | 0 | -12 | -20 | 1181
4 | 22 | 3 | 1234 | 550 | 372 | 216 | 0 | 85 | 0 | 0 | 0 | 0 | 11 | 0 | 1234
4 | 22 | 4 | 1251 | 550 | 392 | 216 | 0 | 85 | 0 | 0 | 0 | 0 | 8 | 0 | 1251
4 | 22 | 5 | 1236 | 550 | 373 | 216 | 0 | 85 | 1 | 0 | 0 | 0 | 11 | 0 | 1236
4 | 22 | 6 | 1261 | 550 | 375 | 168 | 0 | 85 | 71 | 0 | 0 | 0 | 11 | 1 | 1261
4 | 22 | 7 | 1362 | 550 | 368 | 133 | 0 | 85 | 192 | 0 | 0 | 0 | 14 | 20 | 1362
4 | 22 | 8 | 1511 | 550 | 362 | 115 | 0 | 85 | 344 | 0 | 0 | 0 | 18 | 37 | 1511
4 | 22 | 9 | 1598 | 550 | 362 | 111 | 0 | 85 | 429 | 0 | 0 | 0 | -20 | 81 | 1598
4 | 22 | 10 | 1620 | 550 | 363 | 111 | 0 | 85 | 462 | 0 | 0 | 0 | -217 | 266 | 1620
4 | 22 | 11 | 1614 | 550 | 362 | 111 | 0 | 85 | 508 | 0 | 0 | 0 | -197 | 195 | 1614
4 | 22 | 12 | 1581 | 550 | 362 | 111 | 0 | 85 | 472 | 0 | 0 | 0 | -212 | 213 | 1581
4 | 22 | 13 | 1645 | 550 | 366 | 115 | 0 | 85 | 372 | 0 | 0 | 0 | -20 | 177 | 1645
4 | 22 | 14 | 1657 | 550 | 433 | 133 | 0 | 85 | 303 | 0 | 0 | 0 | 9 | 144 | 1657
4 | 22 | 15 | 1635 | 550 | 481 | 168 | 0 | 85 | 243 | 0 | 0 | 0 | 0 | 108 | 1635
4 | 22 | 16 | 1643 | 550 | 362 | 216 | 0 | 85 | 142 | 0 | 0 | 0 | 288 | 0 | 1643
4 | 22 | 17 | 1602 | 550 | 634 | 216 | 0 | 85 | 44 | 0 | 0 | 0 | 0 | 73 | 1602
4 | 22 | 18 | 1594 | 550 | 362 | 216 | 0 | 85 | 4 | 0 | 0 | 0 | 378 | -1 | 1594
4 | 22 | 19 | 1556 | 550 | 642 | 216 | 0 | 85 | 0 | 0 | 0 | 0 | 0 | 63 | 1556
4 | 22 | 20 | 1497 | 550 | 583 | 216 | 0 | 85 | 0 | 0 | 0 | 0 | 0 | 63 | 1497
4 | 22 | 21 | 1433 | 550 | 362 | 216 | 0 | 85 | 0 | 0 | 0 | 0 | 145 | 75 | 1433
4 | 22 | 22 | 1377 | 550 | 452 | 216 | 0 | 85 | 0 | 0 | 0 | 0 | 0 | 74 | 1377
4 | 22 | 23 | 1335 | 550 | 447 | 216 | 0 | 85 | 0 | 0 | 0 | 0 | 37 | 0 | 1335
4 | 23 | 0 | 1267 | 550 | 411 | 216 | 0 | 85 | 0 | 0 | 0 | 0 | 5 | 0 | 1267
4 | 23 | 1 | 1232 | 550 | 370 | 216 | 0 | 85 | 0 | 0 | 0 | 0 | 11 | 0 | 1232
4 | 23 | 2 | 1269 | 550 | 413 | 216 | 0 | 85 | 0 | 0 | 0 | 0 | 5 | 0 | 1269
4 | 23 | 3 | 1320 | 550 | 445 | 216 | 0 | 85 | 0 | 0 | 0 | 0 | 0 | 24 | 1320
4 | 23 | 4 | 1326 | 550 | 446 | 216 | 0 | 85 | 0 | 0 | 0 | 0 | 0 | 29 | 1326
4 | 23 | 5 | 1305 | 550 | 443 | 216 | 0 | 85 | 1 | 0 | 0 | 0 | 0 | 10 | 1305
4 | 23 | 6 | 1334 | 550 | 362 | 168 | 0 | 85 | 45 | 0 | 0 | 0 | 124 | 0 | 1334
4 | 23 | 7 | 1431 | 550 | 469 | 133 | 0 | 85 | 120 | 0 | 1 | 0 | 0 | 73 | 1431
4 | 23 | 8 | 1594 | 550 | 585 | 115 | 0 | 85 | 180 | 0 | 1 | 0 | 0 | 78 | 1594
4 | 23 | 9 | 1671 | 550 | 362 | 111 | 0 | 85 | 214 | 0 | 1 | 0 | 141 | 207 | 1671
4 | 23 | 10 | 1686 | 550 | 487 | 111 | 0 | 85 | 229 | 0 | 1 | 0 | 0 | 223 | 1686
4 | 23 | 11 | 1669 | 550 | 485 | 111 | 0 | 85 | 200 | 0 | 1 | 0 | 0 | 237 | 1669
4 | 23 | 12 | 1593 | 550 | 476 | 111 | 0 | 85 | 227 | 0 | 2 | 0 | 0 | 142 | 1593
4 | 23 | 13 | 1650 | 550 | 362 | 115 | 0 | 85 | 233 | 0 | 2 | 0 | 168 | 135 | 1650
4 | 23 | 14 | 1647 | 550 | 582 | 133 | 0 | 85 | 211 | 0 | 1 | 0 | 0 | 85 | 1647
4 | 23 | 15 | 1647 | 550 | 482 | 168 | 0 | 85 | 178 | 0 | 1 | 0 | 97 | 86 | 1647
4 | 23 | 16 | 1643 | 550 | 610 | 216 | 0 | 85 | 98 | 0 | 2 | 0 | 0 | 82 | 1643
4 | 23 | 17 | 1618 | 550 | 645 | 216 | 0 | 85 | 37 | 0 | 2 | 0 | 0 | 83 | 1618
4 | 23 | 18 | 1615 | 550 | 663 | 216 | 0 | 85 | 3 | 0 | 3 | 0 | 0 | 95 | 1615
4 | 23 | 19 | 1577 | 550 | 620 | 216 | 0 | 85 | 0 | 0 | 3 | 0 | 0 | 103 | 1577
4 | 23 | 20 | 1521 | 550 | 554 | 216 | 0 | 85 | 0 | 0 | 3 | 0 | 0 | 113 | 1521
4 | 23 | 21 | 1469 | 550 | 500 | 216 | 0 | 85 | 0 | 0 | 4 | 0 | 0 | 114 | 1469
4 | 23 | 22 | 1404 | 550 | 362 | 216 | 0 | 85 | 0 | 0 | 3 | 0 | 188 | 0 | 1404
4 | 23 | 23 | 1356 | 550 | 449 | 216 | 0 | 85 | 0 | 0 | 5 | 0 | 0 | 51 | 1356
4 | 24 | 0 | 1291 | 550 | 435 | 216 | 0 | 85 | 0 | 0 | 4 | 0 | 1 | 0 | 1291
4 | 24 | 1 | 1254 | 550 | 390 | 216 | 0 | 85 | 0 | 0 | 5 | 0 | 8 | 0 | 1254
4 | 24 | 2 | 1284 | 550 | 426 | 216 | 0 | 85 | 0 | 0 | 4 | 0 | 3 | 0 | 1284
4 | 24 | 3 | 1330 | 550 | 446 | 216 | 0 | 85 | 0 | 0 | 5 | 0 | 0 | 28 | 1330
4 | 24 | 4 | 1334 | 550 | 447 | 216 | 0 | 85 | 0 | 0 | 4 | 0 | 0 | 32 | 1334
4 | 24 | 5 | 1326 | 550 | 446 | 216 | 0 | 85 | 1 | 0 | 4 | 0 | 0 | 24 | 1326
4 | 24 | 6 | 1345 | 550 | 448 | 168 | 0 | 85 | 66 | 0 | 4 | 0 | 0 | 24 | 1345
4 | 24 | 7 | 1450 | 550 | 460 | 133 | 0 | 85 | 137 | 0 | 4 | 0 | 0 | 81 | 1450
4 | 24 | 8 | 1594 | 550 | 362 | 115 | 0 | 85 | 195 | 0 | 4 | 0 | 139 | 144 | 1594
4 | 24 | 9 | 1665 | 550 | 532 | 111 | 0 | 85 | 247 | 0 | 3 | 0 | 0 | 137 | 1665
4 | 24 | 10 | 1662 | 550 | 450 | 111 | 0 | 85 | 285 | 0 | 3 | 0 | 6 | 172 | 1662
4 | 24 | 11 | 1632 | 550 | 362 | 111 | 0 | 85 | 337 | 0 | 2 | 0 | 21 | 164 | 1632
4 | 24 | 12 | 1565 | 550 | 362 | 111 | 0 | 85 | 338 | 0 | 2 | 0 | 19 | 98 | 1565
4 | 24 | 13 | 1627 | 550 | 362 | 115 | 0 | 85 | 347 | 0 | 1 | 0 | 21 | 146 | 1627
4 | 24 | 14 | 1658 | 550 | 412 | 133 | 0 | 85 | 285 | 0 | 1 | 0 | 13 | 179 | 1658
4 | 24 | 15 | 1648 | 550 | 483 | 168 | 0 | 85 | 156 | 0 | 1 | 0 | 0 | 205 | 1648
4 | 24 | 16 | 1645 | 550 | 511 | 216 | 0 | 85 | 80 | 0 | 0 | 0 | 0 | 203 | 1645
4 | 24 | 17 | 1605 | 550 | 505 | 216 | 0 | 85 | 24 | 0 | 0 | 0 | 0 | 225 | 1605
4 | 24 | 18 | 1594 | 550 | 583 | 216 | 0 | 85 | 3 | 0 | 0 | 0 | 0 | 157 | 1594
4 | 24 | 19 | 1556 | 550 | 618 | 216 | 0 | 85 | 0 | 0 | 0 | 0 | 0 | 87 | 1556
4 | 24 | 20 | 1502 | 550 | 515 | 216 | 0 | 85 | 0 | 0 | 2 | 0 | 0 | 134 | 1502
4 | 24 | 21 | 1436 | 550 | 496 | 216 | 0 | 85 | 0 | 0 | 3 | 0 | 0 | 86 | 1436
4 | 24 | 22 | 1381 | 550 | 452 | 216 | 0 | 85 | 0 | 0 | 3 | 0 | 0 | 75 | 1381
4 | 24 | 23 | 1340 | 550 | 447 | 216 | 0 | 85 | 0 | 0 | 4 | 0 | 0 | 38 | 1340
4 | 25 | 0 | 1266 | 550 | 386 | 216 | 0 | 85 | 0 | 0 | 5 | 0 | 9 | 15 | 1266
4 | 25 | 1 | 1222 | 550 | 362 | 216 | 0 | 85 | 0 | 0 | 5 | 0 | 13 | -9 | 1222
4 | 25 | 2 | 1259 | 550 | 362 | 216 | 0 | 85 | 0 | 0 | 5 | 0 | 33 | 8 | 1259
4 | 25 | 3 | 1311 | 550 | 362 | 216 | 0 | 85 | 0 | 0 | 5 | 0 | 93 | 0 | 1311
4 | 25 | 4 | 1326 | 550 | 403 | 216 | 0 | 85 | 0 | 0 | 4 | 0 | 69 | -1 | 1326
4 | 25 | 5 | 1302 | 550 | 443 | 216 | 0 | 85 | 1 | 0 | 3 | 0 | 0 | 4 | 1302
4 | 25 | 6 | 1298 | 550 | 362 | 168 | 0 | 85 | 117 | 0 | 3 | 0 | -54 | 67 | 1298
4 | 25 | 7 | 1358 | 550 | 362 | 133 | 0 | 85 | 339 | 0 | 3 | 0 | -444 | 330 | 1358
4 | 25 | 8 | 1504 | 550 | 362 | 115 | 0 | 85 | 567 | 0 | 3 | 0 | -441 | 263 | 1504
4 | 25 | 9 | 1622 | 550 | 363 | 111 | 0 | 85 | 742 | 0 | 3 | 0 | -439 | 207 | 1622
4 | 25 | 10 | 1639 | 550 | 365 | 111 | 0 | 85 | 810 | -104 | 2 | -1 | -439 | 260 | 1639
4 | 25 | 11 | 1639 | 550 | 365 | 111 | 0 | 85 | 858 | -26 | 2 | -1 | -439 | 134 | 1639
4 | 25 | 12 | 1564 | 550 | 362 | 111 | 0 | 85 | 891 | -141 | 2 | -1 | -440 | 145 | 1564
4 | 25 | 13 | 1622 | 550 | 363 | 115 | 0 | 85 | 879 | -50 | 2 | -1 | -439 | 118 | 1622
4 | 25 | 14 | 1617 | 550 | 363 | 133 | 0 | 85 | 771 | 0 | 2 | 0 | -439 | 152 | 1617
4 | 25 | 15 | 1595 | 550 | 362 | 168 | 0 | 85 | 577 | 0 | 2 | 0 | -439 | 290 | 1595
4 | 25 | 16 | 1579 | 550 | 362 | 216 | 0 | 85 | 332 | 0 | 1 | 0 | -339 | 372 | 1579
4 | 25 | 17 | 1556 | 550 | 362 | 216 | 0 | 85 | 119 | 0 | 1 | 0 | 175 | 48 | 1556
4 | 25 | 18 | 1552 | 550 | 362 | 216 | 0 | 85 | 9 | 0 | 1 | 0 | 250 | 79 | 1552
4 | 25 | 19 | 1531 | 550 | 362 | 216 | 0 | 85 | 0 | 0 | 1 | 0 | 317 | 0 | 1531
4 | 25 | 20 | 1473 | 550 | 362 | 216 | 0 | 85 | 0 | 0 | 0 | 0 | 404 | -144 | 1473
4 | 25 | 21 | 1405 | 550 | 362 | 216 | 0 | 85 | 0 | 0 | 0 | 0 | 192 | 0 | 1405
4 | 25 | 22 | 1352 | 550 | 362 | 216 | 0 | 85 | 0 | 0 | 1 | 0 | 244 | -106 | 1352
4 | 25 | 23 | 1310 | 550 | 362 | 216 | 0 | 85 | 0 | 0 | 1 | 0 | 96 | 0 | 1310
4 | 26 | 0 | 1235 | 550 | 362 | 216 | 0 | 85 | 0 | 0 | 1 | 0 | 13 | 8 | 1235
4 | 26 | 1 | 1200 | 550 | 362 | 216 | 0 | 85 | 0 | 0 | 1 | 0 | 12 | -26 | 1200
4 | 26 | 2 | 1232 | 550 | 362 | 216 | 0 | 85 | 0 | 0 | 2 | 0 | 13 | 4 | 1232
4 | 26 | 3 | 1286 | 550 | 362 | 216 | 0 | 85 | 0 | 0 | 1 | 0 | 72 | 0 | 1286
4 | 26 | 4 | 1305 | 550 | 362 | 216 | 0 | 85 | 0 | 0 | 1 | 0 | 92 | -1 | 1305
4 | 26 | 5 | 1281 | 550 | 362 | 216 | 0 | 85 | 2 | 0 | 1 | 0 | 66 | -1 | 1281
4 | 26 | 6 | 1279 | 550 | 362 | 168 | 0 | 85 | 108 | 0 | 0 | 0 | -45 | 51 | 1279
4 | 26 | 7 | 1323 | 550 | 362 | 133 | 0 | 85 | 286 | 0 | 0 | 0 | -202 | 109 | 1323
4 | 26 | 8 | 1449 | 550 | 362 | 115 | 0 | 85 | 458 | 0 | 0 | 0 | -339 | 218 | 1449
4 | 26 | 9 | 1546 | 550 | 362 | 111 | 0 | 85 | 536 | 0 | 0 | 0 | -340 | 242 | 1546
4 | 26 | 10 | 1562 | 550 | 362 | 111 | 0 | 85 | 479 | 0 | 0 | 0 | -372 | 347 | 1562
4 | 26 | 11 | 1556 | 550 | 362 | 111 | 0 | 85 | 446 | 0 | 0 | 0 | -300 | 302 | 1556
4 | 26 | 12 | 1482 | 550 | 362 | 111 | 0 | 85 | 445 | 0 | 0 | 0 | -341 | 270 | 1482
4 | 26 | 13 | 1555 | 550 | 362 | 115 | 0 | 85 | 379 | 0 | 0 | 0 | -19 | 83 | 1555
4 | 26 | 14 | 1568 | 550 | 362 | 133 | 0 | 85 | 261 | 0 | 0 | 0 | 147 | 30 | 1568
4 | 26 | 15 | 1558 | 550 | 362 | 168 | 0 | 85 | 162 | 0 | 0 | 0 | 200 | 31 | 1558
4 | 26 | 16 | 1562 | 550 | 362 | 216 | 0 | 85 | 101 | 0 | 0 | 0 | 229 | 19 | 1562
4 | 26 | 17 | 1525 | 550 | 362 | 216 | 0 | 85 | 37 | 0 | 0 | 0 | 362 | -87 | 1525
4 | 26 | 18 | 1517 | 550 | 362 | 216 | 0 | 85 | 4 | 0 | 1 | 0 | 300 | -1 | 1517
4 | 26 | 19 | 1492 | 550 | 362 | 216 | 0 | 85 | 0 | 0 | 1 | 0 | 319 | -41 | 1492
4 | 26 | 20 | 1430 | 550 | 362 | 216 | 0 | 85 | 0 | 0 | 1 | 0 | 216 | 0 | 1430
4 | 26 | 21 | 1377 | 550 | 362 | 216 | 0 | 85 | 0 | 0 | 1 | 0 | 305 | -142 | 1377
4 | 26 | 22 | 1341 | 550 | 362 | 216 | 0 | 85 | 0 | 0 | 1 | 0 | 127 | 0 | 1341
4 | 26 | 23 | 1301 | 550 | 362 | 216 | 0 | 85 | 0 | 0 | 1 | 0 | 82 | 5 | 1301
4 | 27 | 0 | 1226 | 550 | 362 | 216 | 0 | 85 | 0 | 0 | 1 | 0 | 77 | -65 | 1226
4 | 27 | 1 | 1184 | 550 | 362 | 216 | 0 | 85 | 0 | 0 | 1 | 0 | 12 | -42 | 1184
4 | 27 | 2 | 1210 | 550 | 362 | 216 | 0 | 85 | 0 | 0 | 1 | 0 | 12 | -16 | 1210
4 | 27 | 3 | 1263 | 550 | 362 | 216 | 0 | 85 | 0 | 0 | 0 | 0 | 41 | 9 | 1263
4 | 27 | 4 | 1264 | 550 | 362 | 216 | 0 | 85 | 0 | 0 | 0 | 0 | 13 | 38 | 1264
4 | 27 | 5 | 1238 | 550 | 362 | 216 | 0 | 85 | 1 | 0 | 0 | 0 | 13 | 11 | 1238
4 | 27 | 6 | 1208 | 550 | 362 | 168 | 0 | 85 | 51 | 0 | 0 | 0 | 12 | -20 | 1208
4 | 27 | 7 | 1238 | 550 | 362 | 133 | 0 | 85 | 125 | 0 | 0 | 0 | -13 | -4 | 1238
4 | 27 | 8 | 1310 | 550 | 362 | 115 | 0 | 85 | 210 | 0 | 0 | 0 | -17 | 5 | 1310
4 | 27 | 9 | 1346 | 550 | 362 | 111 | 0 | 85 | 274 | 0 | 0 | 0 | -60 | 24 | 1346
4 | 27 | 10 | 1362 | 550 | 362 | 111 | 0 | 85 | 256 | 0 | 0 | 0 | -164 | 162 | 1362
4 | 27 | 11 | 1363 | 550 | 362 | 111 | 0 | 85 | 231 | 0 | 0 | 0 | -171 | 195 | 1363
4 | 27 | 12 | 1335 | 550 | 362 | 111 | 0 | 85 | 218 | 0 | 0 | 0 | -272 | 281 | 1335
4 | 27 | 13 | 1334 | 550 | 362 | 115 | 0 | 85 | 287 | 0 | 0 | 0 | -374 | 309 | 1334
4 | 27 | 14 | 1326 | 550 | 362 | 133 | 0 | 85 | 398 | 0 | 0 | 0 | -347 | 145 | 1326
4 | 27 | 15 | 1312 | 550 | 362 | 168 | 0 | 85 | 338 | 0 | 0 | 0 | -263 | 72 | 1312
4 | 27 | 16 | 1317 | 550 | 362 | 216 | 0 | 85 | 206 | 0 | 0 | 0 | -109 | 7 | 1317
4 | 27 | 17 | 1341 | 550 | 362 | 216 | 0 | 85 | 82 | 0 | 0 | 0 | 47 | -1 | 1341
4 | 27 | 18 | 1380 | 550 | 362 | 216 | 0 | 85 | 8 | 0 | 0 | 0 | 159 | 0 | 1380
4 | 27 | 19 | 1383 | 550 | 362 | 216 | 0 | 85 | 0 | 0 | 0 | 0 | 176 | -6 | 1383
4 | 27 | 20 | 1343 | 550 | 362 | 216 | 0 | 85 | 0 | 0 | 0 | 0 | 130 | 0 | 1343
4 | 27 | 21 | 1302 | 550 | 362 | 216 | 0 | 85 | 0 | 0 | 0 | 0 | 143 | -54 | 1302
4 | 27 | 22 | 1248 | 550 | 362 | 216 | 0 | 85 | 0 | 0 | 0 | 0 | 147 | -112 | 1248
4 | 27 | 23 | 1215 | 550 | 362 | 216 | 0 | 85 | 0 | 0 | 0 | 0 | 12 | -10 | 1215
4 | 28 | 0 | 1147 | 550 | 362 | 216 | 0 | 85 | 0 | 0 | 0 | 0 | 35 | -101 | 1147
4 | 28 | 1 | 1099 | 550 | 362 | 216 | 0 | 85 | 0 | 0 | 0 | 0 | 10 | -124 | 1099
4 | 28 | 2 | 1146 | 550 | 362 | 216 | 0 | 85 | 0 | 0 | 1 | 0 | 11 | -79 | 1146
4 | 28 | 3 | 1202 | 550 | 362 | 216 | 0 | 85 | 0 | 0 | 1 | 0 | 133 | -145 | 1202
4 | 28 | 4 | 1216 | 550 | 362 | 216 | 0 | 85 | 0 | 0 | 1 | -1 | 168 | -165 | 1216
4 | 28 | 5 | 1166 | 550 | 362 | 216 | 0 | 85 | 2 | 0 | 2 | -1 | 82 | -132 | 1166
4 | 28 | 6 | 1121 | 550 | 362 | 168 | 0 | 85 | 135 | -71 | 2 | -2 | -111 | 3 | 1121
4 | 28 | 7 | 1164 | 550 | 362 | 133 | 0 | 85 | 372 | -178 | 1 | -1 | -211 | 51 | 1164
4 | 28 | 8 | 1180 | 550 | 362 | 115 | 0 | 85 | 631 | -294 | 1 | -1 | -368 | 99 | 1180
4 | 28 | 9 | 1265 | 550 | 362 | 111 | 0 | 85 | 831 | -384 | 1 | -1 | -415 | 125 | 1265
4 | 28 | 10 | 1320 | 550 | 362 | 111 | 0 | 85 | 941 | -433 | 0 | 0 | -445 | 149 | 1320
4 | 28 | 11 | 1336 | 550 | 362 | 111 | 0 | 85 | 973 | -447 | 0 | 0 | -444 | 146 | 1336
4 | 28 | 12 | 1335 | 550 | 362 | 111 | 0 | 85 | 920 | -424 | 0 | 0 | -409 | 140 | 1335
4 | 28 | 13 | 1326 | 550 | 362 | 115 | 0 | 85 | 793 | -367 | 0 | 0 | -339 | 127 | 1326
4 | 28 | 14 | 1289 | 550 | 362 | 133 | 0 | 85 | 659 | -307 | 0 | 0 | -289 | 96 | 1289
4 | 28 | 15 | 1293 | 550 | 362 | 168 | 0 | 85 | 445 | -211 | 1 | -1 | -187 | 81 | 1293
4 | 28 | 16 | 1308 | 550 | 362 | 216 | 0 | 85 | 234 | -116 | 1 | -1 | -47 | 24 | 1308
4 | 28 | 17 | 1322 | 550 | 383 | 216 | 0 | 85 | 86 | -20 | 2 | -1 | 21 | 0 | 1322
4 | 28 | 18 | 1359 | 550 | 362 | 216 | 0 | 85 | 7 | -2 | 2 | -1 | 235 | -95 | 1359
4 | 28 | 19 | 1363 | 550 | 362 | 216 | 0 | 85 | 0 | 0 | 2 | -1 | 149 | 0 | 1363
4 | 28 | 20 | 1335 | 550 | 362 | 216 | 0 | 85 | 0 | 0 | 2 | -1 | 120 | 1 | 1335
4 | 28 | 21 | 1287 | 550 | 362 | 216 | 0 | 85 | 0 | 0 | 1 | -1 | 73 | 1 | 1287
4 | 28 | 22 | 1235 | 550 | 362 | 216 | 0 | 85 | 0 | 0 | 1 | 0 | 75 | -54 | 1235
4 | 28 | 23 | 1194 | 550 | 362 | 216 | 0 | 85 | 0 | 0 | 1 | 0 | -19 | -1 | 1194
4 | 29 | 0 | 1128 | 550 | 362 | 216 | 0 | 85 | 0 | 0 | 1 | 0 | -11 | -75 | 1128
4 | 29 | 1 | 1075 | 550 | 362 | 216 | 0 | 85 | 0 | 0 | 2 | 0 | -216 | 76 | 1075
4 | 29 | 2 | 1123 | 550 | 362 | 216 | 0 | 85 | 0 | 0 | 1 | 0 | -92 | 1 | 1123
4 | 29 | 3 | 1182 | 550 | 362 | 216 | 0 | 85 | 0 | 0 | 1 | 0 | 12 | -44 | 1182
4 | 29 | 4 | 1190 | 550 | 362 | 216 | 0 | 85 | 0 | 0 | 1 | 0 | 89 | -113 | 1190
4 | 29 | 5 | 1150 | 550 | 362 | 216 | 0 | 85 | 1 | 0 | 2 | 0 | -11 | -55 | 1150
4 | 29 | 6 | 1108 | 550 | 362 | 168 | 0 | 85 | 58 | 0 | 1 | 0 | -82 | -34 | 1108
4 | 29 | 7 | 1153 | 550 | 362 | 133 | 0 | 85 | 143 | 0 | 1 | 0 | -168 | 47 | 1153
4 | 29 | 8 | 1221 | 550 | 362 | 115 | 0 | 85 | 285 | 0 | 1 | 0 | -249 | 72 | 1221
4 | 29 | 9 | 1301 | 550 | 362 | 111 | 0 | 85 | 400 | 0 | 1 | 0 | -445 | 237 | 1301
4 | 29 | 10 | 1334 | 550 | 362 | 111 | 0 | 85 | 349 | 0 | 1 | 0 | -369 | 245 | 1334
4 | 29 | 11 | 1341 | 550 | 362 | 111 | 0 | 85 | 279 | 0 | 1 | 0 | -147 | 100 | 1341
4 | 29 | 12 | 1326 | 550 | 362 | 111 | 0 | 85 | 237 | 0 | 1 | 0 | -37 | 17 | 1326
4 | 29 | 13 | 1347 | 550 | 362 | 115 | 0 | 85 | 175 | 0 | 1 | 0 | -129 | 188 | 1347
4 | 29 | 14 | 1358 | 550 | 362 | 133 | 0 | 85 | 139 | 0 | 1 | 0 | -15 | 103 | 1358
4 | 29 | 15 | 1358 | 550 | 362 | 168 | 0 | 85 | 125 | 0 | 1 | 0 | 15 | 52 | 1358
4 | 29 | 16 | 1378 | 550 | 362 | 216 | 0 | 85 | 84 | 0 | 2 | 0 | 51 | 28 | 1378
4 | 29 | 17 | 1400 | 550 | 362 | 216 | 0 | 85 | 34 | 0 | 3 | 0 | 132 | 18 | 1400
4 | 29 | 18 | 1420 | 550 | 362 | 216 | 0 | 85 | 4 | 0 | 3 | 0 | 326 | -126 | 1420
4 | 29 | 19 | 1403 | 550 | 362 | 216 | 0 | 85 | 0 | 0 | 4 | 0 | 349 | -163 | 1403
4 | 29 | 20 | 1359 | 550 | 362 | 216 | 0 | 85 | 0 | 0 | 4 | 0 | 286 | -144 | 1359
4 | 29 | 21 | 1304 | 550 | 362 | 216 | 0 | 85 | 0 | 0 | 4 | 0 | 45 | 42 | 1304
4 | 29 | 22 | 1245 | 550 | 362 | 216 | 0 | 85 | 0 | 0 | 3 | 0 | 14 | 15 | 1245
4 | 29 | 23 | 1207 | 550 | 362 | 216 | 0 | 85 | 0 | 0 | 3 | 0 | 90 | -99 | 1207
4 | 30 | 0 | 1132 | 550 | 362 | 216 | 0 | 85 | 0 | 0 | 3 | 0 | -11 | -73 | 1132
4 | 30 | 1 | 1095 | 550 | 362 | 216 | 0 | 85 | 0 | 0 | 4 | 0 | -67 | -55 | 1095
4 | 30 | 2 | 1135 | 550 | 362 | 216 | 0 | 85 | 0 | 0 | 3 | 0 | 15 | -96 | 1135
4 | 30 | 3 | 1189 | 550 | 362 | 216 | 0 | 85 | 0 | 0 | 3 | 0 | 12 | -39 | 1189
4 | 30 | 4 | 1206 | 550 | 362 | 216 | 0 | 85 | 0 | 0 | 2 | 0 | 12 | -21 | 1206
4 | 30 | 5 | 1180 | 550 | 362 | 216 | 0 | 85 | 2 | 0 | 3 | 0 | 85 | -123 | 1180
4 | 30 | 6 | 1211 | 550 | 362 | 168 | 0 | 85 | 76 | 0 | 2 | 0 | 83 | -115 | 1211
4 | 30 | 7 | 1304 | 550 | 362 | 133 | 0 | 85 | 163 | 0 | 0 | 0 | 29 | -18 | 1304
4 | 30 | 8 | 1427 | 550 | 362 | 115 | 0 | 85 | 226 | 0 | 0 | 0 | 45 | 44 | 1427
4 | 30 | 9 | 1493 | 550 | 362 | 111 | 0 | 85 | 279 | 0 | 0 | 0 | 18 | 88 | 1493
4 | 30 | 10 | 1510 | 550 | 362 | 111 | 0 | 85 | 307 | 0 | 0 | 0 | -34 | 129 | 1510
4 | 30 | 11 | 1495 | 550 | 362 | 111 | 0 | 85 | 394 | 0 | 0 | 0 | -213 | 206 | 1495
4 | 30 | 12 | 1470 | 550 | 362 | 111 | 0 | 85 | 555 | 0 | 0 | 0 | -428 | 235 | 1470
4 | 30 | 13 | 1525 | 550 | 362 | 115 | 0 | 85 | 545 | 0 | 0 | 0 | -279 | 147 | 1525
4 | 30 | 14 | 1555 | 550 | 362 | 133 | 0 | 85 | 473 | 0 | 0 | 0 | -136 | 88 | 1555
4 | 30 | 15 | 1570 | 550 | 362 | 168 | 0 | 85 | 281 | 0 | 0 | 0 | 42 | 82 | 1570
4 | 30 | 16 | 1547 | 550 | 362 | 216 | 0 | 85 | 125 | 0 | 0 | 0 | 211 | -2 | 1547
4 | 30 | 17 | 1502 | 550 | 362 | 216 | 0 | 85 | 49 | 0 | 0 | 0 | 240 | 0 | 1502
4 | 30 | 18 | 1496 | 550 | 362 | 216 | 0 | 85 | 6 | 0 | 0 | 0 | 277 | 0 | 1496
4 | 30 | 19 | 1463 | 550 | 362 | 216 | 0 | 85 | 0 | 0 | 0 | 0 | 250 | 0 | 1463
4 | 30 | 20 | 1402 | 550 | 362 | 216 | 0 | 85 | 0 | 0 | 0 | 0 | 165 | 24 | 1402
4 | 30 | 21 | 1345 | 550 | 362 | 216 | 0 | 85 | 0 | 0 | 1 | 0 | 231 | -100 | 1345
4 | 30 | 22 | 1286 | 550 | 362 | 216 | 0 | 85 | 0 | 0 | 1 | 0 | 166 | -94 | 1286
4 | 30 | 23 | 1235 | 550 | 362 | 216 | 0 | 85 | 0 | 0 | 1 | 0 | 115 | -94 | 1235
5 | 1 | 0 | 1042 | 550 | 362 | 259 | 0 | 85 | 0 | 0 | 1 | 0 | -139 | -76 | 1042
5 | 1 | 1 | 984 | 550 | 362 | 259 | 0 | 85 | 0 | 0 | 1 | 0 | -194 | -79 | 984
5 | 1 | 2 | 1020 | 550 | 362 | 259 | 0 | 85 | 0 | 0 | 2 | 0 | -169 | -69 | 1020
5 | 1 | 3 | 1093 | 550 | 362 | 259 | 0 | 85 | 0 | 0 | 3 | 0 | -68 | -98 | 1093
5 | 1 | 4 | 1102 | 550 | 362 | 259 | 0 | 85 | 0 | 0 | 3 | 0 | -10 | -147 | 1102
5 | 1 | 5 | 1087 | 550 | 362 | 259 | 0 | 85 | 7 | 0 | 3 | 0 | -64 | -115 | 1087
5 | 1 | 6 | 1108 | 550 | 362 | 203 | 0 | 85 | 48 | 0 | 4 | 0 | -39 | -105 | 1108
5 | 1 | 7 | 1225 | 550 | 362 | 152 | 0 | 85 | 88 | 0 | 5 | 0 | -13 | -4 | 1225
5 | 1 | 8 | 1379 | 550 | 362 | 130 | 0 | 85 | 134 | 0 | 4 | 0 | 16 | 98 | 1379
5 | 1 | 9 | 1456 | 550 | 362 | 123 | 0 | 85 | 181 | 0 | 4 | 0 | 34 | 117 | 1456
5 | 1 | 10 | 1487 | 550 | 362 | 123 | 0 | 85 | 181 | 0 | 4 | 0 | 30 | 152 | 1487
5 | 1 | 11 | 1479 | 550 | 362 | 123 | 0 | 85 | 189 | 0 | 5 | 0 | 18 | 147 | 1479
5 | 1 | 12 | 1388 | 550 | 362 | 123 | 0 | 85 | 170 | 0 | 5 | 0 | 16 | 77 | 1388
5 | 1 | 13 | 1438 | 550 | 362 | 130 | 0 | 85 | 165 | 0 | 6 | 0 | 17 | 123 | 1438
5 | 1 | 14 | 1441 | 550 | 362 | 152 | 0 | 85 | 149 | 0 | 6 | 0 | 17 | 120 | 1441
5 | 1 | 15 | 1436 | 550 | 362 | 203 | 0 | 85 | 123 | 0 | 7 | 0 | 17 | 89 | 1436
5 | 1 | 16 | 1444 | 550 | 362 | 259 | 0 | 85 | 82 | 0 | 8 | 0 | 111 | -13 | 1444
5 | 1 | 17 | 1438 | 550 | 362 | 259 | 0 | 85 | 39 | 0 | 8 | 0 | 141 | -6 | 1438
5 | 1 | 18 | 1460 | 550 | 362 | 259 | 0 | 85 | 5 | 0 | 8 | 0 | 176 | 15 | 1460
5 | 1 | 19 | 1442 | 550 | 362 | 259 | 0 | 85 | 0 | 0 | 8 | 0 | 150 | 28 | 1442
5 | 1 | 20 | 1380 | 550 | 362 | 259 | 0 | 85 | 0 | 0 | 8 | 0 | 57 | 59 | 1380
5 | 1 | 21 | 1290 | 550 | 362 | 259 | 0 | 85 | 0 | 0 | 7 | 0 | 103 | -76 | 1290
5 | 1 | 22 | 1201 | 550 | 362 | 259 | 0 | 85 | 0 | 0 | 7 | 0 | -12 | -50 | 1201
5 | 1 | 23 | 1132 | 550 | 362 | 259 | 0 | 85 | 0 | 0 | 8 | 0 | -106 | -26 | 1132
5 | 2 | 0 | 1032 | 550 | 362 | 259 | 0 | 85 | 0 | 0 | 8 | -8 | -182 | -42 | 1032
5 | 2 | 1 | 987 | 550 | 362 | 259 | 0 | 85 | 0 | 0 | 8 | -7 | -229 | -41 | 987
5 | 2 | 2 | 1027 | 550 | 362 | 259 | 0 | 85 | 0 | 0 | 7 | -7 | -193 | -36 | 1027
5 | 2 | 3 | 1106 | 550 | 366 | 259 | 0 | 85 | 0 | 0 | 7 | -4 | 213 | -370 | 1106
5 | 2 | 4 | 1124 | 550 | 366 | 259 | 0 | 85 | 0 | 0 | 7 | -4 | 292 | -431 | 1124
5 | 2 | 5 | 1105 | 550 | 362 | 259 | 0 | 85 | 15 | -11 | 6 | -6 | -126 | -10 | 1124
5 | 2 | 6 | 1090 | 550 | 362 | 203 | 0 | 85 | 146 | -107 | 5 | -5 | -130 | 0 | 1109
5 | 2 | 7 | 1153 | 550 | 362 | 152 | 0 | 85 | 374 | -274 | 4 | -4 | -77 | 0 | 1172
5 | 2 | 8 | 1256 | 550 | 362 | 130 | 0 | 85 | 575 | -422 | 4 | -4 | -13 | 8 | 1275
5 | 2 | 9 | 1344 | 550 | 362 | 123 | 0 | 85 | 700 | -514 | 3 | -3 | -15 | 72 | 1363
5 | 2 | 10 | 1339 | 550 | 362 | 123 | 0 | 85 | 778 | -571 | 2 | -2 | -15 | 46 | 1358
5 | 2 | 11 | 1335 | 550 | 362 | 123 | 0 | 85 | 794 | -583 | 1 | -1 | -15 | 38 | 1354
5 | 2 | 12 | 1306 | 550 | 362 | 123 | 0 | 85 | 828 | -608 | 1 | -1 | -15 | 0 | 1325
5 | 2 | 13 | 1353 | 550 | 362 | 130 | 0 | 85 | 807 | -593 | 1 | -1 | -15 | 46 | 1372
5 | 2 | 14 | 1333 | 550 | 362 | 152 | 0 | 85 | 703 | -516 | 0 | 0 | -15 | 30 | 1351
5 | 2 | 15 | 1337 | 550 | 362 | 203 | 0 | 85 | 562 | -412 | 0 | 0 | -15 | 21 | 1356
5 | 2 | 16 | 1349 | 550 | 362 | 259 | 0 | 85 | 326 | -239 | 0 | 0 | -15 | 40 | 1368
5 | 2 | 17 | 1328 | 550 | 362 | 259 | 0 | 85 | 117 | -86 | 0 | 0 | -39 | 99 | 1347
5 | 2 | 18 | 1361 | 550 | 362 | 259 | 0 | 85 | 13 | -3 | 0 | 0 | 92 | 3 | 1361
5 | 2 | 19 | 1372 | 550 | 362 | 259 | 0 | 85 | 0 | 0 | 0 | 0 | 116 | 0 | 1372
5 | 2 | 20 | 1325 | 550 | 362 | 259 | 0 | 85 | 0 | 0 | 0 | 0 | 120 | -51 | 1325
5 | 2 | 21 | 1246 | 550 | 362 | 259 | 0 | 85 | 0 | 0 | 0 | 0 | 13 | -23 | 1246
5 | 2 | 22 | 1160 | 550 | 362 | 259 | 0 | 85 | 0 | 0 | 0 | 0 | 13 | -109 | 1160
5 | 2 | 23 | 1098 | 550 | 362 | 259 | 0 | 85 | 0 | 0 | 0 | 0 | -10 | -148 | 1098
5 | 3 | 0 | 998 | 550 | 362 | 259 | 0 | 85 | 0 | 0 | 0 | 0 | -274 | 16 | 998
5 | 3 | 1 | 947 | 550 | 362 | 259 | 0 | 85 | 0 | 0 | 0 | 0 | -452 | 143 | 947
5 | 3 | 2 | 1000 | 550 | 362 | 259 | 0 | 85 | 0 | 0 | 0 | 0 | 282 | -538 | 1000
5 | 3 | 3 | 1077 | 550 | 362 | 259 | 0 | 85 | 0 | 0 | 0 | 0 | 233 | -412 | 1077
5 | 3 | 4 | 1089 | 550 | 362 | 259 | 0 | 85 | 0 | 0 | 0 | 0 | -334 | 167 | 1089
5 | 3 | 5 | 1036 | 550 | 362 | 259 | 0 | 85 | 16 | -12 | 0 | 0 | -450 | 244 | 1054
5 | 3 | 6 | 974 | 550 | 362 | 203 | 0 | 85 | 132 | -97 | 0 | 0 | -119 | -124 | 992
5 | 3 | 7 | 1019 | 550 | 362 | 152 | 0 | 85 | 370 | -272 | 0 | 0 | -181 | -29 | 1037
5 | 3 | 8 | 1035 | 550 | 362 | 130 | 0 | 85 | 615 | -451 | 0 | 0 | -75 | -161 | 1055
5 | 3 | 9 | 1191 | 550 | 362 | 123 | 0 | 85 | 807 | -592 | 0 | 0 | -162 | 37 | 1210
5 | 3 | 10 | 1252 | 550 | 362 | 123 | 0 | 85 | 904 | -664 | 0 | 0 | -101 | 12 | 1271
5 | 3 | 11 | 1258 | 550 | 362 | 123 | 0 | 85 | 938 | -689 | 0 | 0 | -103 | 11 | 1277
5 | 3 | 12 | 1235 | 550 | 362 | 123 | 0 | 85 | 935 | -687 | 0 | 0 | -55 | -59 | 1254
5 | 3 | 13 | 1227 | 550 | 362 | 130 | 0 | 85 | 888 | -652 | 0 | 0 | -155 | 38 | 1246
5 | 3 | 14 | 1158 | 550 | 362 | 152 | 0 | 85 | 769 | -565 | 0 | 0 | -11 | -166 | 1176
5 | 3 | 15 | 1130 | 550 | 362 | 203 | 0 | 85 | 588 | -432 | 0 | 0 | -230 | 22 | 1148
5 | 3 | 16 | 1187 | 550 | 362 | 259 | 0 | 85 | 352 | -259 | 0 | 0 | -84 | -61 | 1204
5 | 3 | 17 | 1233 | 550 | 362 | 259 | 0 | 85 | 132 | -97 | 0 | 0 | -178 | 138 | 1251
5 | 3 | 18 | 1267 | 550 | 362 | 259 | 0 | 85 | 13 | -10 | 0 | 0 | -446 | 471 | 1284
5 | 3 | 19 | 1298 | 550 | 362 | 259 | 0 | 85 | 0 | 0 | 0 | 0 | -445 | 487 | 1298
5 | 3 | 20 | 1254 | 550 | 362 | 259 | 0 | 85 | 0 | 0 | 1 | 0 | 409 | -412 | 1254
5 | 3 | 21 | 1179 | 550 | 362 | 259 | 0 | 85 | 0 | 0 | 1 | 0 | 410 | -488 | 1179
5 | 3 | 22 | 1106 | 550 | 362 | 259 | 0 | 85 | 0 | 0 | 0 | 0 | -425 | 275 | 1106
5 | 3 | 23 | 1062 | 550 | 362 | 259 | 0 | 85 | 0 | 0 | 0 | 0 | -450 | 256 | 1062
5 | 4 | 0 | 971 | 550 | 362 | 259 | 0 | 85 | 0 | 0 | 0 | 0 | 415 | -700 | 971
5 | 4 | 1 | 934 | 550 | 362 | 259 | 0 | 85 | 0 | 0 | 0 | 0 | 415 | -737 | 934
5 | 4 | 2 | 979 | 550 | 362 | 259 | 0 | 85 | 0 | 0 | 0 | 0 | 414 | -691 | 979
5 | 4 | 3 | 1053 | 550 | 362 | 259 | 0 | 85 | 0 | 0 | 0 | 0 | -450 | 247 | 1053
5 | 4 | 4 | 1067 | 550 | 362 | 259 | 0 | 85 | 0 | 0 | 0 | 0 | -383 | 194 | 1067
5 | 4 | 5 | 1022 | 550 | 362 | 259 | 0 | 85 | 17 | -4 | 0 | 0 | 414 | -661 | 1022
5 | 4 | 6 | 972 | 550 | 398 | 203 | 0 | 85 | 156 | -36 | 0 | 0 | 414 | -798 | 972
5 | 4 | 7 | 1009 | 550 | 362 | 152 | 0 | 85 | 393 | -289 | 0 | 0 | -210 | -16 | 1027
5 | 4 | 8 | 1000 | 550 | 362 | 130 | 0 | 85 | 632 | -464 | 0 | 0 | -133 | -143 | 1019
5 | 4 | 9 | 1119 | 550 | 362 | 123 | 0 | 85 | 817 | -600 | 0 | 0 | -87 | -111 | 1139
5 | 4 | 10 | 1141 | 550 | 362 | 123 | 0 | 85 | 919 | -675 | 0 | 0 | -77 | -127 | 1160
5 | 4 | 11 | 1154 | 550 | 362 | 123 | 0 | 85 | 955 | -701 | 0 | 0 | -39 | -161 | 1174
5 | 4 | 12 | 1164 | 550 | 362 | 123 | 0 | 85 | 946 | -695 | 1 | -1 | -198 | 10 | 1183
5 | 4 | 13 | 1157 | 550 | 362 | 130 | 0 | 85 | 897 | -659 | 2 | -2 | -27 | -162 | 1176
5 | 4 | 14 | 1146 | 550 | 362 | 152 | 0 | 85 | 780 | -573 | 2 | -2 | -11 | -181 | 1164
5 | 4 | 15 | 1142 | 550 | 362 | 203 | 0 | 85 | 595 | -437 | 3 | -3 | -11 | -187 | 1160
5 | 4 | 16 | 1192 | 550 | 406 | 259 | 0 | 85 | 357 | -262 | 2 | -2 | -4 | -180 | 1211
5 | 4 | 17 | 1220 | 550 | 362 | 259 | 0 | 85 | 134 | -98 | 2 | -2 | -145 | 92 | 1239
5 | 4 | 18 | 1260 | 550 | 362 | 259 | 0 | 85 | 14 | -10 | 2 | -2 | -373 | 392 | 1279
5 | 4 | 19 | 1282 | 550 | 362 | 259 | 0 | 85 | 0 | 0 | 2 | -1 | 408 | -383 | 1282
5 | 4 | 20 | 1236 | 550 | 362 | 259 | 0 | 85 | 0 | 0 | 3 | -1 | 409 | -431 | 1236
5 | 4 | 21 | 1175 | 550 | 362 | 259 | 0 | 85 | 0 | 0 | 2 | -2 | -448 | 367 | 1175
5 | 4 | 22 | 1098 | 550 | 362 | 259 | 0 | 85 | 0 | 0 | 3 | -3 | -449 | 291 | 1098
5 | 4 | 23 | 1051 | 550 | 362 | 259 | 0 | 85 | 0 | 0 | 3 | -3 | -450 | 245 | 1051
5 | 5 | 0 | 968 | 550 | 362 | 259 | 0 | 85 | 0 | 0 | 3 | -3 | -439 | 151 | 968
5 | 5 | 1 | 932 | 550 | 362 | 259 | 0 | 85 | 0 | 0 | 3 | -3 | -452 | 128 | 932
5 | 5 | 2 | 977 | 550 | 362 | 259 | 0 | 85 | 0 | 0 | 2 | -2 | -449 | 170 | 977
5 | 5 | 3 | 1047 | 550 | 362 | 259 | 0 | 85 | 0 | 0 | 2 | -2 | -450 | 241 | 1047
5 | 5 | 4 | 1060 | 550 | 362 | 259 | 0 | 85 | 0 | 0 | 2 | -1 | 413 | -610 | 1060
5 | 5 | 5 | 999 | 550 | 368 | 259 | 0 | 85 | 22 | -5 | 2 | -1 | 414 | -695 | 999
5 | 5 | 6 | 951 | 550 | 399 | 203 | 0 | 85 | 159 | -37 | 2 | -1 | 396 | -805 | 951
5 | 5 | 7 | 972 | 550 | 362 | 152 | 0 | 85 | 394 | -289 | 2 | -2 | -252 | -11 | 991
5 | 5 | 8 | 1026 | 550 | 362 | 130 | 0 | 85 | 631 | -463 | 3 | -3 | -290 | 40 | 1045
5 | 5 | 9 | 1117 | 550 | 362 | 123 | 0 | 85 | 814 | -598 | 3 | -3 | -22 | -179 | 1135
5 | 5 | 10 | 1161 | 550 | 362 | 123 | 0 | 85 | 916 | -673 | 4 | -4 | -237 | 54 | 1180
5 | 5 | 11 | 1191 | 550 | 362 | 123 | 0 | 85 | 954 | -701 | 5 | -5 | -214 | 51 | 1210
5 | 5 | 12 | 1192 | 550 | 362 | 123 | 0 | 85 | 947 | -695 | 7 | -7 | -205 | 45 | 1212
5 | 5 | 13 | 1160 | 550 | 362 | 130 | 0 | 85 | 898 | -659 | 7 | -7 | -132 | -55 | 1179
5 | 5 | 14 | 1149 | 550 | 362 | 152 | 0 | 85 | 782 | -575 | 7 | -7 | -190 | 1 | 1167
5 | 5 | 15 | 1168 | 550 | 362 | 203 | 0 | 85 | 598 | -439 | 8 | -8 | -132 | -40 | 1187
5 | 5 | 16 | 1218 | 550 | 446 | 259 | 0 | 85 | 348 | -81 | 6 | -3 | 392 | -784 | 1218
5 | 5 | 17 | 1228 | 550 | 392 | 259 | 0 | 85 | 115 | -27 | 5 | -3 | 409 | -557 | 1228
5 | 5 | 18 | 1269 | 550 | 367 | 259 | 0 | 85 | 10 | -2 | 5 | -3 | 409 | -411 | 1269
5 | 5 | 19 | 1292 | 550 | 362 | 259 | 0 | 85 | 0 | 0 | 6 | -3 | 408 | -375 | 1292
5 | 5 | 20 | 1250 | 550 | 362 | 259 | 0 | 85 | 0 | 0 | 6 | -3 | 409 | -418 | 1250
5 | 5 | 21 | 1193 | 550 | 362 | 259 | 0 | 85 | 0 | 0 | 6 | -6 | -447 | 384 | 1193
5 | 5 | 22 | 1117 | 550 | 362 | 259 | 0 | 85 | 0 | 0 | 7 | -7 | -401 | 262 | 1117
5 | 5 | 23 | 1074 | 550 | 362 | 259 | 0 | 85 | 0 | 0 | 7 | -7 | -450 | 268 | 1074
5 | 6 | 0 | 989 | 550 | 362 | 259 | 0 | 85 | 0 | 0 | 7 | 0 | -295 | 21 | 989
5 | 6 | 1 | 937 | 550 | 362 | 259 | 0 | 85 | 0 | 0 | 8 | 0 | -432 | 105 | 937
5 | 6 | 2 | 977 | 550 | 362 | 259 | 0 | 85 | 0 | 0 | 8 | 0 | -268 | -19 | 977
5 | 6 | 3 | 1044 | 550 | 362 | 259 | 0 | 85 | 0 | 0 | 8 | 0 | 9 | -229 | 1044
5 | 6 | 4 | 1047 | 550 | 362 | 259 | 0 | 85 | 0 | 0 | 7 | 0 | 9 | -225 | 1047
5 | 6 | 5 | 1019 | 550 | 362 | 259 | 0 | 85 | 5 | 0 | 7 | 0 | 8 | -257 | 1019
5 | 6 | 6 | 1001 | 550 | 362 | 203 | 0 | 85 | 59 | 0 | 7 | 0 | -219 | -46 | 1001
5 | 6 | 7 | 1060 | 550 | 362 | 152 | 0 | 85 | 128 | 0 | 8 | 0 | -335 | 110 | 1060
5 | 6 | 8 | 1179 | 550 | 362 | 130 | 0 | 85 | 173 | 0 | 8 | 0 | -296 | 167 | 1179
5 | 6 | 9 | 1274 | 550 | 362 | 123 | 0 | 85 | 174 | 0 | 8 | 0 | -73 | 45 | 1274
5 | 6 | 10 | 1303 | 550 | 362 | 123 | 0 | 85 | 176 | 0 | 8 | 0 | -14 | 13 | 1303
5 | 6 | 11 | 1308 | 550 | 362 | 123 | 0 | 85 | 199 | 0 | 8 | 0 | -14 | -5 | 1308
5 | 6 | 12 | 1295 | 550 | 362 | 123 | 0 | 85 | 252 | 0 | 8 | 0 | -90 | 5 | 1295
5 | 6 | 13 | 1272 | 550 | 362 | 130 | 0 | 85 | 276 | 0 | 8 | 0 | -144 | 5 | 1272
5 | 6 | 14 | 1307 | 550 | 362 | 152 | 0 | 85 | 258 | 0 | 8 | 0 | -164 | 56 | 1307
5 | 6 | 15 | 1324 | 550 | 362 | 203 | 0 | 85 | 136 | 0 | 8 | 0 | -15 | -5 | 1324
5 | 6 | 16 | 1317 | 550 | 362 | 259 | 0 | 85 | 89 | 0 | 8 | 0 | 14 | -50 | 1317
5 | 6 | 17 | 1348 | 550 | 362 | 259 | 0 | 85 | 40 | 0 | 9 | 0 | 79 | -36 | 1348
5 | 6 | 18 | 1392 | 550 | 362 | 259 | 0 | 85 | 5 | 0 | 9 | 0 | 293 | -171 | 1392
5 | 6 | 19 | 1389 | 550 | 362 | 259 | 0 | 85 | 0 | 0 | 9 | 0 | 245 | -121 | 1389
5 | 6 | 20 | 1338 | 550 | 362 | 259 | 0 | 85 | 0 | 0 | 8 | 0 | 286 | -212 | 1338
5 | 6 | 21 | 1289 | 550 | 362 | 259 | 0 | 85 | 0 | 0 | 8 | 0 | -14 | 39 | 1289
5 | 6 | 22 | 1209 | 550 | 362 | 259 | 0 | 85 | 0 | 0 | 9 | 0 | -35 | -21 | 1209
5 | 6 | 23 | 1140 | 550 | 362 | 259 | 0 | 85 | 0 | 0 | 9 | 0 | -65 | -60 | 1140
5 | 7 | 0 | 1057 | 550 | 362 | 259 | 0 | 85 | 0 | 0 | 9 | 0 | -262 | 54 | 1057
5 | 7 | 1 | 1016 | 550 | 362 | 259 | 0 | 85 | 0 | 0 | 9 | 0 | -330 | 81 | 1016
5 | 7 | 2 | 1060 | 550 | 362 | 259 | 0 | 85 | 0 | 0 | 9 | 0 | -221 | 16 | 1060
5 | 7 | 3 | 1137 | 550 | 362 | 259 | 0 | 85 | 0 | 0 | 9 | 0 | -157 | 29 | 1137
5 | 7 | 4 | 1144 | 550 | 362 | 259 | 0 | 85 | 0 | 0 | 8 | 0 | -143 | 23 | 1144
5 | 7 | 5 | 1136 | 550 | 362 | 259 | 0 | 85 | 7 | 0 | 4 | 0 | -49 | -82 | 1136
5 | 7 | 6 | 1180 | 550 | 362 | 203 | 0 | 85 | 47 | 0 | 2 | 0 | -34 | -35 | 1180
5 | 7 | 7 | 1334 | 550 | 362 | 152 | 0 | 85 | 111 | 0 | 3 | 0 | 15 | 56 | 1334
5 | 7 | 8 | 1545 | 550 | 362 | 130 | 0 | 85 | 214 | 0 | 3 | 0 | 19 | 182 | 1545
5 | 7 | 9 | 1670 | 550 | 362 | 123 | 0 | 85 | 369 | 0 | 3 | 0 | 92 | 86 | 1670
5 | 7 | 10 | 1667 | 550 | 362 | 123 | 0 | 85 | 496 | 0 | 2 | 0 | 21 | 28 | 1667
5 | 7 | 11 | 1665 | 550 | 362 | 123 | 0 | 85 | 505 | 0 | 2 | 0 | 21 | 17 | 1665
5 | 7 | 12 | 1558 | 550 | 362 | 123 | 0 | 85 | 458 | 0 | 3 | 0 | -221 | 198 | 1558
5 | 7 | 13 | 1639 | 550 | 365 | 130 | 0 | 85 | 410 | 0 | 3 | 0 | -20 | 116 | 1639
5 | 7 | 14 | 1662 | 550 | 362 | 152 | 0 | 85 | 338 | 0 | 2 | 0 | 21 | 152 | 1662
5 | 7 | 15 | 1639 | 550 | 362 | 203 | 0 | 85 | 220 | 0 | 3 | 0 | 21 | 195 | 1639
5 | 7 | 16 | 1631 | 550 | 362 | 259 | 0 | 85 | 138 | 0 | 3 | 0 | 71 | 163 | 1631
5 | 7 | 17 | 1577 | 550 | 362 | 259 | 0 | 85 | 47 | 0 | 2 | 0 | 301 | -29 | 1577
5 | 7 | 18 | 1562 | 550 | 362 | 259 | 0 | 85 | 6 | 0 | 3 | 0 | 358 | -61 | 1562
5 | 7 | 19 | 1530 | 550 | 362 | 259 | 0 | 85 | 0 | 0 | 3 | 0 | 403 | -132 | 1530
5 | 7 | 20 | 1472 | 550 | 362 | 259 | 0 | 85 | 0 | 0 | 2 | 0 | 405 | -191 | 1472
5 | 7 | 21 | 1403 | 550 | 362 | 259 | 0 | 85 | 0 | 0 | 2 | 0 | 82 | 63 | 1403
5 | 7 | 22 | 1326 | 550 | 362 | 259 | 0 | 85 | 0 | 0 | 2 | 0 | 273 | -205 | 1326
5 | 7 | 23 | 1266 | 550 | 362 | 259 | 0 | 85 | 0 | 0 | 1 | 0 | 13 | -4 | 1266
5 | 8 | 0 | 1151 | 550 | 362 | 259 | 0 | 85 | 0 | 0 | 1 | 0 | 41 | -147 | 1151
5 | 8 | 1 | 1094 | 550 | 362 | 259 | 0 | 85 | 0 | 0 | 2 | 0 | -43 | -121 | 1094
5 | 8 | 2 | 1145 | 550 | 362 | 259 | 0 | 85 | 0 | 0 | 2 | 0 | -25 | -88 | 1145
5 | 8 | 3 | 1220 | 550 | 362 | 259 | 0 | 85 | 0 | 0 | 4 | 0 | 12 | -52 | 1220
5 | 8 | 4 | 1232 | 550 | 362 | 259 | 0 | 85 | 0 | 0 | 3 | 0 | 13 | -40 | 1232
5 | 8 | 5 | 1215 | 550 | 362 | 259 | 0 | 85 | 15 | 0 | 3 | 0 | 12 | -71 | 1215
5 | 8 | 6 | 1214 | 550 | 362 | 203 | 0 | 85 | 98 | 0 | 3 | 0 | -33 | -54 | 1214
5 | 8 | 7 | 1320 | 550 | 362 | 152 | 0 | 85 | 230 | 0 | 3 | 0 | -199 | 137 | 1320
5 | 8 | 8 | 1505 | 550 | 362 | 130 | 0 | 85 | 329 | 0 | 3 | 0 | -166 | 212 | 1505
5 | 8 | 9 | 1592 | 550 | 362 | 123 | 0 | 85 | 394 | 0 | 2 | 0 | -148 | 224 | 1592
5 | 8 | 10 | 1561 | 550 | 362 | 123 | 0 | 85 | 490 | 0 | 3 | 0 | -296 | 244 | 1561
5 | 8 | 11 | 1617 | 550 | 363 | 123 | 0 | 85 | 625 | 0 | 3 | 0 | -395 | 263 | 1617
5 | 8 | 12 | 1551 | 550 | 362 | 123 | 0 | 85 | 579 | 0 | 4 | 0 | -440 | 288 | 1551
5 | 8 | 13 | 1604 | 550 | 362 | 130 | 0 | 85 | 484 | 0 | 5 | 0 | -245 | 233 | 1604
5 | 8 | 14 | 1607 | 550 | 362 | 152 | 0 | 85 | 453 | 0 | 5 | 0 | -216 | 216 | 1607
5 | 8 | 15 | 1600 | 550 | 362 | 203 | 0 | 85 | 401 | 0 | 5 | 0 | -211 | 205 | 1600
5 | 8 | 16 | 1609 | 550 | 362 | 259 | 0 | 85 | 266 | 0 | 6 | 0 | 20 | 61 | 1609
5 | 8 | 17 | 1563 | 550 | 362 | 259 | 0 | 85 | 105 | 0 | 7 | 0 | 124 | 71 | 1563
5 | 8 | 18 | 1575 | 550 | 362 | 259 | 0 | 85 | 13 | 0 | 7 | 0 | 402 | -103 | 1575
5 | 8 | 19 | 1570 | 550 | 362 | 259 | 0 | 85 | 0 | 0 | 7 | 0 | 252 | 55 | 1570
5 | 8 | 20 | 1506 | 550 | 362 | 259 | 0 | 85 | 0 | 0 | 7 | 0 | 404 | -161 | 1506
5 | 8 | 21 | 1449 | 550 | 362 | 259 | 0 | 85 | 0 | 0 | 7 | 0 | 214 | -28 | 1449
5 | 8 | 22 | 1381 | 550 | 362 | 259 | 0 | 85 | 0 | 0 | 8 | 0 | 295 | -178 | 1381
5 | 8 | 23 | 1302 | 550 | 362 | 259 | 0 | 85 | 0 | 0 | 8 | 0 | 126 | -88 | 1302
5 | 9 | 0 | 1193 | 550 | 362 | 259 | 0 | 85 | 0 | 0 | 7 | 0 | 12 | -82 | 1193
5 | 9 | 1 | 1138 | 550 | 362 | 259 | 0 | 85 | 0 | 0 | 7 | 0 | 11 | -136 | 1138
5 | 9 | 2 | 1185 | 550 | 362 | 259 | 0 | 85 | 0 | 0 | 7 | 0 | 38 | -116 | 1185
5 | 9 | 3 | 1272 | 550 | 362 | 259 | 0 | 85 | 0 | 0 | 7 | 0 | 139 | -130 | 1272
5 | 9 | 4 | 1296 | 550 | 362 | 259 | 0 | 85 | 0 | 0 | 7 | 0 | 295 | -262 | 1296
5 | 9 | 5 | 1295 | 550 | 362 | 259 | 0 | 85 | 17 | 0 | 7 | 0 | 14 | 1 | 1295
5 | 9 | 6 | 1325 | 550 | 362 | 203 | 0 | 85 | 95 | 0 | 8 | 0 | 15 | 7 | 1325
5 | 9 | 7 | 1388 | 550 | 362 | 152 | 0 | 85 | 229 | 0 | 8 | 0 | -277 | 279 | 1388
5 | 9 | 8 | 1546 | 550 | 362 | 130 | 0 | 85 | 404 | 0 | 7 | 0 | -271 | 279 | 1546
5 | 9 | 9 | 1636 | 550 | 365 | 123 | 0 | 85 | 552 | 0 | 7 | 0 | -325 | 279 | 1636
5 | 9 | 10 | 1651 | 550 | 367 | 123 | 0 | 85 | 736 | 0 | 6 | 0 | -439 | 223 | 1651
5 | 9 | 11 | 1671 | 550 | 369 | 123 | 0 | 85 | 883 | -47 | 6 | -3 | -439 | 144 | 1671
5 | 9 | 12 | 1564 | 550 | 362 | 123 | 0 | 85 | 935 | -198 | 6 | -3 | -440 | 144 | 1564
5 | 9 | 13 | 1608 | 550 | 362 | 130 | 0 | 85 | 901 | -180 | 6 | -3 | -439 | 196 | 1608
5 | 9 | 14 | 1587 | 550 | 362 | 152 | 0 | 85 | 788 | -58 | 5 | -2 | -439 | 144 | 1587
5 | 9 | 15 | 1569 | 550 | 362 | 203 | 0 | 85 | 606 | 0 | 5 | 0 | -440 | 198 | 1569
5 | 9 | 16 | 1575 | 550 | 362 | 259 | 0 | 85 | 368 | 0 | 5 | 0 | -340 | 286 | 1575
5 | 9 | 17 | 1555 | 550 | 362 | 259 | 0 | 85 | 143 | 0 | 5 | 0 | 72 | 79 | 1555
5 | 9 | 18 | 1564 | 550 | 362 | 259 | 0 | 85 | 17 | 0 | 4 | 0 | 403 | -116 | 1564
5 | 9 | 19 | 1568 | 550 | 362 | 259 | 0 | 85 | 0 | 0 | 3 | 0 | 403 | -94 | 1568
5 | 9 | 20 | 1509 | 550 | 362 | 259 | 0 | 85 | 0 | 0 | 3 | 0 | 404 | -154 | 1509
5 | 9 | 21 | 1451 | 550 | 362 | 259 | 0 | 85 | 0 | 0 | 3 | 0 | 226 | -34 | 1451
5 | 9 | 22 | 1376 | 550 | 362 | 259 | 0 | 85 | 0 | 0 | 3 | 0 | 292 | -175 | 1376
5 | 9 | 23 | 1313 | 550 | 362 | 259 | 0 | 85 | 0 | 0 | 3 | 0 | 29 | 25 | 1313
5 | 10 | 0 | 1198 | 550 | 362 | 259 | 0 | 85 | 0 | 0 | 3 | 0 | 89 | -150 | 1198
5 | 10 | 1 | 1149 | 550 | 362 | 259 | 0 | 85 | 0 | 0 | 2 | 0 | 136 | -245 | 1149
5 | 10 | 2 | 1204 | 550 | 362 | 259 | 0 | 85 | 0 | 0 | 2 | 0 | 18 | -72 | 1204
5 | 10 | 3 | 1287 | 550 | 362 | 259 | 0 | 85 | 0 | 0 | 2 | 0 | 383 | -354 | 1287
5 | 10 | 4 | 1323 | 550 | 362 | 259 | 0 | 85 | 0 | 0 | 1 | 0 | 407 | -341 | 1323
5 | 10 | 5 | 1300 | 550 | 362 | 259 | 0 | 85 | 21 | -1 | 2 | 0 | 391 | -369 | 1300
5 | 10 | 6 | 1296 | 550 | 369 | 203 | 0 | 85 | 169 | -7 | 1 | 0 | -48 | -26 | 1296
5 | 10 | 7 | 1352 | 550 | 379 | 152 | 0 | 85 | 408 | -16 | 0 | 0 | -349 | 143 | 1352
5 | 10 | 8 | 1509 | 550 | 362 | 130 | 0 | 85 | 645 | -139 | 0 | 0 | -268 | 144 | 1509
5 | 10 | 9 | 1635 | 550 | 393 | 123 | 0 | 85 | 829 | -32 | 0 | 0 | 21 | -334 | 1635
5 | 10 | 10 | 1667 | 550 | 398 | 123 | 0 | 85 | 929 | -36 | 0 | 0 | 21 | -403 | 1667
5 | 10 | 11 | 1669 | 550 | 369 | 123 | 0 | 85 | 964 | -262 | 1 | 0 | -439 | 278 | 1669
5 | 10 | 12 | 1567 | 550 | 362 | 123 | 0 | 85 | 955 | -415 | 1 | -1 | -440 | 347 | 1567
5 | 10 | 13 | 1647 | 550 | 366 | 130 | 0 | 85 | 906 | -87 | 2 | -1 | -439 | 135 | 1647
5 | 10 | 14 | 1632 | 550 | 481 | 152 | 0 | 85 | 790 | -427 | 2 | -1 | 0 | 0 | 1632
5 | 10 | 15 | 1606 | 550 | 362 | 203 | 0 | 85 | 607 | -327 | 3 | -1 | -20 | 144 | 1606
5 | 10 | 16 | 1610 | 550 | 376 | 259 | 0 | 85 | 369 | -14 | 3 | 0 | 20 | -38 | 1610
5 | 10 | 17 | 1567 | 550 | 368 | 259 | 0 | 85 | 144 | -6 | 3 | 0 | 72 | 92 | 1567
5 | 10 | 18 | 1549 | 550 | 362 | 259 | 0 | 85 | 17 | -1 | 2 | 0 | 235 | 40 | 1549
5 | 10 | 19 | 1547 | 550 | 362 | 259 | 0 | 85 | 0 | 0 | 2 | 0 | 315 | -26 | 1547
5 | 10 | 20 | 1484 | 550 | 362 | 259 | 0 | 85 | 0 | 0 | 2 | 0 | 218 | 8 | 1484
5 | 10 | 21 | 1409 | 550 | 362 | 259 | 0 | 85 | 0 | 0 | 3 | 0 | 99 | 51 | 1409
5 | 10 | 22 | 1348 | 550 | 362 | 259 | 0 | 85 | 0 | 0 | 4 | 0 | 15 | 73 | 1348
5 | 10 | 23 | 1290 | 550 | 362 | 259 | 0 | 85 | 0 | 0 | 5 | 0 | -14 | 43 | 1290
5 | 11 | 0 | 1176 | 550 | 362 | 259 | 0 | 85 | 0 | 0 | 5 | -3 | -21 | -61 | 1176
5 | 11 | 1 | 1131 | 550 | 362 | 259 | 0 | 85 | 0 | 0 | 4 | -2 | -63 | -64 | 1131
5 | 11 | 2 | 1174 | 550 | 362 | 259 | 0 | 85 | 0 | 0 | 4 | -2 | -18 | -66 | 1174
5 | 11 | 3 | 1246 | 550 | 362 | 259 | 0 | 85 | 0 | 0 | 3 | -2 | 189 | -200 | 1246
5 | 11 | 4 | 1266 | 550 | 362 | 259 | 0 | 85 | 0 | 0 | 4 | -2 | 266 | -258 | 1266
5 | 11 | 5 | 1204 | 550 | 370 | 259 | 0 | 85 | 22 | -5 | 4 | -2 | 12 | -91 | 1204
5 | 11 | 6 | 1145 | 550 | 362 | 203 | 0 | 85 | 164 | -97 | 4 | -4 | -121 | -1 | 1145
5 | 11 | 7 | 1191 | 550 | 362 | 152 | 0 | 85 | 392 | -216 | 4 | -4 | -163 | 29 | 1191
5 | 11 | 8 | 1261 | 550 | 362 | 130 | 0 | 85 | 632 | -342 | 3 | -3 | -191 | 35 | 1261
5 | 11 | 9 | 1381 | 550 | 362 | 123 | 0 | 85 | 823 | -441 | 4 | -4 | -157 | 36 | 1381
5 | 11 | 10 | 1410 | 550 | 362 | 123 | 0 | 85 | 921 | -493 | 4 | -4 | -196 | 58 | 1410
5 | 11 | 11 | 1420 | 550 | 362 | 123 | 0 | 85 | 960 | -513 | 4 | -4 | -230 | 83 | 1420
5 | 11 | 12 | 1387 | 550 | 362 | 123 | 0 | 85 | 948 | -507 | 5 | -5 | -258 | 84 | 1387
5 | 11 | 13 | 1412 | 550 | 362 | 130 | 0 | 85 | 900 | -481 | 5 | -5 | -175 | 41 | 1412
5 | 11 | 14 | 1392 | 550 | 362 | 152 | 0 | 85 | 787 | -422 | 5 | -5 | -147 | 25 | 1392
5 | 11 | 15 | 1415 | 550 | 362 | 203 | 0 | 85 | 590 | -320 | 5 | -5 | -248 | 193 | 1415
5 | 11 | 16 | 1443 | 550 | 362 | 259 | 0 | 85 | 316 | -177 | 5 | -5 | -97 | 145 | 1443
5 | 11 | 17 | 1391 | 550 | 387 | 259 | 0 | 85 | 99 | -23 | 5 | -3 | 16 | 16 | 1391
5 | 11 | 18 | 1430 | 550 | 368 | 259 | 0 | 85 | 11 | -3 | 5 | -3 | 217 | -59 | 1430
5 | 11 | 19 | 1449 | 550 | 362 | 259 | 0 | 85 | 0 | 0 | 5 | -3 | 153 | 38 | 1449
5 | 11 | 20 | 1401 | 550 | 362 | 259 | 0 | 85 | 0 | 0 | 5 | -3 | 140 | 3 | 1401
5 | 11 | 21 | 1334 | 550 | 362 | 259 | 0 | 85 | 0 | 0 | 6 | -3 | 109 | -34 | 1334
5 | 11 | 22 | 1257 | 550 | 366 | 259 | 0 | 85 | 0 | 0 | 7 | -4 | 13 | -19 | 1257
5 | 11 | 23 | 1203 | 550 | 362 | 259 | 0 | 85 | 0 | 0 | 7 | -5 | -27 | -28 | 1203
5 | 12 | 0 | 1105 | 550 | 362 | 259 | 0 | 85 | 0 | 0 | 8 | -1 | -232 | 74 | 1105
5 | 12 | 1 | 1048 | 550 | 362 | 259 | 0 | 85 | 0 | 0 | 7 | -1 | -407 | 193 | 1048
5 | 12 | 2 | 1093 | 550 | 362 | 259 | 0 | 85 | 0 | 0 | 7 | -1 | -342 | 173 | 1093
5 | 12 | 3 | 1161 | 550 | 362 | 259 | 0 | 85 | 0 | 0 | 7 | -1 | -218 | 117 | 1161
5 | 12 | 4 | 1182 | 550 | 429 | 259 | 0 | 85 | 0 | 0 | 8 | -1 | 0 | -148 | 1182
5 | 12 | 5 | 1120 | 550 | 362 | 259 | 0 | 85 | 8 | 0 | 8 | -3 | -189 | 40 | 1120
5 | 12 | 6 | 1064 | 550 | 362 | 203 | 0 | 85 | 74 | -4 | 8 | -5 | -450 | 241 | 1064
5 | 12 | 7 | 1091 | 550 | 362 | 152 | 0 | 85 | 160 | -11 | 7 | -4 | -331 | 121 | 1091
5 | 12 | 8 | 1139 | 550 | 362 | 130 | 0 | 85 | 233 | -17 | 8 | -4 | -219 | 11 | 1139
5 | 12 | 9 | 1224 | 550 | 362 | 123 | 0 | 85 | 275 | -20 | 7 | -4 | -277 | 123 | 1224
5 | 12 | 10 | 1284 | 550 | 362 | 123 | 0 | 85 | 310 | -23 | 7 | -4 | -406 | 280 | 1284
5 | 12 | 11 | 1317 | 550 | 362 | 123 | 0 | 85 | 260 | -19 | 8 | -4 | -323 | 275 | 1317
5 | 12 | 12 | 1317 | 550 | 362 | 123 | 0 | 85 | 240 | -17 | 8 | -4 | -94 | 64 | 1317
5 | 12 | 13 | 1321 | 550 | 362 | 130 | 0 | 85 | 252 | -18 | 8 | -5 | -74 | 31 | 1321
5 | 12 | 14 | 1329 | 550 | 372 | 152 | 0 | 85 | 187 | -10 | 8 | -1 | 15 | -29 | 1329
5 | 12 | 15 | 1331 | 550 | 370 | 203 | 0 | 85 | 116 | -6 | 8 | -1 | 79 | -73 | 1331
5 | 12 | 16 | 1350 | 550 | 448 | 259 | 0 | 85 | 69 | -4 | 7 | -4 | 0 | -60 | 1350
5 | 12 | 17 | 1396 | 550 | 362 | 259 | 0 | 85 | 30 | -2 | 7 | -1 | 109 | -3 | 1396
5 | 12 | 18 | 1435 | 550 | 362 | 259 | 0 | 85 | 4 | 0 | 8 | -1 | 405 | -237 | 1435
5 | 12 | 19 | 1432 | 550 | 362 | 259 | 0 | 85 | 0 | 0 | 7 | -1 | 405 | -235 | 1432
5 | 12 | 20 | 1389 | 550 | 362 | 259 | 0 | 85 | 0 | 0 | 7 | -1 | 406 | -279 | 1389
5 | 12 | 21 | 1317 | 550 | 362 | 259 | 0 | 85 | 0 | 0 | 8 | -1 | 106 | -52 | 1317
5 | 12 | 22 | 1241 | 550 | 362 | 259 | 0 | 85 | 0 | 0 | 8 | -1 | 64 | -86 | 1241
5 | 12 | 23 | 1197 | 550 | 362 | 259 | 0 | 85 | 0 | 0 | 8 | -1 | 37 | -103 | 1197
5 | 13 | 0 | 1101 | 550 | 362 | 259 | 0 | 85 | 0 | 0 | 8 | 0 | -119 | -44 | 1101
5 | 13 | 1 | 1050 | 550 | 362 | 259 | 0 | 85 | 0 | 0 | 9 | 0 | -174 | -41 | 1050
5 | 13 | 2 | 1103 | 550 | 362 | 259 | 0 | 85 | 0 | 0 | 8 | 0 | -116 | -45 | 1103
5 | 13 | 3 | 1186 | 550 | 362 | 259 | 0 | 85 | 0 | 0 | 8 | 0 | -12 | -66 | 1186
5 | 13 | 4 | 1203 | 550 | 362 | 259 | 0 | 85 | 0 | 0 | 5 | 0 | -68 | 10 | 1203
5 | 13 | 5 | 1193 | 550 | 362 | 259 | 0 | 85 | 5 | 0 | 2 | 0 | -54 | -16 | 1193
5 | 13 | 6 | 1230 | 550 | 362 | 203 | 0 | 85 | 47 | 0 | 1 | 0 | -13 | -5 | 1230
5 | 13 | 7 | 1383 | 550 | 362 | 152 | 0 | 85 | 79 | 0 | 2 | 0 | 16 | 137 | 1383
5 | 13 | 8 | 1581 | 550 | 362 | 130 | 0 | 85 | 109 | 0 | 3 | 0 | 155 | 187 | 1581
5 | 13 | 9 | 1712 | 550 | 362 | 123 | 0 | 85 | 120 | 0 | 2 | 0 | 198 | 272 | 1712
5 | 13 | 10 | 1715 | 550 | 362 | 123 | 0 | 85 | 139 | 0 | 4 | 0 | 37 | 415 | 1715
5 | 13 | 11 | 1719 | 550 | 362 | 123 | 0 | 85 | 145 | 0 | 4 | 0 | 36 | 414 | 1719
5 | 13 | 12 | 1631 | 550 | 362 | 123 | 0 | 85 | 130 | 0 | 5 | 0 | 21 | 355 | 1631
5 | 13 | 13 | 1690 | 550 | 362 | 130 | 0 | 85 | 145 | 0 | 7 | 0 | 26 | 385 | 1690
5 | 13 | 14 | 1687 | 550 | 362 | 152 | 0 | 85 | 185 | 0 | 7 | 0 | 22 | 324 | 1687
5 | 13 | 15 | 1611 | 550 | 362 | 203 | 0 | 85 | 224 | 0 | 7 | 0 | 113 | 67 | 1611
5 | 13 | 16 | 1578 | 550 | 362 | 259 | 0 | 85 | 210 | 0 | 7 | 0 | 20 | 85 | 1578
5 | 13 | 17 | 1553 | 550 | 362 | 259 | 0 | 85 | 116 | 0 | 7 | 0 | 19 | 155 | 1553
5 | 13 | 18 | 1560 | 550 | 362 | 259 | 0 | 85 | 15 | 0 | 7 | 0 | 244 | 38 | 1560
5 | 13 | 19 | 1559 | 550 | 362 | 259 | 0 | 85 | 0 | 0 | 7 | 0 | 269 | 27 | 1559
5 | 13 | 20 | 1499 | 550 | 362 | 259 | 0 | 85 | 0 | 0 | 7 | 0 | 201 | 35 | 1499
5 | 13 | 21 | 1449 | 550 | 362 | 259 | 0 | 85 | 0 | 0 | 7 | 0 | 136 | 50 | 1449
5 | 13 | 22 | 1383 | 550 | 362 | 259 | 0 | 85 | 0 | 0 | 6 | 0 | 59 | 62 | 1383
5 | 13 | 23 | 1305 | 550 | 362 | 259 | 0 | 85 | 0 | 0 | 6 | 0 | 43 | 0 | 1305
5 | 14 | 0 | 1200 | 550 | 362 | 259 | 0 | 85 | 0 | 0 | 6 | 0 | 12 | -74 | 1200
5 | 14 | 1 | 1161 | 550 | 362 | 259 | 0 | 85 | 0 | 0 | 5 | 0 | -11 | -89 | 1161
5 | 14 | 2 | 1205 | 550 | 362 | 259 | 0 | 85 | 0 | 0 | 5 | 0 | -12 | -44 | 1205
5 | 14 | 3 | 1293 | 550 | 362 | 259 | 0 | 85 | 0 | 0 | 5 | 0 | 14 | 18 | 1293
5 | 14 | 4 | 1315 | 550 | 362 | 259 | 0 | 85 | 0 | 0 | 4 | 0 | 219 | -164 | 1315
5 | 14 | 5 | 1312 | 550 | 362 | 259 | 0 | 85 | 25 | 0 | 4 | 0 | 172 | -145 | 1312
5 | 14 | 6 | 1299 | 550 | 362 | 203 | 0 | 85 | 175 | 0 | 3 | 0 | -76 | -3 | 1299
5 | 14 | 7 | 1353 | 550 | 362 | 152 | 0 | 85 | 408 | 0 | 2 | 0 | -444 | 238 | 1353
5 | 14 | 8 | 1497 | 550 | 362 | 130 | 0 | 85 | 643 | 0 | 1 | 0 | -441 | 167 | 1497
5 | 14 | 9 | 1633 | 550 | 365 | 123 | 0 | 85 | 823 | 0 | 0 | 0 | -439 | 126 | 1633
5 | 14 | 10 | 1656 | 550 | 367 | 123 | 0 | 85 | 928 | -86 | 0 | 0 | -439 | 128 | 1656
5 | 14 | 11 | 1671 | 550 | 369 | 123 | 0 | 85 | 968 | -176 | 0 | 0 | -439 | 191 | 1671
5 | 14 | 12 | 1577 | 550 | 362 | 123 | 0 | 85 | 957 | -203 | 0 | 0 | -440 | 143 | 1577
5 | 14 | 13 | 1678 | 550 | 370 | 130 | 0 | 85 | 905 | -44 | 0 | 0 | -439 | 121 | 1678
5 | 14 | 14 | 1679 | 550 | 370 | 152 | 0 | 85 | 790 | 0 | 0 | 0 | -439 | 171 | 1679
5 | 14 | 15 | 1660 | 550 | 368 | 203 | 0 | 85 | 609 | 0 | 0 | 0 | -439 | 284 | 1660
5 | 14 | 16 | 1668 | 550 | 369 | 259 | 0 | 85 | 373 | 0 | 0 | 0 | -302 | 334 | 1668
5 | 14 | 17 | 1626 | 550 | 362 | 259 | 0 | 85 | 149 | 0 | 0 | 0 | 135 | 86 | 1626
5 | 14 | 18 | 1603 | 550 | 362 | 259 | 0 | 85 | 20 | 0 | 0 | 0 | 337 | -10 | 1603
5 | 14 | 19 | 1580 | 550 | 362 | 259 | 0 | 85 | 0 | 0 | 0 | 0 | 402 | -78 | 1580
5 | 14 | 20 | 1508 | 550 | 362 | 259 | 0 | 85 | 0 | 0 | 0 | 0 | 404 | -152 | 1508
5 | 14 | 21 | 1445 | 550 | 362 | 259 | 0 | 85 | 0 | 0 | 0 | 0 | 187 | 2 | 1445
5 | 14 | 22 | 1371 | 550 | 362 | 259 | 0 | 85 | 0 | 0 | 0 | 0 | 257 | -142 | 1371
5 | 14 | 23 | 1309 | 550 | 362 | 259 | 0 | 85 | 0 | 0 | 0 | 0 | 186 | -133 | 1309
5 | 15 | 0 | 1202 | 550 | 362 | 259 | 0 | 85 | 0 | 0 | 0 | 0 | 12 | -66 | 1202
5 | 15 | 1 | 1142 | 550 | 362 | 259 | 0 | 85 | 0 | 0 | 0 | 0 | 11 | -125 | 1142
5 | 15 | 2 | 1192 | 550 | 362 | 259 | 0 | 85 | 0 | 0 | 1 | 0 | 83 | -148 | 1192
5 | 15 | 3 | 1273 | 550 | 362 | 259 | 0 | 85 | 0 | 0 | 0 | 0 | 209 | -192 | 1273
5 | 15 | 4 | 1290 | 550 | 362 | 259 | 0 | 85 | 0 | 0 | 0 | 0 | 64 | -30 | 1290
5 | 15 | 5 | 1242 | 550 | 362 | 259 | 0 | 85 | 23 | 0 | 0 | 0 | 78 | -115 | 1242
5 | 15 | 6 | 1206 | 550 | 362 | 203 | 0 | 85 | 105 | 0 | 0 | 0 | -32 | -67 | 1206
5 | 15 | 7 | 1323 | 550 | 362 | 152 | 0 | 85 | 225 | 0 | 0 | 0 | -239 | 188 | 1323
5 | 15 | 8 | 1528 | 550 | 362 | 130 | 0 | 85 | 281 | 0 | 0 | 0 | -207 | 327 | 1528
5 | 15 | 9 | 1677 | 550 | 370 | 123 | 0 | 85 | 339 | 0 | 0 | 0 | -205 | 415 | 1677
5 | 15 | 10 | 1697 | 550 | 372 | 123 | 0 | 85 | 382 | 0 | 0 | 0 | -229 | 414 | 1697
5 | 15 | 11 | 1699 | 550 | 372 | 123 | 0 | 85 | 383 | 0 | 0 | 0 | -231 | 417 | 1699
5 | 15 | 12 | 1629 | 550 | 364 | 123 | 0 | 85 | 364 | 0 | 0 | 0 | -278 | 421 | 1629
5 | 15 | 13 | 1711 | 550 | 362 | 130 | 0 | 85 | 363 | 0 | 0 | 0 | 22 | 199 | 1711
5 | 15 | 14 | 1702 | 550 | 362 | 152 | 0 | 85 | 320 | 0 | 0 | 0 | 22 | 211 | 1702
5 | 15 | 15 | 1679 | 550 | 362 | 203 | 0 | 85 | 243 | 0 | 0 | 0 | 22 | 214 | 1679
5 | 15 | 16 | 1656 | 550 | 362 | 259 | 0 | 85 | 152 | 0 | 0 | 0 | 59 | 189 | 1656
5 | 15 | 17 | 1618 | 550 | 362 | 259 | 0 | 85 | 68 | 0 | 0 | 0 | 123 | 171 | 1618
5 | 15 | 18 | 1623 | 550 | 362 | 259 | 0 | 85 | 11 | 0 | 0 | 0 | 388 | -32 | 1623
5 | 15 | 19 | 1599 | 550 | 362 | 259 | 0 | 85 | 0 | 0 | 0 | 0 | 385 | -42 | 1599
5 | 15 | 20 | 1524 | 550 | 362 | 259 | 0 | 85 | 0 | 0 | 0 | 0 | 249 | 19 | 1524
5 | 15 | 21 | 1462 | 550 | 362 | 259 | 0 | 85 | 0 | 0 | 0 | 0 | 242 | -36 | 1462
5 | 15 | 22 | 1390 | 550 | 362 | 259 | 0 | 85 | 0 | 0 | 0 | 0 | 124 | 10 | 1390
5 | 15 | 23 | 1322 | 550 | 362 | 259 | 0 | 85 | 0 | 0 | 0 | 0 | 15 | 51 | 1322
5 | 16 | 0 | 1210 | 550 | 362 | 259 | 0 | 85 | 0 | 0 | 0 | 0 | 12 | -58 | 1210
5 | 16 | 1 | 1152 | 550 | 362 | 259 | 0 | 85 | 0 | 0 | 0 | 0 | -51 | -53 | 1152
5 | 16 | 2 | 1204 | 550 | 362 | 259 | 0 | 85 | 0 | 0 | 1 | 0 | -12 | -41 | 1204
5 | 16 | 3 | 1278 | 550 | 362 | 259 | 0 | 85 | 0 | 0 | 1 | 0 | 17 | 4 | 1278
5 | 16 | 4 | 1298 | 550 | 362 | 259 | 0 | 85 | 0 | 0 | 1 | 0 | 14 | 27 | 1298
5 | 16 | 5 | 1253 | 550 | 362 | 259 | 0 | 85 | 29 | 0 | 2 | 0 | 13 | -47 | 1253
5 | 16 | 6 | 1264 | 550 | 362 | 203 | 0 | 85 | 130 | 0 | 2 | 0 | -66 | -2 | 1264
5 | 16 | 7 | 1404 | 550 | 362 | 152 | 0 | 85 | 271 | 0 | 3 | 0 | -230 | 211 | 1404
5 | 16 | 8 | 1601 | 550 | 362 | 130 | 0 | 85 | 329 | 0 | 7 | 0 | -69 | 207 | 1601
5 | 16 | 9 | 1723 | 550 | 362 | 123 | 0 | 85 | 335 | 0 | 7 | 0 | 24 | 237 | 1723
5 | 16 | 10 | 1706 | 550 | 362 | 123 | 0 | 85 | 420 | 0 | 4 | 0 | 22 | 140 | 1706
5 | 16 | 11 | 1686 | 550 | 371 | 123 | 0 | 85 | 529 | 0 | 3 | 0 | -254 | 279 | 1686
5 | 16 | 12 | 1573 | 550 | 362 | 123 | 0 | 85 | 629 | 0 | 3 | 0 | -440 | 261 | 1573
5 | 16 | 13 | 1637 | 550 | 365 | 130 | 0 | 85 | 721 | 0 | 4 | 0 | -439 | 221 | 1637
5 | 16 | 14 | 1657 | 550 | 367 | 152 | 0 | 85 | 714 | 0 | 4 | 0 | -439 | 224 | 1657
5 | 16 | 15 | 1659 | 550 | 368 | 203 | 0 | 85 | 522 | 0 | 6 | 0 | -351 | 276 | 1659
5 | 16 | 16 | 1647 | 550 | 366 | 259 | 0 | 85 | 289 | 0 | 3 | 0 | -152 | 247 | 1647
5 | 16 | 17 | 1590 | 550 | 362 | 259 | 0 | 85 | 116 | 0 | 3 | 0 | 20 | 195 | 1590
5 | 16 | 18 | 1578 | 550 | 362 | 259 | 0 | 85 | 18 | 0 | 4 | 0 | 384 | -84 | 1578
5 | 16 | 19 | 1560 | 550 | 362 | 259 | 0 | 85 | 0 | 0 | 2 | 0 | 240 | 62 | 1560
5 | 16 | 20 | 1510 | 550 | 362 | 259 | 0 | 85 | 0 | 0 | 1 | 0 | 222 | 31 | 1510
5 | 16 | 21 | 1446 | 550 | 362 | 259 | 0 | 85 | 0 | 0 | 1 | 0 | 293 | -104 | 1446
5 | 16 | 22 | 1364 | 550 | 362 | 259 | 0 | 85 | 0 | 0 | 1 | 0 | 214 | -107 | 1364
5 | 16 | 23 | 1299 | 550 | 362 | 259 | 0 | 85 | 0 | 0 | 1 | 0 | 14 | 28 | 1299
5 | 17 | 0 | 1185 | 550 | 362 | 259 | 0 | 85 | 0 | 0 | 1 | 0 | 12 | -84 | 1185
5 | 17 | 1 | 1130 | 550 | 362 | 259 | 0 | 85 | 0 | 0 | 1 | 0 | 11 | -138 | 1130
5 | 17 | 2 | 1188 | 550 | 362 | 259 | 0 | 85 | 0 | 0 | 1 | 0 | 65 | -134 | 1188
5 | 17 | 3 | 1259 | 550 | 362 | 259 | 0 | 85 | 0 | 0 | 1 | 0 | 13 | -11 | 1259
5 | 17 | 4 | 1279 | 550 | 362 | 259 | 0 | 85 | 0 | 0 | 1 | 0 | 14 | 8 | 1279
5 | 17 | 5 | 1243 | 550 | 362 | 259 | 0 | 85 | 29 | 0 | 0 | 0 | 161 | -203 | 1243
5 | 17 | 6 | 1255 | 550 | 362 | 203 | 0 | 85 | 181 | 0 | 0 | 0 | -214 | 88 | 1255
5 | 17 | 7 | 1345 | 550 | 362 | 152 | 0 | 85 | 418 | 0 | 0 | 0 | -345 | 123 | 1345
5 | 17 | 8 | 1529 | 550 | 362 | 130 | 0 | 85 | 654 | 0 | 1 | 0 | -326 | 73 | 1529
5 | 17 | 9 | 1672 | 550 | 369 | 123 | 0 | 85 | 835 | -37 | 1 | 0 | -261 | 7 | 1672
5 | 17 | 10 | 1714 | 550 | 374 | 123 | 0 | 85 | 930 | -42 | 1 | 0 | -323 | 16 | 1714
5 | 17 | 11 | 1723 | 550 | 375 | 123 | 0 | 85 | 964 | -43 | 1 | 0 | -350 | 18 | 1723
5 | 17 | 12 | 1625 | 550 | 364 | 123 | 0 | 85 | 953 | -43 | 1 | 0 | -439 | 31 | 1625
5 | 17 | 13 | 1707 | 550 | 373 | 130 | 0 | 85 | 905 | 0 | 1 | 0 | -350 | 13 | 1707
5 | 17 | 14 | 1702 | 550 | 362 | 152 | 0 | 85 | 794 | 0 | 1 | 0 | 22 | -264 | 1702
5 | 17 | 15 | 1683 | 550 | 362 | 203 | 0 | 85 | 592 | 0 | 0 | 0 | 22 | -131 | 1683
5 | 17 | 16 | 1661 | 550 | 362 | 259 | 0 | 85 | 352 | 0 | 0 | 0 | 21 | 32 | 1661
5 | 17 | 17 | 1598 | 550 | 362 | 259 | 0 | 85 | 142 | 0 | 0 | 0 | 127 | 73 | 1598
5 | 17 | 18 | 1572 | 550 | 362 | 259 | 0 | 85 | 20 | 0 | 0 | 0 | 293 | 3 | 1572
5 | 17 | 19 | 1563 | 550 | 362 | 259 | 0 | 85 | 0 | 0 | 0 | 0 | 348 | -41 | 1563
5 | 17 | 20 | 1500 | 550 | 362 | 259 | 0 | 85 | 0 | 0 | 0 | 0 | 255 | -11 | 1500
5 | 17 | 21 | 1426 | 550 | 362 | 259 | 0 | 85 | 0 | 0 | 0 | 0 | 303 | -133 | 1426
5 | 17 | 22 | 1355 | 550 | 362 | 259 | 0 | 85 | 0 | 0 | 0 | 0 | 88 | 11 | 1355
5 | 17 | 23 | 1287 | 550 | 362 | 259 | 0 | 85 | 0 | 0 | 0 | 0 | 141 | -110 | 1287
5 | 18 | 0 | 1171 | 550 | 362 | 259 | 0 | 85 | 0 | 0 | 0 | 0 | 50 | -135 | 1171
5 | 18 | 1 | 1118 | 550 | 362 | 259 | 0 | 85 | 0 | 0 | 0 | 0 | 10 | -148 | 1118
5 | 18 | 2 | 1162 | 550 | 362 | 259 | 0 | 85 | 0 | 0 | 0 | 0 | 11 | -105 | 1162
5 | 18 | 3 | 1241 | 550 | 362 | 259 | 0 | 85 | 0 | 0 | 0 | 0 | 13 | -28 | 1241
5 | 18 | 4 | 1254 | 550 | 362 | 259 | 0 | 85 | 0 | 0 | 0 | 0 | 13 | -15 | 1254
5 | 18 | 5 | 1194 | 550 | 371 | 259 | 0 | 85 | 34 | -8 | 0 | 0 | 109 | -206 | 1194
5 | 18 | 6 | 1131 | 550 | 362 | 203 | 0 | 85 | 184 | -135 | 0 | 0 | -134 | 35 | 1150
5 | 18 | 7 | 1168 | 550 | 362 | 152 | 0 | 85 | 421 | -309 | 0 | 0 | -153 | 78 | 1186
5 | 18 | 8 | 1240 | 550 | 362 | 130 | 0 | 85 | 657 | -482 | 0 | 0 | -147 | 104 | 1259
5 | 18 | 9 | 1353 | 550 | 362 | 123 | 0 | 85 | 837 | -615 | 0 | 0 | -122 | 152 | 1372
5 | 18 | 10 | 1405 | 550 | 362 | 123 | 0 | 85 | 924 | -678 | 0 | 0 | -114 | 173 | 1425
5 | 18 | 11 | 1416 | 550 | 362 | 123 | 0 | 85 | 958 | -703 | 0 | 0 | -111 | 172 | 1436
5 | 18 | 12 | 1405 | 550 | 362 | 123 | 0 | 85 | 941 | -691 | 0 | 0 | -112 | 166 | 1424
5 | 18 | 13 | 1404 | 550 | 362 | 130 | 0 | 85 | 797 | -585 | 0 | 0 | -31 | 115 | 1423
5 | 18 | 14 | 1397 | 550 | 362 | 152 | 0 | 85 | 653 | -480 | 0 | 0 | -16 | 109 | 1415
5 | 18 | 15 | 1372 | 550 | 362 | 203 | 0 | 85 | 550 | -404 | 0 | 0 | -41 | 85 | 1390
5 | 18 | 16 | 1399 | 550 | 362 | 259 | 0 | 85 | 339 | -249 | 0 | 0 | -16 | 87 | 1417
5 | 18 | 17 | 1375 | 550 | 383 | 259 | 0 | 85 | 92 | -21 | 1 | 0 | 20 | 6 | 1375
5 | 18 | 18 | 1408 | 550 | 362 | 259 | 0 | 85 | 10 | -2 | 1 | -1 | 141 | 3 | 1408
5 | 18 | 19 | 1416 | 550 | 362 | 259 | 0 | 85 | 0 | 0 | 1 | -1 | 316 | -156 | 1416
5 | 18 | 20 | 1356 | 550 | 362 | 259 | 0 | 85 | 0 | 0 | 1 | -1 | 207 | -107 | 1356
5 | 18 | 21 | 1281 | 550 | 362 | 259 | 0 | 85 | 0 | 0 | 1 | -1 | 14 | 11 | 1281
5 | 18 | 22 | 1218 | 550 | 362 | 259 | 0 | 85 | 0 | 0 | 1 | -1 | -42 | 4 | 1218
5 | 18 | 23 | 1165 | 550 | 362 | 259 | 0 | 85 | 0 | 0 | 2 | -2 | -98 | 7 | 1165
5 | 19 | 0 | 1078 | 550 | 362 | 259 | 0 | 85 | 0 | 0 | 2 | 0 | -250 | 70 | 1078
5 | 19 | 1 | 1018 | 550 | 362 | 259 | 0 | 85 | 0 | 0 | 1 | 0 | -311 | 72 | 1018
5 | 19 | 2 | 1052 | 550 | 362 | 259 | 0 | 85 | 0 | 0 | 0 | 0 | -133 | -71 | 1052
5 | 19 | 3 | 1122 | 550 | 362 | 259 | 0 | 85 | 0 | 0 | 0 | 0 | -161 | 27 | 1122
5 | 19 | 4 | 1136 | 550 | 362 | 259 | 0 | 85 | 0 | 0 | 2 | 0 | -145 | 23 | 1136
5 | 19 | 5 | 1097 | 550 | 362 | 259 | 0 | 85 | 6 | 0 | 4 | 0 | -239 | 70 | 1097
5 | 19 | 6 | 1052 | 550 | 362 | 203 | 0 | 85 | 52 | 0 | 4 | 0 | -275 | 71 | 1052
5 | 19 | 7 | 1077 | 550 | 362 | 152 | 0 | 85 | 100 | 0 | 3 | 0 | -260 | 85 | 1077
5 | 19 | 8 | 1144 | 550 | 362 | 130 | 0 | 85 | 153 | 0 | 2 | 0 | -193 | 55 | 1144
5 | 19 | 9 | 1219 | 550 | 362 | 123 | 0 | 85 | 161 | 0 | 1 | 0 | -87 | 24 | 1219
5 | 19 | 10 | 1263 | 550 | 362 | 123 | 0 | 85 | 170 | 0 | 1 | 0 | -74 | 46 | 1263
5 | 19 | 11 | 1265 | 550 | 362 | 123 | 0 | 85 | 193 | 0 | 1 | 0 | -154 | 105 | 1265
5 | 19 | 12 | 1265 | 550 | 362 | 123 | 0 | 85 | 214 | 0 | 1 | 0 | -181 | 111 | 1265
5 | 19 | 13 | 1288 | 550 | 362 | 130 | 0 | 85 | 182 | 0 | 1 | 0 | -137 | 115 | 1288
5 | 19 | 14 | 1285 | 550 | 362 | 152 | 0 | 85 | 169 | 0 | 2 | 0 | -83 | 48 | 1285
5 | 19 | 15 | 1270 | 550 | 362 | 203 | 0 | 85 | 135 | 0 | 2 | 0 | -161 | 94 | 1270
5 | 19 | 16 | 1304 | 550 | 362 | 259 | 0 | 85 | 70 | 0 | 2 | 0 | -100 | 76 | 1304
5 | 19 | 17 | 1369 | 550 | 362 | 259 | 0 | 85 | 26 | 0 | 2 | 0 | -15 | 100 | 1369
5 | 19 | 18 | 1403 | 550 | 362 | 259 | 0 | 85 | 4 | 0 | 2 | 0 | 217 | -76 | 1403
5 | 19 | 19 | 1406 | 550 | 362 | 259 | 0 | 85 | 0 | 0 | 2 | 0 | 283 | -135 | 1406
5 | 19 | 20 | 1354 | 550 | 449 | 259 | 0 | 85 | 0 | 0 | 1 | 0 | 0 | 10 | 1354
5 | 19 | 21 | 1288 | 550 | 362 | 259 | 0 | 85 | 0 | 0 | 3 | 0 | 154 | -125 | 1288
5 | 19 | 22 | 1213 | 550 | 362 | 259 | 0 | 85 | 0 | 0 | 3 | 0 | -50 | 4 | 1213
5 | 19 | 23 | 1154 | 550 | 362 | 259 | 0 | 85 | 0 | 0 | 3 | 0 | -110 | 5 | 1154
5 | 20 | 0 | 1068 | 550 | 362 | 259 | 0 | 85 | 0 | 0 | 4 | 0 | -75 | -117 | 1068
5 | 20 | 1 | 1024 | 550 | 362 | 259 | 0 | 85 | 0 | 0 | 2 | 0 | -141 | -93 | 1024
5 | 20 | 2 | 1070 | 550 | 362 | 259 | 0 | 85 | 0 | 0 | 2 | 0 | -45 | -143 | 1070
5 | 20 | 3 | 1145 | 550 | 362 | 259 | 0 | 85 | 0 | 0 | 1 | 0 | -11 | -101 | 1145
5 | 20 | 4 | 1173 | 550 | 362 | 259 | 0 | 85 | 0 | 0 | 2 | 0 | -167 | 82 | 1173
5 | 20 | 5 | 1171 | 550 | 362 | 259 | 0 | 85 | 29 | 0 | 3 | 0 | -12 | -105 | 1171
5 | 20 | 6 | 1191 | 550 | 362 | 203 | 0 | 85 | 128 | 0 | 4 | 0 | -28 | -113 | 1191
5 | 20 | 7 | 1331 | 550 | 362 | 152 | 0 | 85 | 312 | 0 | 4 | 0 | -200 | 66 | 1331
5 | 20 | 8 | 1517 | 550 | 362 | 130 | 0 | 85 | 484 | 0 | 3 | 0 | -327 | 230 | 1517
5 | 20 | 9 | 1638 | 550 | 481 | 123 | 0 | 85 | 679 | 0 | 2 | 0 | 0 | -282 | 1638
5 | 20 | 10 | 1685 | 550 | 371 | 123 | 0 | 85 | 860 | 0 | 2 | 0 | -439 | 133 | 1685
5 | 20 | 11 | 1709 | 550 | 373 | 123 | 0 | 85 | 876 | 0 | 1 | 0 | -439 | 140 | 1709
5 | 20 | 12 | 1598 | 550 | 362 | 123 | 0 | 85 | 810 | 0 | 1 | 0 | -439 | 106 | 1598
5 | 20 | 13 | 1665 | 550 | 362 | 130 | 0 | 85 | 648 | 0 | 2 | 0 | 21 | -133 | 1665
5 | 20 | 14 | 1667 | 550 | 362 | 152 | 0 | 85 | 576 | 0 | 1 | 0 | 21 | -80 | 1667
5 | 20 | 15 | 1665 | 550 | 362 | 203 | 0 | 85 | 487 | 0 | 1 | 0 | 21 | -44 | 1665
5 | 20 | 16 | 1678 | 550 | 362 | 259 | 0 | 85 | 323 | 0 | 1 | 0 | 141 | -43 | 1678
5 | 20 | 17 | 1596 | 550 | 362 | 259 | 0 | 85 | 113 | 0 | 0 | 0 | 261 | -34 | 1596
5 | 20 | 18 | 1583 | 550 | 362 | 259 | 0 | 85 | 16 | 0 | 0 | 0 | 402 | -91 | 1583
5 | 20 | 19 | 1569 | 550 | 362 | 259 | 0 | 85 | 0 | 0 | 0 | 0 | 403 | -90 | 1569
5 | 20 | 20 | 1498 | 550 | 362 | 259 | 0 | 85 | 0 | 0 | 0 | 0 | 404 | -162 | 1498
5 | 20 | 21 | 1437 | 550 | 362 | 259 | 0 | 85 | 0 | 0 | 0 | 0 | 377 | -196 | 1437
5 | 20 | 22 | 1360 | 550 | 362 | 259 | 0 | 85 | 0 | 0 | 1 | 0 | 407 | -304 | 1360
5 | 20 | 23 | 1303 | 550 | 362 | 259 | 0 | 85 | 0 | 0 | 1 | 0 | 28 | 18 | 1303
5 | 21 | 0 | 1180 | 550 | 362 | 259 | 0 | 85 | 0 | 0 | 1 | 0 | 51 | -128 | 1180
5 | 21 | 1 | 1121 | 550 | 362 | 259 | 0 | 85 | 0 | 0 | 1 | 0 | 11 | -147 | 1121
5 | 21 | 2 | 1170 | 550 | 362 | 259 | 0 | 85 | 0 | 0 | 2 | 0 | 46 | -134 | 1170
5 | 21 | 3 | 1241 | 550 | 362 | 259 | 0 | 85 | 0 | 0 | 2 | 0 | 146 | -163 | 1241
5 | 21 | 4 | 1262 | 550 | 362 | 259 | 0 | 85 | 0 | 0 | 2 | 0 | 13 | -9 | 1262
5 | 21 | 5 | 1228 | 550 | 362 | 259 | 0 | 85 | 30 | 0 | 2 | 0 | 41 | -101 | 1228
5 | 21 | 6 | 1234 | 550 | 362 | 203 | 0 | 85 | 165 | 0 | 2 | 0 | -169 | 36 | 1234
5 | 21 | 7 | 1365 | 550 | 362 | 152 | 0 | 85 | 384 | 0 | 3 | 0 | -314 | 143 | 1365
5 | 21 | 8 | 1584 | 550 | 362 | 130 | 0 | 85 | 596 | 0 | 3 | 0 | -439 | 297 | 1584
5 | 21 | 9 | 1738 | 550 | 377 | 123 | 0 | 85 | 739 | 0 | 3 | 0 | -439 | 300 | 1738
5 | 21 | 10 | 1774 | 550 | 381 | 123 | 0 | 85 | 841 | 0 | 2 | 0 | -439 | 231 | 1774
5 | 21 | 11 | 1791 | 550 | 383 | 123 | 0 | 85 | 882 | 0 | 3 | 0 | -439 | 204 | 1791
5 | 21 | 12 | 1712 | 550 | 374 | 123 | 0 | 85 | 876 | -3 | 3 | -1 | -439 | 144 | 1712
5 | 21 | 13 | 1778 | 550 | 381 | 130 | 0 | 85 | 838 | 0 | 3 | 0 | -439 | 230 | 1778
5 | 21 | 14 | 1773 | 550 | 381 | 152 | 0 | 85 | 744 | 0 | 3 | 0 | -439 | 297 | 1773
5 | 21 | 15 | 1744 | 550 | 377 | 203 | 0 | 85 | 584 | 0 | 3 | 0 | -439 | 381 | 1744
5 | 21 | 16 | 1723 | 550 | 362 | 259 | 0 | 85 | 361 | 0 | 3 | 0 | 23 | 80 | 1723
5 | 21 | 17 | 1649 | 550 | 362 | 259 | 0 | 85 | 151 | 0 | 3 | 0 | 229 | 10 | 1649
5 | 21 | 18 | 1602 | 550 | 362 | 259 | 0 | 85 | 24 | 0 | 3 | 0 | 378 | -59 | 1602
5 | 21 | 19 | 1585 | 550 | 362 | 259 | 0 | 85 | 0 | 0 | 3 | 0 | 342 | -16 | 1585
5 | 21 | 20 | 1508 | 550 | 362 | 259 | 0 | 85 | 0 | 0 | 3 | 0 | 243 | 6 | 1508
5 | 21 | 21 | 1446 | 550 | 362 | 259 | 0 | 85 | 0 | 0 | 1 | 0 | 332 | -143 | 1446
5 | 21 | 22 | 1371 | 550 | 362 | 259 | 0 | 85 | 0 | 0 | 2 | 0 | 248 | -135 | 1371
5 | 21 | 23 | 1314 | 550 | 362 | 259 | 0 | 85 | 0 | 0 | 2 | 0 | 45 | 11 | 1314
5 | 22 | 0 | 1203 | 550 | 362 | 259 | 0 | 85 | 0 | 0 | 3 | 0 | 12 | -68 | 1203
5 | 22 | 1 | 1143 | 550 | 362 | 259 | 0 | 85 | 0 | 0 | 3 | 0 | 11 | -127 | 1143
5 | 22 | 2 | 1178 | 550 | 362 | 259 | 0 | 85 | 0 | 0 | 2 | 0 | 12 | -92 | 1178
5 | 22 | 3 | 1255 | 550 | 362 | 259 | 0 | 85 | 0 | 0 | 1 | 0 | 13 | -15 | 1255
5 | 22 | 4 | 1280 | 550 | 362 | 259 | 0 | 85 | 0 | 0 | 1 | 0 | 14 | 9 | 1280
5 | 22 | 5 | 1247 | 550 | 362 | 259 | 0 | 85 | 32 | 0 | 0 | 0 | 72 | -113 | 1247
5 | 22 | 6 | 1229 | 550 | 362 | 203 | 0 | 85 | 155 | 0 | 0 | 0 | -111 | -15 | 1229
5 | 22 | 7 | 1307 | 550 | 362 | 152 | 0 | 85 | 343 | 0 | 0 | 0 | -387 | 202 | 1307
5 | 22 | 8 | 1503 | 550 | 362 | 130 | 0 | 85 | 527 | 0 | 0 | 0 | -412 | 261 | 1503
5 | 22 | 9 | 1640 | 550 | 365 | 123 | 0 | 85 | 613 | 0 | 0 | 0 | -308 | 212 | 1640
5 | 22 | 10 | 1670 | 550 | 369 | 123 | 0 | 85 | 653 | 0 | 0 | 0 | -408 | 298 | 1670
5 | 22 | 11 | 1678 | 550 | 370 | 123 | 0 | 85 | 616 | 0 | 0 | 0 | -342 | 276 | 1678
5 | 22 | 12 | 1611 | 550 | 362 | 123 | 0 | 85 | 580 | 0 | 0 | 0 | -400 | 311 | 1611
5 | 22 | 13 | 1695 | 550 | 372 | 130 | 0 | 85 | 474 | 0 | 0 | 0 | -25 | 109 | 1695
5 | 22 | 14 | 1706 | 550 | 362 | 152 | 0 | 85 | 408 | 0 | 0 | 0 | 22 | 127 | 1706
5 | 22 | 15 | 1693 | 550 | 362 | 203 | 0 | 85 | 318 | 0 | 0 | 0 | 22 | 153 | 1693
5 | 22 | 16 | 1681 | 550 | 362 | 259 | 0 | 85 | 192 | 0 | 0 | 0 | 102 | 131 | 1681
5 | 22 | 17 | 1618 | 550 | 362 | 259 | 0 | 85 | 72 | 0 | 0 | 0 | 322 | -32 | 1618
5 | 22 | 18 | 1618 | 550 | 362 | 259 | 0 | 85 | 10 | 0 | 1 | 0 | 351 | 0 | 1618
5 | 22 | 19 | 1593 | 550 | 362 | 259 | 0 | 85 | 0 | 0 | 1 | 0 | 347 | -11 | 1593
5 | 22 | 20 | 1524 | 550 | 362 | 259 | 0 | 85 | 0 | 0 | 1 | 0 | 304 | -37 | 1524
5 | 22 | 21 | 1453 | 550 | 362 | 259 | 0 | 85 | 0 | 0 | 1 | 0 | 282 | -86 | 1453
5 | 22 | 22 | 1377 | 550 | 362 | 259 | 0 | 85 | 0 | 0 | 1 | 0 | 75 | 45 | 1377
5 | 22 | 23 | 1314 | 550 | 362 | 259 | 0 | 85 | 0 | 0 | 2 | 0 | 132 | -76 | 1314
5 | 23 | 0 | 1201 | 550 | 362 | 259 | 0 | 85 | 0 | 0 | 2 | 0 | 12 | -69 | 1201
5 | 23 | 1 | 1141 | 550 | 362 | 259 | 0 | 85 | 0 | 0 | 2 | 0 | -13 | -104 | 1141
5 | 23 | 2 | 1177 | 550 | 362 | 259 | 0 | 85 | 0 | 0 | 3 | 0 | -12 | -70 | 1177
5 | 23 | 3 | 1254 | 550 | 362 | 259 | 0 | 85 | 0 | 0 | 3 | 0 | 31 | -36 | 1254
5 | 23 | 4 | 1278 | 550 | 362 | 259 | 0 | 85 | 0 | 0 | 3 | 0 | 79 | -60 | 1278
5 | 23 | 5 | 1234 | 550 | 362 | 259 | 0 | 85 | 7 | 0 | 2 | 0 | -13 | -18 | 1234
5 | 23 | 6 | 1252 | 550 | 362 | 203 | 0 | 85 | 75 | 0 | 3 | 0 | -13 | -13 | 1252
5 | 23 | 7 | 1374 | 550 | 362 | 152 | 0 | 85 | 183 | 0 | 1 | 0 | -29 | 70 | 1374
5 | 23 | 8 | 1577 | 550 | 362 | 130 | 0 | 85 | 331 | 0 | 1 | 0 | -20 | 138 | 1577
5 | 23 | 9 | 1719 | 550 | 375 | 123 | 0 | 85 | 535 | 0 | 0 | 0 | -90 | 141 | 1719
5 | 23 | 10 | 1764 | 550 | 380 | 123 | 0 | 85 | 688 | 0 | 0 | 0 | -313 | 251 | 1764
5 | 23 | 11 | 1763 | 550 | 380 | 123 | 0 | 85 | 653 | 0 | 0 | 0 | -270 | 242 | 1763
5 | 23 | 12 | 1676 | 550 | 370 | 123 | 0 | 85 | 594 | 0 | 0 | 0 | -297 | 251 | 1676
5 | 23 | 13 | 1759 | 550 | 362 | 130 | 0 | 85 | 483 | 0 | 0 | 0 | 23 | 126 | 1759
5 | 23 | 14 | 1768 | 550 | 362 | 152 | 0 | 85 | 394 | 0 | 0 | 0 | 23 | 202 | 1768
5 | 23 | 15 | 1749 | 550 | 362 | 203 | 0 | 85 | 356 | 0 | 0 | 0 | 23 | 170 | 1749
5 | 23 | 16 | 1724 | 550 | 362 | 259 | 0 | 85 | 212 | 0 | 0 | 0 | 91 | 165 | 1724
5 | 23 | 17 | 1644 | 550 | 362 | 259 | 0 | 85 | 93 | 0 | 0 | 0 | 150 | 145 | 1644
5 | 23 | 18 | 1635 | 550 | 362 | 259 | 0 | 85 | 19 | 0 | 0 | 0 | 400 | -40 | 1635
5 | 23 | 19 | 1604 | 550 | 362 | 259 | 0 | 85 | 0 | 0 | 0 | 0 | 397 | -49 | 1604
5 | 23 | 20 | 1531 | 550 | 362 | 259 | 0 | 85 | 0 | 0 | 0 | 0 | 219 | 56 | 1531
5 | 23 | 21 | 1457 | 550 | 362 | 259 | 0 | 85 | 0 | 0 | 0 | 0 | 94 | 107 | 1457
5 | 23 | 22 | 1378 | 550 | 362 | 259 | 0 | 85 | 0 | 0 | 0 | 0 | 108 | 14 | 1378
5 | 23 | 23 | 1320 | 550 | 362 | 259 | 0 | 85 | 0 | 0 | 0 | 0 | 15 | 49 | 1320
5 | 24 | 0 | 1212 | 550 | 362 | 259 | 0 | 85 | 0 | 0 | 1 | 0 | 12 | -57 | 1212
5 | 24 | 1 | 1147 | 550 | 362 | 259 | 0 | 85 | 0 | 0 | 0 | 0 | 11 | -120 | 1147
5 | 24 | 2 | 1181 | 550 | 362 | 259 | 0 | 85 | 0 | 0 | 0 | 0 | 12 | -87 | 1181
5 | 24 | 3 | 1257 | 550 | 362 | 259 | 0 | 85 | 0 | 0 | 0 | 0 | 32 | -31 | 1257
5 | 24 | 4 | 1276 | 550 | 362 | 259 | 0 | 85 | 0 | 0 | 1 | 0 | 14 | 5 | 1276
5 | 24 | 5 | 1215 | 550 | 362 | 259 | 0 | 85 | 24 | 0 | 2 | 0 | -12 | -55 | 1215
5 | 24 | 6 | 1213 | 550 | 362 | 203 | 0 | 85 | 94 | 0 | 1 | 0 | -52 | -30 | 1213
5 | 24 | 7 | 1357 | 550 | 362 | 152 | 0 | 85 | 274 | 0 | 1 | 0 | -336 | 269 | 1357
5 | 24 | 8 | 1569 | 550 | 362 | 130 | 0 | 85 | 586 | 0 | 1 | 0 | -426 | 281 | 1569
5 | 24 | 9 | 1765 | 550 | 380 | 123 | 0 | 85 | 790 | 0 | 1 | 0 | -439 | 275 | 1765
5 | 24 | 10 | 1807 | 550 | 385 | 123 | 0 | 85 | 863 | 0 | 1 | 0 | -439 | 239 | 1807
5 | 24 | 11 | 1825 | 550 | 387 | 123 | 0 | 85 | 870 | 0 | 0 | 0 | -439 | 249 | 1825
5 | 24 | 12 | 1749 | 550 | 378 | 123 | 0 | 85 | 809 | 0 | 0 | 0 | -439 | 243 | 1749
5 | 24 | 13 | 1817 | 550 | 386 | 130 | 0 | 85 | 680 | 0 | 0 | 0 | -313 | 299 | 1817
5 | 24 | 14 | 1818 | 550 | 362 | 152 | 0 | 85 | 526 | 0 | 0 | 0 | 24 | 119 | 1818
5 | 24 | 15 | 1784 | 550 | 362 | 203 | 0 | 85 | 362 | 0 | 0 | 0 | 24 | 198 | 1784
5 | 24 | 16 | 1755 | 550 | 362 | 259 | 0 | 85 | 215 | 0 | 0 | 0 | 222 | 62 | 1755
5 | 24 | 17 | 1673 | 550 | 362 | 259 | 0 | 85 | 86 | 0 | 0 | 0 | 324 | 7 | 1673
5 | 24 | 18 | 1634 | 550 | 362 | 259 | 0 | 85 | 14 | 0 | 0 | 0 | 386 | -22 | 1634
5 | 24 | 19 | 1601 | 550 | 362 | 259 | 0 | 85 | 0 | 0 | 1 | 0 | 374 | -30 | 1601
5 | 24 | 20 | 1516 | 550 | 362 | 259 | 0 | 85 | 0 | 0 | 2 | 0 | 311 | -53 | 1516
5 | 24 | 21 | 1438 | 550 | 362 | 259 | 0 | 85 | 0 | 0 | 2 | 0 | 264 | -84 | 1438
5 | 24 | 22 | 1372 | 550 | 362 | 259 | 0 | 85 | 0 | 0 | 3 | 0 | 71 | 42 | 1372
5 | 24 | 23 | 1313 | 550 | 362 | 259 | 0 | 85 | 0 | 0 | 4 | 0 | 14 | 39 | 1313
5 | 25 | 0 | 1194 | 550 | 362 | 259 | 0 | 85 | 0 | 0 | 4 | -2 | 12 | -76 | 1194
5 | 25 | 1 | 1123 | 550 | 362 | 259 | 0 | 85 | 0 | 0 | 5 | -3 | -41 | -94 | 1123
5 | 25 | 2 | 1153 | 550 | 362 | 259 | 0 | 85 | 0 | 0 | 6 | -3 | -23 | -83 | 1153
5 | 25 | 3 | 1222 | 550 | 366 | 259 | 0 | 85 | 0 | 0 | 7 | -4 | 32 | -73 | 1222
5 | 25 | 4 | 1229 | 550 | 366 | 259 | 0 | 85 | 0 | 0 | 7 | -4 | 13 | -47 | 1229
5 | 25 | 5 | 1181 | 550 | 362 | 259 | 0 | 85 | 38 | -28 | 7 | -7 | -12 | -55 | 1199
5 | 25 | 6 | 1134 | 550 | 362 | 203 | 0 | 85 | 192 | -141 | 7 | -7 | -105 | 7 | 1153
5 | 25 | 7 | 1198 | 550 | 362 | 152 | 0 | 85 | 427 | -314 | 5 | -5 | -83 | 37 | 1216
5 | 25 | 8 | 1258 | 550 | 362 | 130 | 0 | 85 | 659 | -484 | 6 | -6 | -77 | 52 | 1277
5 | 25 | 9 | 1369 | 550 | 362 | 123 | 0 | 85 | 834 | -613 | 6 | -6 | -17 | 63 | 1387
5 | 25 | 10 | 1397 | 550 | 362 | 123 | 0 | 85 | 929 | -682 | 5 | -5 | -21 | 71 | 1417
5 | 25 | 11 | 1410 | 550 | 362 | 123 | 0 | 85 | 970 | -713 | 5 | -5 | -32 | 83 | 1428
5 | 25 | 12 | 1396 | 550 | 362 | 123 | 0 | 85 | 964 | -708 | 4 | -4 | -39 | 78 | 1415
5 | 25 | 13 | 1400 | 550 | 362 | 130 | 0 | 85 | 918 | -674 | 5 | -5 | -16 | 64 | 1419
5 | 25 | 14 | 1395 | 550 | 362 | 152 | 0 | 85 | 792 | -582 | 4 | -4 | -16 | 69 | 1412
5 | 25 | 15 | 1372 | 550 | 362 | 203 | 0 | 85 | 599 | -440 | 5 | -5 | -16 | 46 | 1389
5 | 25 | 16 | 1404 | 550 | 362 | 259 | 0 | 85 | 388 | -266 | 4 | -4 | -16 | 42 | 1404
5 | 25 | 17 | 1389 | 550 | 362 | 259 | 0 | 85 | 165 | -121 | 4 | -4 | -16 | 118 | 1402
5 | 25 | 18 | 1383 | 550 | 370 | 259 | 0 | 85 | 27 | -6 | 4 | -2 | 96 | 0 | 1383
5 | 25 | 19 | 1397 | 550 | 362 | 259 | 0 | 85 | 0 | 0 | 3 | -2 | 132 | 8 | 1397
5 | 25 | 20 | 1344 | 550 | 362 | 259 | 0 | 85 | 0 | 0 | 2 | -1 | 73 | 14 | 1344
5 | 25 | 21 | 1283 | 550 | 362 | 259 | 0 | 85 | 0 | 0 | 0 | 0 | 14 | 13 | 1283
5 | 25 | 22 | 1207 | 550 | 362 | 259 | 0 | 85 | 0 | 0 | 0 | 0 | 12 | -61 | 1207
5 | 25 | 23 | 1162 | 550 | 362 | 259 | 0 | 85 | 0 | 0 | 0 | 0 | -167 | 73 | 1162
5 | 26 | 0 | 1071 | 550 | 362 | 259 | 0 | 85 | 0 | 0 | 0 | 0 | -260 | 75 | 1071
5 | 26 | 1 | 1008 | 550 | 362 | 259 | 0 | 85 | 0 | 0 | 1 | -1 | -344 | 96 | 1008
5 | 26 | 2 | 1045 | 550 | 362 | 259 | 0 | 85 | 0 | 0 | 1 | -1 | -301 | 90 | 1045
5 | 26 | 3 | 1126 | 550 | 362 | 259 | 0 | 85 | 0 | 0 | 0 | 0 | -205 | 75 | 1126
5 | 26 | 4 | 1150 | 550 | 362 | 259 | 0 | 85 | 0 | 0 | 1 | -1 | -88 | 0 | 1168
5 | 26 | 5 | 1101 | 550 | 362 | 259 | 0 | 85 | 36 | -26 | 1 | -1 | -146 | 0 | 1120
5 | 26 | 6 | 1050 | 550 | 362 | 203 | 0 | 85 | 179 | -131 | 2 | -2 | -193 | 14 | 1069
5 | 26 | 7 | 1112 | 550 | 362 | 152 | 0 | 85 | 403 | -296 | 1 | -1 | -166 | 41 | 1131
5 | 26 | 8 | 1154 | 550 | 362 | 130 | 0 | 85 | 626 | -460 | 1 | -1 | -206 | 86 | 1173
5 | 26 | 9 | 1253 | 550 | 362 | 123 | 0 | 85 | 786 | -577 | 2 | -2 | -143 | 87 | 1273
5 | 26 | 10 | 1321 | 550 | 362 | 123 | 0 | 85 | 898 | -660 | 2 | -2 | -85 | 67 | 1340
5 | 26 | 11 | 1352 | 550 | 362 | 123 | 0 | 85 | 924 | -679 | 2 | -2 | -59 | 64 | 1370
5 | 26 | 12 | 1367 | 550 | 362 | 123 | 0 | 85 | 897 | -659 | 4 | -4 | -36 | 63 | 1385
5 | 26 | 13 | 1375 | 550 | 362 | 130 | 0 | 85 | 833 | -612 | 5 | -5 | -16 | 61 | 1393
5 | 26 | 14 | 1370 | 550 | 362 | 152 | 0 | 85 | 707 | -519 | 5 | -5 | -16 | 67 | 1388
5 | 26 | 15 | 1378 | 550 | 362 | 203 | 0 | 85 | 535 | -393 | 6 | -6 | -16 | 70 | 1396
5 | 26 | 16 | 1420 | 550 | 362 | 259 | 0 | 85 | 330 | -236 | 4 | -4 | -16 | 86 | 1420
5 | 26 | 17 | 1424 | 550 | 457 | 259 | 0 | 85 | 133 | -97 | 5 | -5 | 0 | 56 | 1443
5 | 26 | 18 | 1458 | 550 | 370 | 259 | 0 | 85 | 22 | -5 | 4 | -2 | 175 | 0 | 1458
5 | 26 | 19 | 1467 | 550 | 362 | 259 | 0 | 85 | 0 | 0 | 5 | -3 | -17 | 226 | 1467
5 | 26 | 20 | 1415 | 550 | 456 | 259 | 0 | 85 | 0 | 0 | 6 | -6 | 0 | 65 | 1415
5 | 26 | 21 | 1345 | 550 | 362 | 259 | 0 | 85 | 0 | 0 | 5 | -3 | 31 | 56 | 1345
5 | 26 | 22 | 1250 | 550 | 362 | 259 | 0 | 85 | 0 | 0 | 5 | -5 | -67 | 61 | 1250
5 | 26 | 23 | 1194 | 550 | 362 | 259 | 0 | 85 | 0 | 0 | 6 | -6 | -71 | 9 | 1194
5 | 27 | 0 | 1086 | 550 | 362 | 259 | 0 | 85 | 0 | 0 | 6 | 0 | -445 | 269 | 1086
5 | 27 | 1 | 1033 | 550 | 362 | 259 | 0 | 85 | 0 | 0 | 7 | 0 | -450 | 220 | 1033
5 | 27 | 2 | 1069 | 550 | 362 | 259 | 0 | 85 | 0 | 0 | 8 | 0 | -422 | 227 | 1069
5 | 27 | 3 | 1136 | 550 | 362 | 259 | 0 | 85 | 0 | 0 | 8 | 0 | -287 | 159 | 1136
5 | 27 | 4 | 1174 | 550 | 362 | 259 | 0 | 85 | 0 | 0 | 8 | 0 | -12 | -78 | 1174
5 | 27 | 5 | 1164 | 550 | 362 | 259 | 0 | 85 | 8 | 0 | 7 | 0 | -95 | -12 | 1164
5 | 27 | 6 | 1240 | 550 | 362 | 203 | 0 | 85 | 43 | 0 | 6 | 0 | -13 | 4 | 1240
5 | 27 | 7 | 1412 | 550 | 362 | 152 | 0 | 85 | 77 | 0 | 7 | 0 | 16 | 163 | 1412
5 | 27 | 8 | 1635 | 550 | 702 | 130 | 0 | 85 | 122 | 0 | 8 | 0 | 0 | 38 | 1635
5 | 27 | 9 | 1792 | 550 | 514 | 123 | 0 | 85 | 189 | 0 | 8 | 0 | 0 | 323 | 1792
5 | 27 | 10 | 1822 | 550 | 362 | 123 | 0 | 85 | 256 | 0 | 7 | 0 | 312 | 127 | 1822
5 | 27 | 11 | 1814 | 550 | 502 | 123 | 0 | 85 | 313 | 0 | 6 | 0 | 0 | 235 | 1814
5 | 27 | 12 | 1725 | 550 | 375 | 123 | 0 | 85 | 428 | 0 | 4 | 0 | -33 | 193 | 1725
5 | 27 | 13 | 1832 | 550 | 362 | 130 | 0 | 85 | 535 | 0 | 3 | 0 | 25 | 142 | 1832
5 | 27 | 14 | 1868 | 550 | 362 | 152 | 0 | 85 | 508 | 0 | 4 | 0 | 25 | 182 | 1868
5 | 27 | 15 | 1870 | 550 | 362 | 203 | 0 | 85 | 456 | 0 | 3 | 0 | 105 | 106 | 1870
5 | 27 | 16 | 1872 | 550 | 514 | 259 | 0 | 85 | 292 | 0 | 4 | 0 | 0 | 168 | 1872
5 | 27 | 17 | 1780 | 550 | 385 | 259 | 0 | 85 | 94 | 0 | 4 | 0 | 402 | 1 | 1780
5 | 27 | 18 | 1746 | 550 | 835 | 259 | 0 | 85 | 11 | 0 | 5 | 0 | 0 | 1 | 1746
5 | 27 | 19 | 1709 | 550 | 403 | 259 | 0 | 85 | 0 | 0 | 5 | 0 | 407 | 0 | 1709
5 | 27 | 20 | 1622 | 550 | 589 | 259 | 0 | 85 | 0 | 0 | 4 | 0 | 0 | 135 | 1622
5 | 27 | 21 | 1546 | 550 | 522 | 259 | 0 | 85 | 0 | 0 | 5 | 0 | 0 | 125 | 1546
5 | 27 | 22 | 1461 | 550 | 461 | 259 | 0 | 85 | 0 | 0 | 5 | 0 | 0 | 101 | 1461
5 | 27 | 23 | 1393 | 550 | 453 | 259 | 0 | 85 | 0 | 0 | 5 | 0 | 0 | 41 | 1393
5 | 28 | 0 | 1279 | 550 | 362 | 259 | 0 | 85 | 0 | 0 | 6 | 0 | 14 | 3 | 1279
5 | 28 | 1 | 1208 | 550 | 362 | 259 | 0 | 85 | 0 | 0 | 7 | 0 | 12 | -67 | 1208
5 | 28 | 2 | 1232 | 550 | 362 | 259 | 0 | 85 | 0 | 0 | 6 | 0 | 13 | -43 | 1232
5 | 28 | 3 | 1297 | 550 | 362 | 259 | 0 | 85 | 0 | 0 | 7 | 0 | 25 | 9 | 1297
5 | 28 | 4 | 1309 | 550 | 362 | 259 | 0 | 85 | 0 | 0 | 6 | 0 | 42 | 5 | 1309
5 | 28 | 5 | 1285 | 550 | 362 | 259 | 0 | 85 | 5 | 0 | 5 | 0 | 14 | 5 | 1285
5 | 28 | 6 | 1330 | 550 | 362 | 203 | 0 | 85 | 44 | 0 | 4 | 0 | 68 | 14 | 1330
5 | 28 | 7 | 1482 | 550 | 470 | 152 | 0 | 85 | 81 | 0 | 5 | 0 | 0 | 139 | 1482
5 | 28 | 8 | 1705 | 550 | 759 | 130 | 0 | 85 | 94 | 0 | 6 | 0 | 0 | 81 | 1705
5 | 28 | 9 | 1869 | 550 | 940 | 123 | 0 | 85 | 103 | 0 | 7 | 0 | 0 | 61 | 1869
5 | 28 | 10 | 1886 | 550 | 961 | 123 | 0 | 85 | 100 | 0 | 8 | 0 | 0 | 59 | 1886
5 | 28 | 11 | 1886 | 550 | 524 | 123 | 0 | 85 | 86 | 0 | 6 | 0 | 422 | 90 | 1886
5 | 28 | 12 | 1786 | 550 | 640 | 123 | 0 | 85 | 91 | 0 | 7 | 0 | 0 | 290 | 1786
5 | 28 | 13 | 1844 | 550 | 668 | 130 | 0 | 85 | 83 | 0 | 7 | 0 | 0 | 321 | 1844
5 | 28 | 14 | 1826 | 550 | 415 | 152 | 0 | 85 | 74 | 0 | 6 | 0 | 407 | 137 | 1826
5 | 28 | 15 | 1782 | 550 | 362 | 203 | 0 | 85 | 64 | 0 | 4 | 0 | 367 | 147 | 1782
5 | 28 | 16 | 1746 | 550 | 494 | 259 | 0 | 85 | 51 | 0 | 2 | 0 | 0 | 305 | 1746
5 | 28 | 17 | 1675 | 550 | 545 | 259 | 0 | 85 | 32 | 0 | 2 | 0 | 0 | 202 | 1675
5 | 28 | 18 | 1640 | 550 | 544 | 259 | 0 | 85 | 10 | 0 | 5 | 0 | 41 | 146 | 1640
5 | 28 | 19 | 1589 | 550 | 478 | 259 | 0 | 85 | 0 | 0 | 8 | 0 | 0 | 209 | 1589
5 | 28 | 20 | 1519 | 550 | 539 | 259 | 0 | 85 | 0 | 0 | 8 | 0 | 0 | 78 | 1519
5 | 28 | 21 | 1459 | 550 | 461 | 259 | 0 | 85 | 0 | 0 | 8 | 0 | 0 | 96 | 1459
5 | 28 | 22 | 1375 | 550 | 362 | 259 | 0 | 85 | 0 | 0 | 7 | 0 | 85 | 27 | 1375
5 | 28 | 23 | 1312 | 550 | 362 | 259 | 0 | 85 | 0 | 0 | 8 | 0 | 18 | 30 | 1312
5 | 29 | 0 | 1199 | 550 | 362 | 259 | 0 | 85 | 0 | 0 | 8 | 0 | 12 | -77 | 1199
5 | 29 | 1 | 1134 | 550 | 362 | 259 | 0 | 85 | 0 | 0 | 7 | 0 | -11 | -118 | 1134
5 | 29 | 2 | 1175 | 550 | 362 | 259 | 0 | 85 | 0 | 0 | 7 | 0 | -12 | -76 | 1175
5 | 29 | 3 | 1260 | 550 | 362 | 259 | 0 | 85 | 0 | 0 | 6 | 0 | 13 | -15 | 1260
5 | 29 | 4 | 1288 | 550 | 362 | 259 | 0 | 85 | 0 | 0 | 6 | 0 | 14 | 12 | 1288
5 | 29 | 5 | 1268 | 550 | 362 | 259 | 0 | 85 | 28 | 0 | 7 | 0 | 13 | -36 | 1268
5 | 29 | 6 | 1263 | 550 | 362 | 203 | 0 | 85 | 150 | 0 | 6 | 0 | -208 | 115 | 1263
5 | 29 | 7 | 1375 | 550 | 362 | 152 | 0 | 85 | 337 | 0 | 6 | 0 | -444 | 327 | 1375
5 | 29 | 8 | 1545 | 550 | 362 | 130 | 0 | 85 | 539 | 0 | 6 | 0 | -440 | 313 | 1545
5 | 29 | 9 | 1679 | 550 | 370 | 123 | 0 | 85 | 733 | 0 | 5 | 0 | -439 | 252 | 1679
5 | 29 | 10 | 1705 | 550 | 373 | 123 | 0 | 85 | 873 | 0 | 4 | 0 | -439 | 136 | 1705
5 | 29 | 11 | 1713 | 550 | 374 | 123 | 0 | 85 | 964 | -74 | 4 | -2 | -439 | 128 | 1713
5 | 29 | 12 | 1608 | 550 | 362 | 123 | 0 | 85 | 964 | -180 | 4 | -2 | -439 | 141 | 1608
5 | 29 | 13 | 1693 | 550 | 372 | 130 | 0 | 85 | 918 | -40 | 5 | -2 | -439 | 114 | 1693
5 | 29 | 14 | 1695 | 550 | 372 | 152 | 0 | 85 | 809 | 0 | 6 | 0 | -439 | 160 | 1695
5 | 29 | 15 | 1680 | 550 | 370 | 203 | 0 | 85 | 634 | 0 | 6 | 0 | -439 | 271 | 1680
5 | 29 | 16 | 1684 | 550 | 371 | 259 | 0 | 85 | 399 | 0 | 5 | 0 | -302 | 317 | 1684
5 | 29 | 17 | 1635 | 550 | 362 | 259 | 0 | 85 | 172 | 0 | 4 | 0 | 391 | -188 | 1635
5 | 29 | 18 | 1604 | 550 | 362 | 259 | 0 | 85 | 30 | 0 | 4 | 0 | 402 | -88 | 1604
5 | 29 | 19 | 1584 | 550 | 362 | 259 | 0 | 85 | 0 | 0 | 3 | 0 | 402 | -77 | 1584
5 | 29 | 20 | 1511 | 550 | 362 | 259 | 0 | 85 | 0 | 0 | 2 | 0 | 253 | 0 | 1511
5 | 29 | 21 | 1439 | 550 | 362 | 259 | 0 | 85 | 0 | 0 | 1 | 0 | 351 | -169 | 1439
5 | 29 | 22 | 1365 | 550 | 362 | 259 | 0 | 85 | 0 | 0 | 1 | 0 | 108 | 0 | 1365
5 | 29 | 23 | 1292 | 550 | 362 | 259 | 0 | 85 | 0 | 0 | 0 | 0 | 35 | 1 | 1292
5 | 30 | 0 | 1184 | 550 | 362 | 259 | 0 | 85 | 0 | 0 | 0 | 0 | 12 | -84 | 1184
5 | 30 | 1 | 1118 | 550 | 362 | 259 | 0 | 85 | 0 | 0 | 0 | 0 | -10 | -128 | 1118
5 | 30 | 2 | 1158 | 550 | 362 | 259 | 0 | 85 | 0 | 0 | 0 | 0 | -11 | -87 | 1158
5 | 30 | 3 | 1245 | 550 | 362 | 259 | 0 | 85 | 0 | 0 | 0 | 0 | 13 | -24 | 1245
5 | 30 | 4 | 1277 | 550 | 362 | 259 | 0 | 85 | 0 | 0 | 0 | 0 | 20 | 1 | 1277
5 | 30 | 5 | 1245 | 550 | 362 | 259 | 0 | 85 | 37 | 0 | 0 | 0 | 13 | -61 | 1245
5 | 30 | 6 | 1235 | 550 | 362 | 203 | 0 | 85 | 192 | 0 | 0 | 0 | -201 | 44 | 1235
5 | 30 | 7 | 1315 | 550 | 362 | 152 | 0 | 85 | 426 | 0 | 0 | 0 | -438 | 178 | 1315
5 | 30 | 8 | 1527 | 550 | 362 | 130 | 0 | 85 | 647 | 0 | 0 | 0 | -441 | 194 | 1527
5 | 30 | 9 | 1696 | 550 | 372 | 123 | 0 | 85 | 768 | 0 | 0 | 0 | -439 | 237 | 1696
5 | 30 | 10 | 1721 | 550 | 375 | 123 | 0 | 85 | 766 | 0 | 0 | 0 | -439 | 261 | 1721
5 | 30 | 11 | 1736 | 550 | 377 | 123 | 0 | 85 | 721 | 0 | 0 | 0 | -439 | 319 | 1736
5 | 30 | 12 | 1656 | 550 | 367 | 123 | 0 | 85 | 629 | 0 | 0 | 0 | -439 | 341 | 1656
5 | 30 | 13 | 1766 | 550 | 380 | 130 | 0 | 85 | 530 | 0 | 0 | 0 | -159 | 250 | 1766
5 | 30 | 14 | 1750 | 550 | 378 | 152 | 0 | 85 | 411 | 0 | 0 | 0 | -20 | 194 | 1750
5 | 30 | 15 | 1743 | 550 | 362 | 203 | 0 | 85 | 329 | 0 | 0 | 0 | 23 | 191 | 1743
5 | 30 | 16 | 1727 | 550 | 513 | 259 | 0 | 85 | 194 | 0 | 1 | 0 | 0 | 125 | 1727
5 | 30 | 17 | 1660 | 550 | 484 | 259 | 0 | 85 | 77 | 0 | 1 | 0 | 0 | 204 | 1660
5 | 30 | 18 | 1638 | 550 | 362 | 259 | 0 | 85 | 12 | 0 | 1 | 0 | 369 | 0 | 1638
5 | 30 | 19 | 1592 | 550 | 476 | 259 | 0 | 85 | 0 | 0 | 1 | 0 | 0 | 221 | 1592
5 | 30 | 20 | 1525 | 550 | 362 | 259 | 0 | 85 | 0 | 0 | 1 | 0 | 257 | 11 | 1525
5 | 30 | 21 | 1454 | 550 | 463 | 259 | 0 | 85 | 0 | 0 | 1 | 0 | 0 | 96 | 1454
5 | 30 | 22 | 1383 | 550 | 362 | 259 | 0 | 85 | 0 | 0 | 1 | 0 | 92 | 34 | 1383
5 | 30 | 23 | 1306 | 550 | 362 | 259 | 0 | 85 | 0 | 0 | 0 | 0 | 42 | 8 | 1306
5 | 31 | 0 | 1194 | 550 | 362 | 259 | 0 | 85 | 0 | 0 | 0 | 0 | 12 | -74 | 1194
5 | 31 | 1 | 1132 | 550 | 362 | 259 | 0 | 85 | 0 | 0 | 0 | 0 | 11 | -135 | 1132
5 | 31 | 2 | 1159 | 550 | 362 | 259 | 0 | 85 | 0 | 0 | 0 | 0 | 11 | -108 | 1159
5 | 31 | 3 | 1239 | 550 | 362 | 259 | 0 | 85 | 0 | 0 | 0 | 0 | 13 | -30 | 1239
5 | 31 | 4 | 1264 | 550 | 362 | 259 | 0 | 85 | 0 | 0 | 0 | 0 | 13 | -5 | 1264
5 | 31 | 5 | 1231 | 550 | 362 | 259 | 0 | 85 | 11 | 0 | 1 | 0 | 13 | -50 | 1231
5 | 31 | 6 | 1260 | 550 | 362 | 203 | 0 | 85 | 56 | 0 | 1 | 0 | 13 | -10 | 1260
5 | 31 | 7 | 1399 | 550 | 362 | 152 | 0 | 85 | 124 | 0 | 1 | 0 | 92 | 33 | 1399
5 | 31 | 8 | 1576 | 550 | 605 | 130 | 0 | 85 | 200 | 0 | 1 | 0 | 0 | 5 | 1576
5 | 31 | 9 | 1710 | 550 | 362 | 123 | 0 | 85 | 240 | 0 | 1 | 0 | 246 | 103 | 1710
5 | 31 | 10 | 1736 | 550 | 362 | 123 | 0 | 85 | 250 | 0 | 1 | 0 | 359 | 6 | 1736
5 | 31 | 11 | 1741 | 550 | 362 | 123 | 0 | 85 | 242 | 0 | 2 | 0 | 368 | 9 | 1741
5 | 31 | 12 | 1661 | 550 | 457 | 123 | 0 | 85 | 228 | 0 | 2 | 0 | 5 | 211 | 1661
5 | 31 | 13 | 1727 | 550 | 658 | 130 | 0 | 85 | 181 | 0 | 2 | 0 | 0 | 121 | 1727
5 | 31 | 14 | 1718 | 550 | 362 | 152 | 0 | 85 | 179 | 0 | 3 | 0 | 246 | 141 | 1718
5 | 31 | 15 | 1699 | 550 | 362 | 203 | 0 | 85 | 153 | 0 | 2 | 0 | 284 | 60 | 1699
5 | 31 | 16 | 1685 | 550 | 362 | 259 | 0 | 85 | 104 | 0 | 3 | 0 | 317 | 5 | 1685
5 | 31 | 17 | 1613 | 550 | 577 | 259 | 0 | 85 | 47 | 0 | 2 | 0 | 0 | 93 | 1613
5 | 31 | 18 | 1579 | 550 | 643 | 259 | 0 | 85 | 12 | 0 | 2 | 0 | 0 | 28 | 1579
5 | 31 | 19 | 1542 | 550 | 647 | 259 | 0 | 85 | 0 | 0 | 1 | 0 | 0 | 0 | 1542
5 | 31 | 20 | 1478 | 550 | 362 | 259 | 0 | 85 | 0 | 0 | 2 | 0 | 195 | 25 | 1478
5 | 31 | 21 | 1406 | 550 | 362 | 259 | 0 | 85 | 0 | 0 | 3 | 0 | 123 | 24 | 1406
5 | 31 | 22 | 1337 | 550 | 362 | 259 | 0 | 85 | 0 | 0 | 2 | 0 | 50 | 29 | 1337
5 | 31 | 23 | 1271 | 550 | 362 | 259 | 0 | 85 | 0 | 0 | 2 | 0 | 14 | -1 | 1271
6 | 1 | 0 | 1206 | 550 | 362 | 250 | 0 | 85 | 0 | 0 | 3 | -2 | 12 | -54 | 1206
6 | 1 | 1 | 1152 | 550 | 362 | 250 | 0 | 85 | 0 | 0 | 2 | -1 | 11 | -107 | 1152
6 | 1 | 2 | 1182 | 550 | 362 | 250 | 0 | 85 | 0 | 0 | 3 | -2 | 12 | -78 | 1182
6 | 1 | 3 | 1246 | 550 | 362 | 250 | 0 | 85 | 0 | 0 | 2 | -1 | 13 | -15 | 1246
6 | 1 | 4 | 1254 | 550 | 362 | 250 | 0 | 85 | 0 | 0 | 2 | -1 | 13 | -7 | 1254
6 | 1 | 5 | 1211 | 550 | 370 | 250 | 0 | 85 | 31 | -7 | 2 | -1 | 12 | -81 | 1211
6 | 1 | 6 | 1162 | 550 | 398 | 203 | 0 | 85 | 144 | -34 | 2 | -1 | 11 | -196 | 1162
6 | 1 | 7 | 1223 | 550 | 362 | 150 | 0 | 85 | 327 | -240 | 2 | -2 | -62 | 71 | 1243
6 | 1 | 8 | 1272 | 550 | 362 | 126 | 0 | 85 | 531 | -390 | 3 | -3 | -175 | 204 | 1293
6 | 1 | 9 | 1365 | 550 | 362 | 117 | 0 | 85 | 709 | -520 | 3 | -3 | -23 | 105 | 1385
6 | 1 | 10 | 1386 | 550 | 362 | 117 | 0 | 85 | 869 | -638 | 2 | -2 | -52 | 113 | 1406
6 | 1 | 11 | 1408 | 550 | 362 | 117 | 0 | 85 | 937 | -688 | 2 | -2 | -129 | 194 | 1428
6 | 1 | 12 | 1402 | 550 | 362 | 117 | 0 | 85 | 939 | -690 | 2 | -2 | -103 | 161 | 1421
6 | 1 | 13 | 1412 | 550 | 362 | 126 | 0 | 85 | 902 | -662 | 3 | -3 | -52 | 121 | 1432
6 | 1 | 14 | 1408 | 550 | 362 | 150 | 0 | 85 | 788 | -579 | 2 | -2 | -36 | 107 | 1427
6 | 1 | 15 | 1411 | 550 | 362 | 203 | 0 | 85 | 619 | -455 | 2 | -2 | -16 | 83 | 1431
6 | 1 | 16 | 1455 | 550 | 362 | 250 | 0 | 85 | 398 | -292 | 0 | 0 | -23 | 145 | 1475
6 | 1 | 17 | 1431 | 550 | 401 | 250 | 0 | 85 | 173 | -40 | 0 | 0 | -17 | 29 | 1431
6 | 1 | 18 | 1421 | 550 | 369 | 250 | 0 | 85 | 32 | -7 | 1 | -1 | 137 | 5 | 1421
6 | 1 | 19 | 1423 | 550 | 362 | 250 | 0 | 85 | 0 | 0 | 1 | -1 | 157 | 19 | 1423
6 | 1 | 20 | 1378 | 550 | 362 | 250 | 0 | 85 | 0 | 0 | 1 | 0 | 130 | 0 | 1378
6 | 1 | 21 | 1306 | 550 | 362 | 250 | 0 | 85 | 0 | 0 | 1 | -1 | 58 | 1 | 1306
6 | 1 | 22 | 1250 | 550 | 362 | 250 | 0 | 85 | 0 | 0 | 1 | -1 | -13 | 16 | 1250
6 | 1 | 23 | 1206 | 550 | 362 | 250 | 0 | 85 | 0 | 0 | 2 | -2 | -72 | 31 | 1206
6 | 2 | 0 | 1123 | 550 | 362 | 250 | 0 | 85 | 0 | 0 | 2 | -1 | -166 | 41 | 1123
6 | 2 | 1 | 1072 | 550 | 362 | 250 | 0 | 85 | 0 | 0 | 2 | -1 | -205 | 29 | 1072
6 | 2 | 2 | 1104 | 550 | 362 | 250 | 0 | 85 | 0 | 0 | 1 | -1 | -115 | -28 | 1104
6 | 2 | 3 | 1167 | 550 | 362 | 250 | 0 | 85 | 0 | 0 | 1 | 0 | -80 | -1 | 1167
6 | 2 | 4 | 1186 | 550 | 362 | 250 | 0 | 85 | 0 | 0 | 0 | 0 | 12 | -73 | 1186
6 | 2 | 5 | 1152 | 550 | 368 | 250 | 0 | 85 | 27 | -6 | 0 | 0 | 11 | -133 | 1152
6 | 2 | 6 | 1111 | 550 | 362 | 203 | 0 | 85 | 122 | -50 | 0 | 0 | -164 | 3 | 1111
6 | 2 | 7 | 1168 | 550 | 362 | 150 | 0 | 85 | 273 | -100 | 0 | 0 | -170 | 18 | 1168
6 | 2 | 8 | 1232 | 550 | 362 | 126 | 0 | 85 | 404 | -144 | 0 | 0 | -178 | 27 | 1232
6 | 2 | 9 | 1286 | 550 | 362 | 117 | 0 | 85 | 459 | -163 | 0 | 0 | -150 | 26 | 1286
6 | 2 | 10 | 1313 | 550 | 362 | 117 | 0 | 85 | 526 | -185 | 0 | 0 | -171 | 29 | 1313
6 | 2 | 11 | 1336 | 550 | 362 | 117 | 0 | 85 | 583 | -205 | 0 | 0 | -215 | 59 | 1336
6 | 2 | 12 | 1327 | 550 | 362 | 117 | 0 | 85 | 615 | -216 | 0 | 0 | -220 | 34 | 1327
6 | 2 | 13 | 1334 | 550 | 362 | 126 | 0 | 85 | 660 | -231 | 0 | 0 | -253 | 35 | 1334
6 | 2 | 14 | 1341 | 550 | 362 | 150 | 0 | 85 | 601 | -211 | 0 | 0 | -220 | 24 | 1341
6 | 2 | 15 | 1341 | 550 | 362 | 203 | 0 | 85 | 447 | -159 | 1 | -1 | -164 | 17 | 1341
6 | 2 | 16 | 1363 | 550 | 422 | 250 | 0 | 85 | 258 | -60 | 0 | 0 | 15 | -157 | 1363
6 | 2 | 17 | 1377 | 550 | 386 | 250 | 0 | 85 | 108 | -25 | 0 | 0 | 23 | 0 | 1377
6 | 2 | 18 | 1410 | 550 | 366 | 250 | 0 | 85 | 18 | -4 | 1 | 0 | 109 | 35 | 1410
6 | 2 | 19 | 1410 | 550 | 362 | 250 | 0 | 85 | 0 | 0 | 1 | -1 | -16 | 179 | 1410
6 | 2 | 20 | 1368 | 550 | 362 | 250 | 0 | 85 | 0 | 0 | 1 | -1 | -15 | 136 | 1368
6 | 2 | 21 | 1300 | 550 | 362 | 250 | 0 | 85 | 0 | 0 | 2 | -1 | 42 | 10 | 1300
6 | 2 | 22 | 1246 | 550 | 362 | 250 | 0 | 85 | 0 | 0 | 2 | -1 | 13 | -15 | 1246
6 | 2 | 23 | 1196 | 550 | 362 | 250 | 0 | 85 | 0 | 0 | 2 | -1 | -58 | 6 | 1196
6 | 3 | 0 | 1123 | 550 | 362 | 250 | 0 | 85 | 0 | 0 | 3 | 0 | -148 | 21 | 1123
6 | 3 | 1 | 1072 | 550 | 362 | 250 | 0 | 85 | 0 | 0 | 2 | -1 | -330 | 154 | 1072
6 | 3 | 2 | 1111 | 550 | 362 | 250 | 0 | 85 | 0 | 0 | 2 | -1 | -98 | -39 | 1111
6 | 3 | 3 | 1180 | 550 | 362 | 250 | 0 | 85 | 0 | 0 | 1 | 0 | -68 | 0 | 1180
6 | 3 | 4 | 1209 | 550 | 362 | 250 | 0 | 85 | 0 | 0 | 2 | 0 | -39 | -1 | 1209
6 | 3 | 5 | 1194 | 550 | 362 | 250 | 0 | 85 | 32 | -1 | 2 | 0 | -86 | 0 | 1194
6 | 3 | 6 | 1202 | 550 | 367 | 203 | 0 | 85 | 148 | -7 | 3 | 0 | -184 | 37 | 1202
6 | 3 | 7 | 1300 | 550 | 375 | 150 | 0 | 85 | 325 | -14 | 3 | 0 | -271 | 97 | 1300
6 | 3 | 8 | 1486 | 550 | 385 | 126 | 0 | 85 | 544 | -24 | 3 | 0 | -441 | 258 | 1486
6 | 3 | 9 | 1655 | 550 | 397 | 117 | 0 | 85 | 710 | -31 | 3 | 0 | -249 | 73 | 1655
6 | 3 | 10 | 1688 | 550 | 397 | 117 | 0 | 85 | 788 | -35 | 2 | 0 | 22 | -238 | 1688
6 | 3 | 11 | 1711 | 550 | 490 | 117 | 0 | 85 | 805 | -339 | 2 | -1 | 0 | 2 | 1711
6 | 3 | 12 | 1631 | 550 | 373 | 117 | 0 | 85 | 778 | -34 | 2 | 0 | -439 | 199 | 1631
6 | 3 | 13 | 1722 | 550 | 393 | 126 | 0 | 85 | 700 | -31 | 2 | 0 | 23 | -126 | 1722
6 | 3 | 14 | 1702 | 550 | 388 | 150 | 0 | 85 | 595 | -26 | 3 | 0 | 22 | -65 | 1702
6 | 3 | 15 | 1681 | 550 | 384 | 203 | 0 | 85 | 517 | -23 | 3 | 0 | 22 | -60 | 1681
6 | 3 | 16 | 1678 | 550 | 377 | 250 | 0 | 85 | 357 | -16 | 4 | 0 | 22 | 49 | 1678
6 | 3 | 17 | 1622 | 550 | 369 | 250 | 0 | 85 | 168 | -7 | 4 | 0 | 349 | -146 | 1622
6 | 3 | 18 | 1586 | 550 | 362 | 250 | 0 | 85 | 33 | -1 | 3 | 0 | 402 | -98 | 1586
6 | 3 | 19 | 1562 | 550 | 362 | 250 | 0 | 85 | 0 | 0 | 2 | 0 | 403 | -90 | 1562
6 | 3 | 20 | 1497 | 550 | 362 | 250 | 0 | 85 | 0 | 0 | 2 | 0 | 404 | -156 | 1497
6 | 3 | 21 | 1430 | 550 | 362 | 250 | 0 | 85 | 0 | 0 | 2 | 0 | 405 | -224 | 1430
6 | 3 | 22 | 1363 | 550 | 362 | 250 | 0 | 85 | 0 | 0 | 2 | 0 | 290 | -176 | 1363
6 | 3 | 23 | 1305 | 550 | 362 | 250 | 0 | 85 | 0 | 0 | 2 | 0 | 49 | 7 | 1305
6 | 4 | 0 | 1213 | 550 | 362 | 250 | 0 | 85 | 0 | 0 | 3 | 0 | 232 | -269 | 1213
6 | 4 | 1 | 1164 | 550 | 362 | 250 | 0 | 85 | 0 | 0 | 3 | 0 | 11 | -97 | 1164
6 | 4 | 2 | 1201 | 550 | 362 | 250 | 0 | 85 | 0 | 0 | 4 | 0 | 12 | -62 | 1201
6 | 4 | 3 | 1262 | 550 | 362 | 250 | 0 | 85 | 0 | 0 | 4 | 0 | 112 | -101 | 1262
6 | 4 | 4 | 1284 | 550 | 362 | 250 | 0 | 85 | 0 | 0 | 4 | 0 | 14 | 19 | 1284
6 | 4 | 5 | 1266 | 550 | 362 | 250 | 0 | 85 | 38 | 0 | 3 | 0 | 88 | -110 | 1266
6 | 4 | 6 | 1269 | 550 | 362 | 203 | 0 | 85 | 179 | 0 | 3 | 0 | -213 | 100 | 1269
6 | 4 | 7 | 1355 | 550 | 362 | 150 | 0 | 85 | 357 | 0 | 3 | 0 | -444 | 292 | 1355
6 | 4 | 8 | 1547 | 550 | 362 | 126 | 0 | 85 | 551 | 0 | 3 | 0 | -440 | 310 | 1547
6 | 4 | 9 | 1703 | 550 | 373 | 117 | 0 | 85 | 661 | 0 | 3 | 0 | -439 | 353 | 1703
6 | 4 | 10 | 1711 | 550 | 374 | 117 | 0 | 85 | 675 | 0 | 3 | 0 | -439 | 346 | 1711
6 | 4 | 11 | 1724 | 550 | 375 | 117 | 0 | 85 | 738 | 0 | 2 | 0 | -439 | 296 | 1724
6 | 4 | 12 | 1666 | 550 | 368 | 117 | 0 | 85 | 736 | 0 | 2 | 0 | -439 | 247 | 1666
6 | 4 | 13 | 1699 | 550 | 372 | 126 | 0 | 85 | 654 | 0 | 2 | 0 | -439 | 349 | 1699
6 | 4 | 14 | 1709 | 550 | 373 | 150 | 0 | 85 | 591 | 0 | 3 | 0 | -439 | 396 | 1709
6 | 4 | 15 | 1693 | 550 | 372 | 203 | 0 | 85 | 497 | 0 | 3 | 0 | -356 | 339 | 1693
6 | 4 | 16 | 1686 | 550 | 362 | 250 | 0 | 85 | 338 | 0 | 5 | 0 | 22 | 74 | 1686
6 | 4 | 17 | 1630 | 550 | 362 | 250 | 0 | 85 | 166 | 0 | 5 | 0 | 401 | -189 | 1630
6 | 4 | 18 | 1600 | 550 | 362 | 250 | 0 | 85 | 35 | 0 | 4 | 0 | 378 | -64 | 1600
6 | 4 | 19 | 1566 | 550 | 362 | 250 | 0 | 85 | 0 | 0 | 4 | 0 | 403 | -88 | 1566
6 | 4 | 20 | 1508 | 550 | 362 | 250 | 0 | 85 | 0 | 0 | 4 | 0 | 404 | -147 | 1508
6 | 4 | 21 | 1446 | 550 | 362 | 250 | 0 | 85 | 0 | 0 | 3 | 0 | 160 | 36 | 1446
6 | 4 | 22 | 1378 | 550 | 362 | 250 | 0 | 85 | 0 | 0 | 3 | 0 | 237 | -109 | 1378
6 | 4 | 23 | 1323 | 550 | 362 | 250 | 0 | 85 | 0 | 0 | 4 | 0 | 407 | -335 | 1323
6 | 5 | 0 | 1237 | 550 | 362 | 250 | 0 | 85 | 0 | 0 | 3 | 0 | 13 | -26 | 1237
6 | 5 | 1 | 1187 | 550 | 362 | 250 | 0 | 85 | 0 | 0 | 2 | 0 | 12 | -74 | 1187
6 | 5 | 2 | 1222 | 550 | 362 | 250 | 0 | 85 | 0 | 0 | 2 | 0 | 13 | -40 | 1222
6 | 5 | 3 | 1286 | 550 | 362 | 250 | 0 | 85 | 0 | 0 | 2 | 0 | 408 | -371 | 1286
6 | 5 | 4 | 1306 | 550 | 362 | 250 | 0 | 85 | 0 | 0 | 2 | 0 | 66 | -9 | 1306
6 | 5 | 5 | 1283 | 550 | 362 | 250 | 0 | 85 | 34 | 0 | 3 | 0 | 14 | -15 | 1283
6 | 5 | 6 | 1282 | 550 | 362 | 203 | 0 | 85 | 176 | 0 | 3 | 0 | -198 | 101 | 1282
6 | 5 | 7 | 1373 | 550 | 362 | 150 | 0 | 85 | 364 | 0 | 3 | 0 | -444 | 303 | 1373
6 | 5 | 8 | 1547 | 550 | 362 | 126 | 0 | 85 | 569 | 0 | 2 | 0 | -440 | 293 | 1547
6 | 5 | 9 | 1706 | 550 | 373 | 117 | 0 | 85 | 744 | 0 | 2 | 0 | -439 | 274 | 1706
6 | 5 | 10 | 1747 | 550 | 378 | 117 | 0 | 85 | 823 | 0 | 1 | 0 | -439 | 232 | 1747
6 | 5 | 11 | 1764 | 550 | 380 | 117 | 0 | 85 | 904 | 0 | 1 | 0 | -439 | 166 | 1764
6 | 5 | 12 | 1690 | 550 | 371 | 117 | 0 | 85 | 944 | -84 | 1 | -1 | -439 | 146 | 1690
6 | 5 | 13 | 1770 | 550 | 380 | 126 | 0 | 85 | 908 | -81 | 1 | 0 | -439 | 240 | 1770
6 | 5 | 14 | 1777 | 550 | 381 | 150 | 0 | 85 | 794 | 0 | 0 | 0 | -439 | 256 | 1777
6 | 5 | 15 | 1765 | 550 | 380 | 203 | 0 | 85 | 624 | 0 | 0 | 0 | -439 | 362 | 1765
6 | 5 | 16 | 1764 | 550 | 380 | 250 | 0 | 85 | 405 | 0 | 0 | 0 | -43 | 137 | 1764
6 | 5 | 17 | 1697 | 550 | 362 | 250 | 0 | 85 | 181 | 0 | 0 | 0 | 206 | 63 | 1697
6 | 5 | 18 | 1652 | 550 | 362 | 250 | 0 | 85 | 37 | 0 | 0 | 0 | 354 | 14 | 1652
6 | 5 | 19 | 1621 | 550 | 362 | 250 | 0 | 85 | 0 | 0 | 0 | 0 | 371 | 3 | 1621
6 | 5 | 20 | 1551 | 550 | 362 | 250 | 0 | 85 | 0 | 0 | 0 | 0 | 304 | 0 | 1551
6 | 5 | 21 | 1482 | 550 | 362 | 250 | 0 | 85 | 0 | 0 | 0 | 0 | 213 | 22 | 1482
6 | 5 | 22 | 1410 | 550 | 362 | 250 | 0 | 85 | 0 | 0 | 0 | 0 | 159 | 4 | 1410
6 | 5 | 23 | 1346 | 550 | 362 | 250 | 0 | 85 | 0 | 0 | 0 | 0 | 59 | 40 | 1346
6 | 6 | 0 | 1252 | 550 | 362 | 250 | 0 | 85 | 0 | 0 | 0 | 0 | 13 | -8 | 1252
6 | 6 | 1 | 1197 | 550 | 362 | 250 | 0 | 85 | 0 | 0 | 0 | 0 | 12 | -62 | 1197
6 | 6 | 2 | 1222 | 550 | 362 | 250 | 0 | 85 | 0 | 0 | 0 | 0 | 13 | -38 | 1222
6 | 6 | 3 | 1294 | 550 | 362 | 250 | 0 | 85 | 0 | 0 | 0 | 0 | 21 | 26 | 1294
6 | 6 | 4 | 1319 | 550 | 362 | 250 | 0 | 85 | 0 | 0 | 0 | 0 | 56 | 16 | 1319
6 | 6 | 5 | 1282 | 550 | 362 | 250 | 0 | 85 | 19 | 0 | 0 | 0 | 14 | 2 | 1282
6 | 6 | 6 | 1278 | 550 | 362 | 203 | 0 | 85 | 125 | 0 | 0 | 0 | -14 | -33 | 1278
6 | 6 | 7 | 1356 | 550 | 362 | 150 | 0 | 85 | 309 | 0 | 0 | 0 | -151 | 51 | 1356
6 | 6 | 8 | 1534 | 550 | 362 | 126 | 0 | 85 | 449 | 0 | 0 | 0 | -93 | 55 | 1534
6 | 6 | 9 | 1664 | 550 | 368 | 117 | 0 | 85 | 541 | 0 | 0 | 0 | -88 | 91 | 1664
6 | 6 | 10 | 1705 | 550 | 373 | 117 | 0 | 85 | 616 | 0 | 0 | 0 | -209 | 173 | 1705
6 | 6 | 11 | 1760 | 550 | 379 | 117 | 0 | 85 | 644 | 0 | 0 | 0 | -209 | 194 | 1760
6 | 6 | 12 | 1684 | 550 | 371 | 117 | 0 | 85 | 469 | 0 | 1 | 0 | -354 | 445 | 1684
6 | 6 | 13 | 1744 | 550 | 362 | 126 | 0 | 85 | 371 | 0 | 1 | 0 | 23 | 226 | 1744
6 | 6 | 14 | 1727 | 550 | 362 | 150 | 0 | 85 | 371 | 0 | 1 | 0 | 23 | 185 | 1727
6 | 6 | 15 | 1747 | 550 | 362 | 203 | 0 | 85 | 296 | 0 | 1 | 0 | 30 | 220 | 1747
6 | 6 | 16 | 1720 | 550 | 362 | 250 | 0 | 85 | 149 | 0 | 1 | 0 | 267 | 56 | 1720
6 | 6 | 17 | 1644 | 550 | 362 | 250 | 0 | 85 | 69 | 0 | 0 | 0 | 308 | 20 | 1644
6 | 6 | 18 | 1626 | 550 | 362 | 250 | 0 | 85 | 15 | 0 | 0 | 0 | 392 | -28 | 1626
6 | 6 | 19 | 1614 | 550 | 362 | 250 | 0 | 85 | 0 | 0 | 0 | 0 | 361 | 6 | 1614
6 | 6 | 20 | 1551 | 550 | 362 | 250 | 0 | 85 | 0 | 0 | 0 | 0 | 295 | 9 | 1551
6 | 6 | 21 | 1477 | 550 | 362 | 250 | 0 | 85 | 0 | 0 | 0 | 0 | 207 | 23 | 1477
6 | 6 | 22 | 1411 | 550 | 362 | 250 | 0 | 85 | 0 | 0 | 0 | 0 | 132 | 32 | 1411
6 | 6 | 23 | 1356 | 550 | 362 | 250 | 0 | 85 | 0 | 0 | 0 | 0 | 74 | 35 | 1356
6 | 7 | 0 | 1261 | 550 | 362 | 250 | 0 | 85 | 0 | 0 | 0 | 0 | 13 | 1 | 1261
6 | 7 | 1 | 1209 | 550 | 362 | 250 | 0 | 85 | 0 | 0 | 0 | 0 | 12 | -50 | 1209
6 | 7 | 2 | 1231 | 550 | 362 | 250 | 0 | 85 | 0 | 0 | 0 | 0 | 13 | -29 | 1231
6 | 7 | 3 | 1288 | 550 | 362 | 250 | 0 | 85 | 0 | 0 | 0 | 0 | 39 | 2 | 1288
6 | 7 | 4 | 1305 | 550 | 362 | 250 | 0 | 85 | 0 | 0 | 0 | 0 | 38 | 20 | 1305
6 | 7 | 5 | 1273 | 550 | 362 | 250 | 0 | 85 | 34 | 0 | 0 | 0 | 14 | -22 | 1273
6 | 7 | 6 | 1275 | 550 | 362 | 203 | 0 | 85 | 162 | 0 | 0 | 0 | -14 | -73 | 1275
6 | 7 | 7 | 1402 | 550 | 362 | 150 | 0 | 85 | 403 | 0 | 0 | 0 | -279 | 131 | 1402
6 | 7 | 8 | 1610 | 550 | 362 | 126 | 0 | 85 | 618 | 0 | 0 | 0 | -439 | 308 | 1610
6 | 7 | 9 | 1784 | 550 | 382 | 117 | 0 | 85 | 760 | 0 | 0 | 0 | -439 | 329 | 1784
6 | 7 | 10 | 1842 | 550 | 389 | 117 | 0 | 85 | 823 | 0 | 0 | 0 | -439 | 317 | 1842
6 | 7 | 11 | 1862 | 550 | 391 | 117 | 0 | 85 | 845 | 0 | 0 | 0 | -439 | 313 | 1862
6 | 7 | 12 | 1786 | 550 | 382 | 117 | 0 | 85 | 843 | 0 | 0 | 0 | -439 | 248 | 1786
6 | 7 | 13 | 1858 | 550 | 391 | 126 | 0 | 85 | 815 | 0 | 0 | 0 | -439 | 330 | 1858
6 | 7 | 14 | 1863 | 550 | 391 | 150 | 0 | 85 | 737 | 0 | 0 | 0 | -439 | 389 | 1863
6 | 7 | 15 | 1834 | 550 | 388 | 203 | 0 | 85 | 581 | 0 | 0 | 0 | -180 | 207 | 1834
6 | 7 | 16 | 1809 | 550 | 362 | 250 | 0 | 85 | 380 | 0 | 0 | 0 | 29 | 153 | 1809
6 | 7 | 17 | 1723 | 550 | 362 | 250 | 0 | 85 | 176 | 0 | 0 | 0 | 399 | -99 | 1723
6 | 7 | 18 | 1651 | 550 | 362 | 250 | 0 | 85 | 35 | 0 | 0 | 0 | 401 | -32 | 1651
6 | 7 | 19 | 1615 | 550 | 362 | 250 | 0 | 85 | 0 | 0 | 0 | 0 | 396 | -28 | 1615
6 | 7 | 20 | 1541 | 550 | 362 | 250 | 0 | 85 | 0 | 0 | 0 | 0 | 403 | -109 | 1541
6 | 7 | 21 | 1470 | 550 | 362 | 250 | 0 | 85 | 0 | 0 | 1 | 0 | 220 | 2 | 1470
6 | 7 | 22 | 1406 | 550 | 362 | 250 | 0 | 85 | 0 | 0 | 1 | 0 | 163 | -5 | 1406
6 | 7 | 23 | 1344 | 550 | 362 | 250 | 0 | 85 | 0 | 0 | 1 | 0 | 407 | -311 | 1344
6 | 8 | 0 | 1246 | 550 | 362 | 250 | 0 | 85 | 0 | 0 | 1 | 0 | 13 | -15 | 1246
6 | 8 | 1 | 1183 | 550 | 362 | 250 | 0 | 85 | 0 | 0 | 1 | 0 | 12 | -77 | 1183
6 | 8 | 2 | 1200 | 550 | 362 | 250 | 0 | 85 | 0 | 0 | 1 | 0 | 12 | -60 | 1200
6 | 8 | 3 | 1245 | 550 | 362 | 250 | 0 | 85 | 0 | 0 | 1 | 0 | 13 | -16 | 1245
6 | 8 | 4 | 1253 | 550 | 362 | 250 | 0 | 85 | 0 | 0 | 0 | 0 | 13 | -7 | 1253
6 | 8 | 5 | 1208 | 550 | 362 | 250 | 0 | 85 | 41 | 0 | 0 | 0 | -12 | -68 | 1208
6 | 8 | 6 | 1173 | 550 | 362 | 203 | 0 | 85 | 188 | 0 | 0 | 0 | -307 | 92 | 1173
6 | 8 | 7 | 1225 | 550 | 362 | 150 | 0 | 85 | 407 | -30 | 0 | 0 | -433 | 134 | 1225
6 | 8 | 8 | 1315 | 550 | 362 | 126 | 0 | 85 | 602 | -103 | 1 | 0 | -445 | 137 | 1315
6 | 8 | 9 | 1428 | 550 | 362 | 117 | 0 | 85 | 729 | -119 | 1 | -1 | -443 | 147 | 1428
6 | 8 | 10 | 1466 | 550 | 362 | 117 | 0 | 85 | 782 | -133 | 1 | -1 | -442 | 145 | 1466
6 | 8 | 11 | 1503 | 550 | 362 | 117 | 0 | 85 | 815 | -132 | 1 | 0 | -441 | 146 | 1503
6 | 8 | 12 | 1500 | 550 | 362 | 117 | 0 | 85 | 750 | -115 | 2 | -1 | -441 | 191 | 1500
6 | 8 | 13 | 1506 | 550 | 362 | 126 | 0 | 85 | 611 | 0 | 3 | 0 | -433 | 202 | 1506
6 | 8 | 14 | 1458 | 550 | 362 | 150 | 0 | 85 | 485 | 0 | 3 | 0 | -306 | 129 | 1458
6 | 8 | 15 | 1423 | 550 | 362 | 203 | 0 | 85 | 403 | 0 | 4 | 0 | -253 | 69 | 1423
6 | 8 | 16 | 1459 | 550 | 362 | 250 | 0 | 85 | 272 | 0 | 3 | 0 | -62 | -1 | 1459
6 | 8 | 17 | 1458 | 550 | 362 | 250 | 0 | 85 | 130 | 0 | 3 | 0 | 17 | 61 | 1458
6 | 8 | 18 | 1469 | 550 | 362 | 250 | 0 | 85 | 26 | 0 | 3 | 0 | 165 | 28 | 1469
6 | 8 | 19 | 1468 | 550 | 362 | 250 | 0 | 85 | 0 | 0 | 2 | 0 | 195 | 24 | 1468
6 | 8 | 20 | 1418 | 550 | 362 | 250 | 0 | 85 | 0 | 0 | 3 | 0 | 136 | 32 | 1418
6 | 8 | 21 | 1363 | 550 | 362 | 250 | 0 | 85 | 0 | 0 | 3 | 0 | 29 | 84 | 1363
6 | 8 | 22 | 1301 | 550 | 362 | 250 | 0 | 85 | 0 | 0 | 3 | 0 | -14 | 65 | 1301
6 | 8 | 23 | 1254 | 550 | 362 | 250 | 0 | 85 | 0 | 0 | 3 | 0 | -13 | 17 | 1254
6 | 9 | 0 | 1162 | 550 | 362 | 250 | 0 | 85 | 0 | 0 | 4 | 0 | -11 | -78 | 1162
6 | 9 | 1 | 1100 | 550 | 362 | 250 | 0 | 85 | 0 | 0 | 2 | 0 | -153 | 4 | 1100
6 | 9 | 2 | 1115 | 550 | 362 | 250 | 0 | 85 | 0 | 0 | 2 | 0 | -104 | -30 | 1115
6 | 9 | 3 | 1183 | 550 | 362 | 250 | 0 | 85 | 0 | 0 | 1 | 0 | 39 | -104 | 1183
6 | 9 | 4 | 1191 | 550 | 362 | 250 | 0 | 85 | 0 | 0 | 2 | 0 | 92 | -150 | 1191
6 | 9 | 5 | 1162 | 550 | 362 | 250 | 0 | 85 | 13 | 0 | 2 | 0 | 11 | -111 | 1162
6 | 9 | 6 | 1125 | 550 | 362 | 203 | 0 | 85 | 68 | 0 | 2 | 0 | -172 | 27 | 1125
6 | 9 | 7 | 1155 | 550 | 362 | 150 | 0 | 85 | 135 | 0 | 1 | 0 | -196 | 68 | 1155
6 | 9 | 8 | 1209 | 550 | 362 | 126 | 0 | 85 | 192 | 0 | 3 | 0 | -175 | 66 | 1209
6 | 9 | 9 | 1303 | 550 | 362 | 117 | 0 | 85 | 205 | 0 | 5 | 0 | -86 | 65 | 1303
6 | 9 | 10 | 1344 | 550 | 362 | 117 | 0 | 85 | 199 | 0 | 4 | 0 | -38 | 65 | 1344
6 | 9 | 11 | 1353 | 550 | 362 | 117 | 0 | 85 | 191 | 0 | 6 | 0 | -98 | 140 | 1353
6 | 9 | 12 | 1355 | 550 | 362 | 117 | 0 | 85 | 177 | 0 | 7 | 0 | -126 | 183 | 1355
6 | 9 | 13 | 1342 | 550 | 362 | 126 | 0 | 85 | 172 | 0 | 7 | 0 | -77 | 117 | 1342
6 | 9 | 14 | 1327 | 550 | 362 | 150 | 0 | 85 | 146 | 0 | 7 | 0 | -15 | 42 | 1327
6 | 9 | 15 | 1320 | 550 | 362 | 203 | 0 | 85 | 123 | 0 | 6 | 0 | -23 | 14 | 1320
6 | 9 | 16 | 1340 | 550 | 362 | 250 | 0 | 85 | 85 | 0 | 5 | 0 | 91 | -88 | 1340
6 | 9 | 17 | 1396 | 550 | 362 | 250 | 0 | 85 | 45 | 0 | 5 | 0 | 163 | -64 | 1396
6 | 9 | 18 | 1422 | 550 | 362 | 250 | 0 | 85 | 9 | 0 | 4 | 0 | 402 | -240 | 1422
6 | 9 | 19 | 1418 | 550 | 362 | 250 | 0 | 85 | 0 | 0 | 1 | 0 | 307 | -137 | 1418
6 | 9 | 20 | 1374 | 550 | 362 | 250 | 0 | 85 | 0 | 0 | 1 | 0 | 257 | -131 | 1374
6 | 9 | 21 | 1318 | 550 | 362 | 250 | 0 | 85 | 0 | 0 | 2 | 0 | 167 | -98 | 1318
6 | 9 | 22 | 1255 | 550 | 362 | 250 | 0 | 85 | 0 | 0 | 1 | 0 | 13 | -6 | 1255
6 | 9 | 23 | 1213 | 550 | 362 | 250 | 0 | 85 | 0 | 0 | 1 | 0 | 12 | -47 | 1213
6 | 10 | 0 | 1125 | 550 | 362 | 250 | 0 | 85 | 0 | 0 | 0 | 0 | 11 | -133 | 1125
6 | 10 | 1 | 1077 | 550 | 362 | 250 | 0 | 85 | 0 | 0 | 0 | 0 | -33 | -137 | 1077
6 | 10 | 2 | 1104 | 550 | 362 | 250 | 0 | 85 | 0 | 0 | 1 | 0 | -10 | -134 | 1104
6 | 10 | 3 | 1174 | 550 | 362 | 250 | 0 | 85 | 0 | 0 | 1 | 0 | 12 | -86 | 1174
6 | 10 | 4 | 1198 | 550 | 362 | 250 | 0 | 85 | 0 | 0 | 3 | 0 | 71 | -123 | 1198
6 | 10 | 5 | 1194 | 550 | 362 | 250 | 0 | 85 | 39 | 0 | 4 | 0 | 52 | -148 | 1194
6 | 10 | 6 | 1213 | 550 | 362 | 203 | 0 | 85 | 170 | 0 | 3 | 0 | -60 | -100 | 1213
6 | 10 | 7 | 1343 | 550 | 362 | 150 | 0 | 85 | 388 | 0 | 1 | 0 | -238 | 45 | 1343
6 | 10 | 8 | 1563 | 550 | 362 | 126 | 0 | 85 | 598 | 0 | 0 | 0 | -235 | 77 | 1563
6 | 10 | 9 | 1738 | 550 | 377 | 117 | 0 | 85 | 734 | 0 | 0 | 0 | -253 | 128 | 1738
6 | 10 | 10 | 1784 | 550 | 382 | 117 | 0 | 85 | 813 | 0 | 0 | 0 | -314 | 151 | 1784
6 | 10 | 11 | 1793 | 550 | 383 | 117 | 0 | 85 | 814 | 0 | 0 | 0 | -385 | 229 | 1793
6 | 10 | 12 | 1725 | 550 | 375 | 117 | 0 | 85 | 751 | 0 | 0 | 0 | -439 | 286 | 1725
6 | 10 | 13 | 1830 | 550 | 387 | 126 | 0 | 85 | 750 | 0 | 0 | 0 | -439 | 371 | 1830
6 | 10 | 14 | 1850 | 550 | 390 | 150 | 0 | 85 | 639 | 0 | 0 | 0 | -125 | 161 | 1850
6 | 10 | 15 | 1799 | 550 | 362 | 203 | 0 | 85 | 447 | 0 | 0 | 0 | 24 | 128 | 1799
6 | 10 | 16 | 1822 | 550 | 362 | 250 | 0 | 85 | 377 | 0 | 0 | 0 | 25 | 173 | 1822
6 | 10 | 17 | 1768 | 550 | 362 | 250 | 0 | 85 | 184 | 0 | 0 | 0 | 304 | 33 | 1768
6 | 10 | 18 | 1689 | 550 | 362 | 250 | 0 | 85 | 32 | 0 | 1 | 0 | 400 | 9 | 1689
6 | 10 | 19 | 1651 | 550 | 362 | 250 | 0 | 85 | 0 | 0 | 1 | 0 | 401 | 2 | 1651
6 | 10 | 20 | 1574 | 550 | 362 | 250 | 0 | 85 | 0 | 0 | 1 | 0 | 326 | 0 | 1574
6 | 10 | 21 | 1487 | 550 | 362 | 250 | 0 | 85 | 0 | 0 | 1 | 0 | 239 | 0 | 1487
6 | 10 | 22 | 1413 | 550 | 362 | 250 | 0 | 85 | 0 | 0 | 0 | 0 | 156 | 10 | 1413
6 | 10 | 23 | 1355 | 550 | 362 | 250 | 0 | 85 | 0 | 0 | 0 | 0 | 96 | 12 | 1355
6 | 11 | 0 | 1247 | 550 | 362 | 250 | 0 | 85 | 0 | 0 | 0 | 0 | 13 | -13 | 1247
6 | 11 | 1 | 1189 | 550 | 362 | 250 | 0 | 85 | 0 | 0 | 0 | 0 | 12 | -70 | 1189
6 | 11 | 2 | 1201 | 550 | 362 | 250 | 0 | 85 | 0 | 0 | 0 | 0 | 12 | -58 | 1201
6 | 11 | 3 | 1263 | 550 | 362 | 250 | 0 | 85 | 0 | 0 | 0 | 0 | 13 | 3 | 1263
6 | 11 | 4 | 1284 | 550 | 362 | 250 | 0 | 85 | 0 | 0 | 0 | 0 | 37 | 0 | 1284
6 | 11 | 5 | 1260 | 550 | 362 | 250 | 0 | 85 | 41 | 0 | 0 | 0 | 13 | -41 | 1260
6 | 11 | 6 | 1288 | 550 | 362 | 203 | 0 | 85 | 170 | 0 | 0 | 0 | -31 | -51 | 1288
6 | 11 | 7 | 1416 | 550 | 362 | 150 | 0 | 85 | 359 | 0 | 0 | 0 | -443 | 353 | 1416
6 | 11 | 8 | 1654 | 550 | 367 | 126 | 0 | 85 | 540 | 0 | 0 | 0 | -261 | 247 | 1654
6 | 11 | 9 | 1830 | 550 | 387 | 117 | 0 | 85 | 688 | 0 | 0 | 0 | -439 | 442 | 1830
6 | 11 | 10 | 1891 | 550 | 394 | 117 | 0 | 85 | 819 | 0 | 0 | 0 | -439 | 365 | 1891
6 | 11 | 11 | 1936 | 550 | 399 | 117 | 0 | 85 | 916 | 0 | 0 | 0 | -439 | 308 | 1936
6 | 11 | 12 | 1872 | 550 | 392 | 117 | 0 | 85 | 914 | 0 | 0 | 0 | -439 | 253 | 1872
6 | 11 | 13 | 1981 | 550 | 405 | 126 | 0 | 85 | 841 | 0 | 1 | 0 | -439 | 412 | 1981
6 | 11 | 14 | 1992 | 550 | 362 | 150 | 0 | 85 | 754 | 0 | 1 | 0 | 28 | 62 | 1992
6 | 11 | 15 | 1963 | 550 | 362 | 203 | 0 | 85 | 549 | 0 | 1 | 0 | 27 | 186 | 1963
6 | 11 | 16 | 1911 | 550 | 513 | 250 | 0 | 85 | 324 | 0 | 2 | 0 | 12 | 175 | 1911
6 | 11 | 17 | 1785 | 550 | 362 | 250 | 0 | 85 | 136 | 0 | 2 | 0 | 377 | 23 | 1785
6 | 11 | 18 | 1733 | 550 | 362 | 250 | 0 | 85 | 27 | 0 | 2 | 0 | 399 | 58 | 1733
6 | 11 | 19 | 1698 | 550 | 399 | 250 | 0 | 85 | 0 | 0 | 1 | 0 | 407 | 6 | 1698
6 | 11 | 20 | 1615 | 550 | 479 | 250 | 0 | 85 | 0 | 0 | 1 | 0 | 237 | 13 | 1615
6 | 11 | 21 | 1537 | 550 | 362 | 250 | 0 | 85 | 0 | 0 | 1 | 0 | 264 | 25 | 1537
6 | 11 | 22 | 1466 | 550 | 362 | 250 | 0 | 85 | 0 | 0 | 1 | 0 | 183 | 35 | 1466
6 | 11 | 23 | 1396 | 550 | 362 | 250 | 0 | 85 | 0 | 0 | 1 | 0 | 111 | 37 | 1396
6 | 12 | 0 | 1297 | 550 | 362 | 250 | 0 | 85 | 0 | 0 | 0 | 0 | 14 | 36 | 1297
6 | 12 | 1 | 1239 | 550 | 362 | 250 | 0 | 85 | 0 | 0 | 0 | 0 | 13 | -21 | 1239
6 | 12 | 2 | 1246 | 550 | 362 | 250 | 0 | 85 | 0 | 0 | 0 | 0 | 13 | -14 | 1246
6 | 12 | 3 | 1298 | 550 | 362 | 250 | 0 | 85 | 0 | 0 | 0 | 0 | 47 | 4 | 1298
6 | 12 | 4 | 1318 | 550 | 362 | 250 | 0 | 85 | 0 | 0 | 0 | 0 | 71 | 0 | 1318
6 | 12 | 5 | 1293 | 550 | 362 | 250 | 0 | 85 | 38 | 0 | 0 | 0 | 14 | -6 | 1293
6 | 12 | 6 | 1313 | 550 | 362 | 203 | 0 | 85 | 177 | 0 | 0 | 0 | -15 | -49 | 1313
6 | 12 | 7 | 1452 | 550 | 362 | 150 | 0 | 85 | 401 | 0 | 0 | 0 | -265 | 169 | 1452
6 | 12 | 8 | 1696 | 550 | 372 | 126 | 0 | 85 | 615 | 0 | 0 | 0 | -409 | 357 | 1696
6 | 12 | 9 | 1897 | 550 | 395 | 117 | 0 | 85 | 791 | 0 | 0 | 0 | -439 | 398 | 1897
6 | 12 | 10 | 1976 | 550 | 404 | 117 | 0 | 85 | 900 | 0 | 0 | 0 | -439 | 359 | 1976
6 | 12 | 11 | 2012 | 550 | 408 | 117 | 0 | 85 | 944 | 0 | 0 | 0 | -439 | 347 | 2012
6 | 12 | 12 | 1949 | 550 | 401 | 117 | 0 | 85 | 940 | 0 | 1 | 0 | -439 | 294 | 1949
6 | 12 | 13 | 2045 | 550 | 412 | 126 | 0 | 85 | 878 | 0 | 1 | 0 | -439 | 432 | 2045
6 | 12 | 14 | 2038 | 550 | 411 | 150 | 0 | 85 | 763 | 0 | 0 | 0 | -317 | 396 | 2038
6 | 12 | 15 | 2015 | 550 | 362 | 203 | 0 | 85 | 600 | 0 | 0 | 0 | 28 | 187 | 2015
6 | 12 | 16 | 1984 | 550 | 527 | 250 | 0 | 85 | 390 | 0 | 0 | 0 | 0 | 182 | 1984
6 | 12 | 17 | 1879 | 550 | 395 | 250 | 0 | 85 | 180 | 0 | 0 | 0 | 402 | 17 | 1879
6 | 12 | 18 | 1794 | 550 | 472 | 250 | 0 | 85 | 33 | 0 | 0 | 0 | 398 | 6 | 1794
6 | 12 | 19 | 1747 | 550 | 448 | 250 | 0 | 85 | 0 | 0 | 0 | 0 | 414 | 0 | 1747
6 | 12 | 20 | 1664 | 550 | 372 | 250 | 0 | 85 | 0 | 0 | 0 | 0 | 402 | 5 | 1664
6 | 12 | 21 | 1587 | 550 | 362 | 250 | 0 | 85 | 0 | 0 | 0 | 0 | 325 | 15 | 1587
6 | 12 | 22 | 1506 | 550 | 621 | 250 | 0 | 85 | 0 | 0 | 0 | 0 | 0 | 0 | 1506
6 | 12 | 23 | 1430 | 550 | 458 | 250 | 0 | 85 | 0 | 0 | 0 | 0 | 0 | 87 | 1430
6 | 13 | 0 | 1321 | 550 | 362 | 250 | 0 | 85 | 0 | 0 | 0 | 0 | 15 | 59 | 1321
6 | 13 | 1 | 1258 | 550 | 362 | 250 | 0 | 85 | 0 | 0 | 0 | 0 | 13 | -2 | 1258
6 | 13 | 2 | 1268 | 550 | 362 | 250 | 0 | 85 | 0 | 0 | 0 | 0 | 13 | 8 | 1268
6 | 13 | 3 | 1322 | 550 | 362 | 250 | 0 | 85 | 0 | 0 | 0 | 0 | 15 | 60 | 1322
6 | 13 | 4 | 1338 | 550 | 362 | 250 | 0 | 85 | 0 | 0 | 0 | 0 | 15 | 76 | 1338
6 | 13 | 5 | 1320 | 550 | 362 | 250 | 0 | 85 | 22 | 0 | 0 | 0 | 26 | 25 | 1320
6 | 13 | 6 | 1338 | 550 | 362 | 203 | 0 | 85 | 114 | 0 | 0 | 0 | 15 | 9 | 1338
6 | 13 | 7 | 1451 | 550 | 362 | 150 | 0 | 85 | 221 | 0 | 0 | 0 | -88 | 171 | 1451
6 | 13 | 8 | 1670 | 550 | 369 | 126 | 0 | 85 | 358 | 0 | 0 | 0 | -20 | 202 | 1670
6 | 13 | 9 | 1876 | 550 | 362 | 117 | 0 | 85 | 558 | 0 | 0 | 0 | 26 | 178 | 1876
6 | 13 | 10 | 1918 | 550 | 362 | 117 | 0 | 85 | 637 | 0 | 0 | 0 | 26 | 141 | 1918
6 | 13 | 11 | 1942 | 550 | 400 | 117 | 0 | 85 | 803 | 0 | 0 | 0 | -355 | 342 | 1942
6 | 13 | 12 | 1940 | 550 | 400 | 117 | 0 | 85 | 912 | 0 | 0 | 0 | -439 | 315 | 1940
6 | 13 | 13 | 2076 | 550 | 415 | 126 | 0 | 85 | 869 | 0 | 0 | 0 | -439 | 470 | 2076
6 | 13 | 14 | 2095 | 550 | 362 | 150 | 0 | 85 | 773 | 0 | 0 | 0 | 30 | 145 | 2095
6 | 13 | 15 | 2096 | 550 | 362 | 203 | 0 | 85 | 625 | 0 | 0 | 0 | 30 | 241 | 2096
6 | 13 | 16 | 2084 | 550 | 569 | 250 | 0 | 85 | 412 | 0 | 0 | 0 | 0 | 218 | 2084
6 | 13 | 17 | 1993 | 550 | 380 | 250 | 0 | 85 | 192 | 0 | 0 | 0 | 397 | 139 | 1993
6 | 13 | 18 | 1906 | 550 | 504 | 250 | 0 | 85 | 41 | 0 | 0 | 0 | 421 | 55 | 1906
6 | 13 | 19 | 1845 | 550 | 418 | 250 | 0 | 85 | 0 | 0 | 0 | 0 | 407 | 135 | 1845
6 | 13 | 20 | 1745 | 550 | 816 | 250 | 0 | 85 | 0 | 0 | 1 | 0 | 0 | 43 | 1745
6 | 13 | 21 | 1646 | 550 | 362 | 250 | 0 | 85 | 0 | 0 | 1 | 0 | 394 | 4 | 1646
6 | 13 | 22 | 1545 | 550 | 362 | 250 | 0 | 85 | 0 | 0 | 0 | 0 | 281 | 17 | 1545
6 | 13 | 23 | 1461 | 550 | 496 | 250 | 0 | 85 | 0 | 0 | 0 | 0 | 0 | 80 | 1461
6 | 14 | 0 | 1344 | 550 | 448 | 250 | 0 | 85 | 0 | 0 | 0 | 0 | 0 | 11 | 1344
6 | 14 | 1 | 1275 | 550 | 362 | 250 | 0 | 85 | 0 | 0 | 0 | 0 | 14 | 14 | 1275
6 | 14 | 2 | 1276 | 550 | 362 | 250 | 0 | 85 | 0 | 0 | 0 | 0 | 16 | 13 | 1276
6 | 14 | 3 | 1321 | 550 | 362 | 250 | 0 | 85 | 0 | 0 | 0 | 0 | 15 | 59 | 1321
6 | 14 | 4 | 1327 | 550 | 362 | 250 | 0 | 85 | 0 | 0 | 0 | 0 | 15 | 65 | 1327
6 | 14 | 5 | 1322 | 550 | 362 | 250 | 0 | 85 | 41 | 0 | 0 | 0 | 15 | 19 | 1322
6 | 14 | 6 | 1348 | 550 | 362 | 203 | 0 | 85 | 190 | 0 | 0 | 0 | -43 | 1 | 1348
6 | 14 | 7 | 1491 | 550 | 362 | 150 | 0 | 85 | 410 | 0 | 0 | 0 | -286 | 220 | 1491
6 | 14 | 8 | 1747 | 550 | 378 | 126 | 0 | 85 | 628 | 0 | 0 | 0 | -439 | 419 | 1747
6 | 14 | 9 | 1968 | 550 | 403 | 117 | 0 | 85 | 797 | 0 | 0 | 0 | -439 | 455 | 1968
6 | 14 | 10 | 2055 | 550 | 413 | 117 | 0 | 85 | 902 | 0 | 0 | 0 | -439 | 427 | 2055
6 | 14 | 11 | 2115 | 550 | 420 | 117 | 0 | 85 | 947 | 0 | 0 | 0 | -439 | 435 | 2115
6 | 14 | 12 | 2073 | 550 | 415 | 117 | 0 | 85 | 950 | 0 | 0 | 0 | -439 | 395 | 2073
6 | 14 | 13 | 2191 | 550 | 429 | 126 | 0 | 85 | 903 | 0 | 0 | 0 | -439 | 537 | 2191
6 | 14 | 14 | 2196 | 550 | 429 | 150 | 0 | 85 | 782 | 0 | 0 | 0 | -439 | 639 | 2196
6 | 14 | 15 | 2182 | 550 | 362 | 203 | 0 | 85 | 610 | 0 | 1 | 0 | 32 | 339 | 2182
6 | 14 | 16 | 2138 | 550 | 362 | 250 | 0 | 85 | 400 | 0 | 1 | 0 | 330 | 160 | 2138
6 | 14 | 17 | 2001 | 550 | 506 | 250 | 0 | 85 | 186 | 0 | 1 | 0 | 419 | 4 | 2001
6 | 14 | 18 | 1889 | 550 | 510 | 250 | 0 | 85 | 39 | 0 | 1 | 0 | 422 | 32 | 1889
6 | 14 | 19 | 1817 | 550 | 502 | 250 | 0 | 85 | 0 | 0 | 2 | 0 | 422 | 6 | 1817
6 | 14 | 20 | 1721 | 550 | 425 | 250 | 0 | 85 | 0 | 0 | 2 | 0 | 410 | -1 | 1721
6 | 14 | 21 | 1621 | 550 | 504 | 250 | 0 | 85 | 0 | 0 | 1 | 0 | 231 | 0 | 1621
6 | 14 | 22 | 1532 | 550 | 543 | 250 | 0 | 85 | 0 | 0 | 1 | 0 | 0 | 103 | 1532
6 | 14 | 23 | 1452 | 550 | 511 | 250 | 0 | 85 | 0 | 0 | 1 | 0 | 0 | 55 | 1452
6 | 15 | 0 | 1341 | 550 | 362 | 250 | 0 | 85 | 0 | 0 | 1 | 0 | 71 | 22 | 1341
6 | 15 | 1 | 1258 | 550 | 362 | 250 | 0 | 85 | 0 | 0 | 1 | 0 | 13 | -3 | 1258
6 | 15 | 2 | 1257 | 550 | 362 | 250 | 0 | 85 | 0 | 0 | 1 | 0 | 13 | -4 | 1257
6 | 15 | 3 | 1288 | 550 | 362 | 250 | 0 | 85 | 0 | 0 | 1 | 0 | 14 | 26 | 1288
6 | 15 | 4 | 1284 | 550 | 362 | 250 | 0 | 85 | 0 | 0 | 0 | 0 | 14 | 23 | 1284
6 | 15 | 5 | 1246 | 550 | 362 | 250 | 0 | 85 | 29 | 0 | 0 | 0 | 13 | -43 | 1246
6 | 15 | 6 | 1228 | 550 | 362 | 203 | 0 | 85 | 152 | 0 | 0 | 0 | -151 | 27 | 1228
6 | 15 | 7 | 1303 | 550 | 362 | 150 | 0 | 85 | 360 | 0 | 0 | 0 | -290 | 86 | 1303
6 | 15 | 8 | 1453 | 550 | 362 | 126 | 0 | 85 | 533 | 0 | 0 | 0 | -442 | 239 | 1453
6 | 15 | 9 | 1579 | 550 | 362 | 117 | 0 | 85 | 671 | 0 | 0 | 0 | -440 | 234 | 1579
6 | 15 | 10 | 1620 | 550 | 363 | 117 | 0 | 85 | 672 | 0 | 0 | 0 | -439 | 272 | 1620
6 | 15 | 11 | 1660 | 550 | 368 | 117 | 0 | 85 | 618 | 0 | 0 | 0 | -439 | 361 | 1660
6 | 15 | 12 | 1652 | 550 | 367 | 117 | 0 | 85 | 628 | 0 | 1 | 0 | -439 | 343 | 1652
6 | 15 | 13 | 1672 | 550 | 369 | 126 | 0 | 85 | 448 | 0 | 0 | 0 | -318 | 412 | 1672
6 | 15 | 14 | 1632 | 550 | 365 | 150 | 0 | 85 | 358 | 0 | 0 | 0 | -75 | 199 | 1632
6 | 15 | 15 | 1616 | 550 | 363 | 203 | 0 | 85 | 285 | 0 | 0 | 0 | -20 | 150 | 1616
6 | 15 | 16 | 1606 | 550 | 362 | 250 | 0 | 85 | 171 | 0 | 0 | 0 | 144 | 44 | 1606
6 | 15 | 17 | 1592 | 550 | 362 | 250 | 0 | 85 | 61 | 0 | 0 | 0 | 271 | 13 | 1592
6 | 15 | 18 | 1587 | 550 | 362 | 250 | 0 | 85 | 12 | 0 | 0 | 0 | 332 | -4 | 1587
6 | 15 | 19 | 1580 | 550 | 362 | 250 | 0 | 85 | 0 | 0 | 0 | 0 | 334 | -1 | 1580
6 | 15 | 20 | 1517 | 550 | 362 | 250 | 0 | 85 | 0 | 0 | 0 | 0 | 271 | -1 | 1517
6 | 15 | 21 | 1449 | 550 | 362 | 250 | 0 | 85 | 0 | 0 | 0 | 0 | 202 | 0 | 1449
6 | 15 | 22 | 1382 | 550 | 362 | 250 | 0 | 85 | 0 | 0 | 0 | 0 | 126 | 9 | 1382
6 | 15 | 23 | 1322 | 550 | 362 | 250 | 0 | 85 | 0 | 0 | 0 | 0 | 62 | 13 | 1322
6 | 16 | 0 | 1228 | 550 | 362 | 250 | 0 | 85 | 0 | 0 | 0 | 0 | 13 | -32 | 1228
6 | 16 | 1 | 1149 | 550 | 362 | 250 | 0 | 85 | 0 | 0 | 0 | 0 | 11 | -109 | 1149
6 | 16 | 2 | 1152 | 550 | 362 | 250 | 0 | 85 | 0 | 0 | 0 | 0 | 11 | -106 | 1152
6 | 16 | 3 | 1191 | 550 | 362 | 250 | 0 | 85 | 0 | 0 | 0 | 0 | 12 | -68 | 1191
6 | 16 | 4 | 1205 | 550 | 362 | 250 | 0 | 85 | 0 | 0 | 0 | 0 | 12 | -54 | 1205
6 | 16 | 5 | 1182 | 550 | 362 | 250 | 0 | 85 | 31 | 0 | 0 | 0 | 12 | -108 | 1182
6 | 16 | 6 | 1161 | 550 | 362 | 203 | 0 | 85 | 134 | 0 | 0 | 0 | -244 | 71 | 1161
6 | 16 | 7 | 1223 | 550 | 362 | 150 | 0 | 85 | 259 | 0 | 0 | 0 | -447 | 264 | 1223
6 | 16 | 8 | 1326 | 550 | 362 | 126 | 0 | 85 | 412 | 0 | 0 | 0 | -445 | 236 | 1326
6 | 16 | 9 | 1453 | 550 | 362 | 117 | 0 | 85 | 604 | -63 | 0 | 0 | -442 | 240 | 1453
6 | 16 | 10 | 1528 | 550 | 362 | 117 | 0 | 85 | 749 | -43 | 0 | 0 | -441 | 149 | 1528
6 | 16 | 11 | 1579 | 550 | 362 | 117 | 0 | 85 | 839 | -86 | 0 | 0 | -440 | 152 | 1579
6 | 16 | 12 | 1620 | 550 | 363 | 117 | 0 | 85 | 876 | -90 | 0 | 0 | -439 | 158 | 1620
6 | 16 | 13 | 1638 | 550 | 365 | 126 | 0 | 85 | 821 | -15 | 0 | 0 | -439 | 145 | 1638
6 | 16 | 14 | 1650 | 550 | 367 | 150 | 0 | 85 | 707 | -24 | 0 | 0 | -439 | 254 | 1650
6 | 16 | 15 | 1690 | 550 | 371 | 203 | 0 | 85 | 550 | 0 | 0 | 0 | -388 | 319 | 1690
6 | 16 | 16 | 1686 | 550 | 371 | 250 | 0 | 85 | 323 | 0 | 1 | 0 | -22 | 128 | 1686
6 | 16 | 17 | 1669 | 550 | 362 | 250 | 0 | 85 | 132 | 0 | 1 | 0 | 241 | 48 | 1669
6 | 16 | 18 | 1664 | 550 | 362 | 250 | 0 | 85 | 26 | 0 | 2 | 0 | 339 | 50 | 1664
6 | 16 | 19 | 1644 | 550 | 362 | 250 | 0 | 85 | 0 | 0 | 1 | 0 | 396 | 0 | 1644
6 | 16 | 20 | 1587 | 550 | 362 | 250 | 0 | 85 | 0 | 0 | 1 | 0 | 340 | -1 | 1587
6 | 16 | 21 | 1507 | 550 | 362 | 250 | 0 | 85 | 0 | 0 | 0 | 0 | 227 | 33 | 1507
6 | 16 | 22 | 1425 | 550 | 362 | 250 | 0 | 85 | 0 | 0 | 0 | 0 | 17 | 161 | 1425
6 | 16 | 23 | 1358 | 550 | 362 | 250 | 0 | 85 | 0 | 0 | 0 | 0 | 66 | 45 | 1358
6 | 17 | 0 | 1250 | 550 | 362 | 250 | 0 | 85 | 0 | 0 | 1 | 0 | 13 | -11 | 1250
6 | 17 | 1 | 1171 | 550 | 362 | 250 | 0 | 85 | 0 | 0 | 0 | 0 | 12 | -88 | 1171
6 | 17 | 2 | 1179 | 550 | 362 | 250 | 0 | 85 | 0 | 0 | 0 | 0 | 12 | -80 | 1179
6 | 17 | 3 | 1223 | 550 | 362 | 250 | 0 | 85 | 0 | 0 | 0 | 0 | 13 | -37 | 1223
6 | 17 | 4 | 1246 | 550 | 362 | 250 | 0 | 85 | 0 | 0 | 0 | 0 | 13 | -14 | 1246
6 | 17 | 5 | 1239 | 550 | 362 | 250 | 0 | 85 | 31 | 0 | 0 | 0 | 13 | -52 | 1239
6 | 17 | 6 | 1295 | 550 | 362 | 203 | 0 | 85 | 164 | 0 | 0 | 0 | -95 | 26 | 1295
6 | 17 | 7 | 1456 | 550 | 362 | 150 | 0 | 85 | 352 | 0 | 0 | 0 | -255 | 212 | 1456
6 | 17 | 8 | 1715 | 550 | 374 | 126 | 0 | 85 | 444 | 0 | 0 | 0 | -59 | 195 | 1715
6 | 17 | 9 | 1907 | 550 | 363 | 117 | 0 | 85 | 392 | 0 | 0 | 0 | 26 | 374 | 1907
6 | 17 | 10 | 1935 | 550 | 412 | 117 | 0 | 85 | 359 | 0 | 0 | 0 | 27 | 385 | 1935
6 | 17 | 11 | 1959 | 550 | 732 | 117 | 0 | 85 | 314 | 0 | 0 | 0 | 0 | 161 | 1959
6 | 17 | 12 | 1879 | 550 | 603 | 117 | 0 | 85 | 256 | 0 | 0 | 0 | 0 | 268 | 1879
6 | 17 | 13 | 1943 | 550 | 362 | 126 | 0 | 85 | 250 | 0 | 0 | 0 | 332 | 238 | 1943
6 | 17 | 14 | 1985 | 550 | 362 | 150 | 0 | 85 | 287 | 0 | 0 | 0 | 337 | 214 | 1985
6 | 17 | 15 | 1958 | 550 | 838 | 203 | 0 | 85 | 205 | 0 | 0 | 0 | 0 | 77 | 1958
6 | 17 | 16 | 1931 | 550 | 885 | 250 | 0 | 85 | 115 | 0 | 1 | 0 | 0 | 45 | 1931
6 | 17 | 17 | 1848 | 550 | 869 | 250 | 0 | 85 | 37 | 0 | 0 | 0 | 0 | 57 | 1848
6 | 17 | 18 | 1800 | 550 | 705 | 250 | 0 | 85 | 7 | 0 | 0 | 0 | 0 | 203 | 1800
6 | 17 | 19 | 1740 | 550 | 789 | 250 | 0 | 85 | 0 | 0 | 0 | 0 | 0 | 66 | 1740
6 | 17 | 20 | 1639 | 550 | 362 | 250 | 0 | 85 | 0 | 0 | 0 | 0 | 392 | 0 | 1639
6 | 17 | 21 | 1561 | 550 | 473 | 250 | 0 | 85 | 0 | 0 | 0 | 0 | 0 | 203 | 1561
6 | 17 | 22 | 1484 | 550 | 362 | 250 | 0 | 85 | 0 | 0 | 0 | 0 | 92 | 145 | 1484
6 | 17 | 23 | 1417 | 550 | 511 | 250 | 0 | 85 | 0 | 0 | 0 | 0 | 0 | 21 | 1417
6 | 18 | 0 | 1314 | 550 | 362 | 250 | 0 | 85 | 0 | 0 | 0 | 0 | 27 | 40 | 1314
6 | 18 | 1 | 1254 | 550 | 362 | 250 | 0 | 85 | 0 | 0 | 0 | 0 | 13 | -6 | 1254
6 | 18 | 2 | 1267 | 550 | 362 | 250 | 0 | 85 | 0 | 0 | 0 | 0 | 13 | 7 | 1267
6 | 18 | 3 | 1319 | 550 | 362 | 250 | 0 | 85 | 0 | 0 | 1 | 0 | 39 | 32 | 1319
6 | 18 | 4 | 1341 | 550 | 362 | 250 | 0 | 85 | 0 | 0 | 1 | 0 | 73 | 20 | 1341
6 | 18 | 5 | 1344 | 550 | 362 | 250 | 0 | 85 | 3 | 0 | 2 | 0 | 15 | 77 | 1344
6 | 18 | 6 | 1400 | 550 | 494 | 203 | 0 | 85 | 40 | 0 | 4 | 0 | 0 | 24 | 1400
6 | 18 | 7 | 1535 | 550 | 564 | 150 | 0 | 85 | 64 | 0 | 3 | 0 | 0 | 119 | 1535
6 | 18 | 8 | 1722 | 550 | 625 | 126 | 0 | 85 | 99 | 0 | 5 | 0 | 0 | 232 | 1722
6 | 18 | 9 | 1839 | 550 | 439 | 117 | 0 | 85 | 147 | 0 | 1 | 0 | 185 | 315 | 1839
6 | 18 | 10 | 1832 | 550 | 362 | 117 | 0 | 85 | 234 | 0 | 1 | 0 | 25 | 458 | 1832
6 | 18 | 11 | 1791 | 550 | 362 | 117 | 0 | 85 | 340 | 0 | 0 | 0 | 24 | 313 | 1791
6 | 18 | 12 | 1711 | 550 | 362 | 117 | 0 | 85 | 381 | 0 | 1 | 0 | 22 | 193 | 1711
6 | 18 | 13 | 1794 | 550 | 362 | 126 | 0 | 85 | 355 | 0 | 3 | 0 | 24 | 289 | 1794
6 | 18 | 14 | 1811 | 550 | 362 | 150 | 0 | 85 | 400 | 0 | 5 | 0 | 24 | 235 | 1811
6 | 18 | 15 | 1787 | 550 | 362 | 203 | 0 | 85 | 397 | 0 | 4 | 0 | 24 | 162 | 1787
6 | 18 | 16 | 1772 | 550 | 362 | 250 | 0 | 85 | 308 | 0 | 4 | 0 | 24 | 189 | 1772
6 | 18 | 17 | 1750 | 550 | 506 | 250 | 0 | 85 | 181 | 0 | 4 | 0 | 0 | 174 | 1750
6 | 18 | 18 | 1721 | 550 | 697 | 250 | 0 | 85 | 42 | 0 | 3 | 0 | 0 | 94 | 1721
6 | 18 | 19 | 1669 | 550 | 564 | 250 | 0 | 85 | 0 | 0 | 3 | 0 | 0 | 217 | 1669
6 | 18 | 20 | 1603 | 550 | 510 | 250 | 0 | 85 | 0 | 0 | 3 | 0 | 0 | 205 | 1603
6 | 18 | 21 | 1527 | 550 | 563 | 250 | 0 | 85 | 0 | 0 | 4 | 0 | 0 | 75 | 1527
6 | 18 | 22 | 1438 | 550 | 458 | 250 | 0 | 85 | 0 | 0 | 4 | 0 | 0 | 91 | 1438
6 | 18 | 23 | 1380 | 550 | 452 | 250 | 0 | 85 | 0 | 0 | 5 | 0 | 0 | 38 | 1380
6 | 19 | 0 | 1273 | 550 | 362 | 250 | 0 | 85 | 0 | 0 | 4 | 0 | 14 | 8 | 1273
6 | 19 | 1 | 1207 | 550 | 362 | 250 | 0 | 85 | 0 | 0 | 4 | 0 | 12 | -56 | 1207
6 | 19 | 2 | 1226 | 550 | 362 | 250 | 0 | 85 | 0 | 0 | 4 | 0 | 13 | -38 | 1226
6 | 19 | 3 | 1278 | 550 | 362 | 250 | 0 | 85 | 0 | 0 | 5 | 0 | 14 | 12 | 1278
6 | 19 | 4 | 1302 | 550 | 362 | 250 | 0 | 85 | 0 | 0 | 6 | 0 | 33 | 16 | 1302
6 | 19 | 5 | 1288 | 550 | 362 | 250 | 0 | 85 | 35 | 0 | 5 | 0 | 14 | -13 | 1288
6 | 19 | 6 | 1303 | 550 | 362 | 203 | 0 | 85 | 187 | 0 | 3 | 0 | -123 | 36 | 1303
6 | 19 | 7 | 1411 | 550 | 362 | 150 | 0 | 85 | 404 | 0 | 2 | 0 | -410 | 268 | 1411
6 | 19 | 8 | 1638 | 550 | 365 | 126 | 0 | 85 | 618 | 0 | 1 | 0 | -439 | 332 | 1638
6 | 19 | 9 | 1822 | 550 | 386 | 117 | 0 | 85 | 766 | 0 | 1 | 0 | -439 | 356 | 1822
6 | 19 | 10 | 1885 | 550 | 394 | 117 | 0 | 85 | 846 | 0 | 1 | 0 | -439 | 331 | 1885
6 | 19 | 11 | 1939 | 550 | 400 | 117 | 0 | 85 | 881 | 0 | 1 | 0 | -439 | 344 | 1939
6 | 19 | 12 | 1901 | 550 | 395 | 117 | 0 | 85 | 888 | 0 | 1 | 0 | -439 | 304 | 1901
6 | 19 | 13 | 2017 | 550 | 409 | 126 | 0 | 85 | 881 | 0 | 0 | 0 | -439 | 405 | 2017
6 | 19 | 14 | 2039 | 550 | 411 | 150 | 0 | 85 | 788 | 0 | 0 | 0 | -263 | 318 | 2039
6 | 19 | 15 | 2040 | 550 | 362 | 203 | 0 | 85 | 622 | 0 | 1 | 0 | 29 | 188 | 2040
6 | 19 | 16 | 2045 | 550 | 582 | 250 | 0 | 85 | 416 | 0 | 0 | 0 | 0 | 162 | 2045
6 | 19 | 17 | 1937 | 550 | 760 | 250 | 0 | 85 | 194 | 0 | 0 | 0 | 0 | 98 | 1937
6 | 19 | 18 | 1848 | 550 | 501 | 250 | 0 | 85 | 41 | 0 | 0 | 0 | 421 | 0 | 1848
6 | 19 | 19 | 1792 | 550 | 822 | 250 | 0 | 85 | 0 | 0 | 0 | 0 | 0 | 85 | 1792
6 | 19 | 20 | 1703 | 550 | 739 | 250 | 0 | 85 | 0 | 0 | 0 | 0 | 0 | 79 | 1703
6 | 19 | 21 | 1619 | 550 | 668 | 250 | 0 | 85 | 0 | 0 | 0 | 0 | 0 | 66 | 1619
6 | 19 | 22 | 1539 | 550 | 641 | 250 | 0 | 85 | 0 | 0 | 0 | 0 | 0 | 13 | 1539
6 | 19 | 23 | 1458 | 550 | 474 | 250 | 0 | 85 | 0 | 0 | 0 | 0 | 0 | 99 | 1458
6 | 20 | 0 | 1333 | 550 | 362 | 250 | 0 | 85 | 0 | 0 | 0 | 0 | 61 | 25 | 1333
6 | 20 | 1 | 1256 | 550 | 362 | 250 | 0 | 85 | 0 | 0 | 0 | 0 | 13 | -4 | 1256
6 | 20 | 2 | 1264 | 550 | 362 | 250 | 0 | 85 | 0 | 0 | 0 | 0 | 13 | 4 | 1264
6 | 20 | 3 | 1311 | 550 | 362 | 250 | 0 | 85 | 0 | 0 | 0 | 0 | 43 | 21 | 1311
6 | 20 | 4 | 1319 | 550 | 362 | 250 | 0 | 85 | 0 | 0 | 0 | 0 | 59 | 13 | 1319
6 | 20 | 5 | 1295 | 550 | 371 | 250 | 0 | 85 | 10 | 0 | 0 | 0 | 14 | 15 | 1295
6 | 20 | 6 | 1320 | 550 | 362 | 203 | 0 | 85 | 80 | 0 | 1 | 0 | 14 | 25 | 1320
6 | 20 | 7 | 1448 | 550 | 362 | 150 | 0 | 85 | 150 | 0 | 1 | 0 | 17 | 133 | 1448
6 | 20 | 8 | 1687 | 550 | 362 | 126 | 0 | 85 | 209 | 0 | 1 | 0 | 37 | 317 | 1687
6 | 20 | 9 | 1858 | 550 | 534 | 117 | 0 | 85 | 314 | 0 | 2 | 0 | 0 | 256 | 1858
6 | 20 | 10 | 1912 | 550 | 362 | 117 | 0 | 85 | 481 | 0 | 2 | 0 | 50 | 265 | 1912
6 | 20 | 11 | 1951 | 550 | 362 | 117 | 0 | 85 | 520 | 0 | 2 | 0 | 83 | 232 | 1951
6 | 20 | 12 | 1866 | 550 | 362 | 117 | 0 | 85 | 464 | 0 | 4 | 0 | 25 | 259 | 1866
6 | 20 | 13 | 1967 | 550 | 604 | 126 | 0 | 85 | 456 | 0 | 4 | 0 | 0 | 142 | 1967
6 | 20 | 14 | 1976 | 550 | 400 | 150 | 0 | 85 | 353 | 0 | 3 | 0 | 401 | 34 | 1976
6 | 20 | 15 | 1949 | 550 | 636 | 203 | 0 | 85 | 253 | 0 | 3 | 0 | 0 | 219 | 1949
6 | 20 | 16 | 1938 | 550 | 516 | 250 | 0 | 85 | 146 | 0 | 3 | 0 | 373 | 15 | 1938
6 | 20 | 17 | 1852 | 550 | 843 | 250 | 0 | 85 | 61 | 0 | 3 | 0 | 0 | 60 | 1852
6 | 20 | 18 | 1812 | 550 | 861 | 250 | 0 | 85 | 13 | 0 | 2 | 0 | 0 | 51 | 1812
6 | 20 | 19 | 1762 | 550 | 674 | 250 | 0 | 85 | 0 | 0 | 2 | 0 | 0 | 201 | 1762
6 | 20 | 20 | 1671 | 550 | 703 | 250 | 0 | 85 | 0 | 0 | 2 | 0 | 0 | 81 | 1671
6 | 20 | 21 | 1583 | 550 | 475 | 250 | 0 | 85 | 0 | 0 | 3 | 0 | 198 | 22 | 1583
6 | 20 | 22 | 1487 | 550 | 362 | 250 | 0 | 85 | 0 | 0 | 3 | 0 | 206 | 31 | 1487
6 | 20 | 23 | 1425 | 550 | 501 | 250 | 0 | 85 | 0 | 0 | 3 | 0 | 0 | 36 | 1425
6 | 21 | 0 | 1314 | 550 | 362 | 250 | 0 | 85 | 0 | 0 | 3 | 0 | 17 | 47 | 1314
6 | 21 | 1 | 1247 | 550 | 362 | 250 | 0 | 85 | 0 | 0 | 3 | 0 | 13 | -16 | 1247
6 | 21 | 2 | 1260 | 550 | 362 | 250 | 0 | 85 | 0 | 0 | 2 | 0 | 13 | -2 | 1260
6 | 21 | 3 | 1313 | 550 | 362 | 250 | 0 | 85 | 0 | 0 | 3 | 0 | 14 | 49 | 1313
6 | 21 | 4 | 1321 | 550 | 394 | 250 | 0 | 85 | 0 | 0 | 5 | 0 | 15 | 22 | 1321
6 | 21 | 5 | 1322 | 550 | 362 | 250 | 0 | 85 | 5 | 0 | 6 | 0 | 52 | 12 | 1322
6 | 21 | 6 | 1364 | 550 | 442 | 203 | 0 | 85 | 46 | 0 | 5 | 0 | 1 | 32 | 1364
6 | 21 | 7 | 1492 | 550 | 551 | 150 | 0 | 85 | 95 | 0 | 2 | 0 | 0 | 59 | 1492
6 | 21 | 8 | 1656 | 550 | 387 | 126 | 0 | 85 | 230 | 0 | 3 | 0 | 21 | 254 | 1656
6 | 21 | 9 | 1760 | 550 | 362 | 117 | 0 | 85 | 459 | 0 | 2 | 0 | 23 | 162 | 1760
6 | 21 | 10 | 1806 | 550 | 362 | 117 | 0 | 85 | 610 | 0 | 1 | 0 | 24 | 57 | 1806
6 | 21 | 11 | 1820 | 550 | 362 | 117 | 0 | 85 | 693 | 0 | 0 | 0 | 25 | -12 | 1820
6 | 21 | 12 | 1784 | 550 | 382 | 117 | 0 | 85 | 705 | 0 | 0 | 0 | -334 | 279 | 1784
6 | 21 | 13 | 1849 | 550 | 390 | 126 | 0 | 85 | 701 | 0 | 0 | 0 | -355 | 352 | 1849
6 | 21 | 14 | 1916 | 550 | 397 | 150 | 0 | 85 | 726 | 0 | 0 | 0 | -285 | 293 | 1916
6 | 21 | 15 | 1919 | 550 | 362 | 203 | 0 | 85 | 598 | 0 | 0 | 0 | 26 | 95 | 1919
6 | 21 | 16 | 1925 | 550 | 362 | 250 | 0 | 85 | 406 | 0 | 0 | 0 | 98 | 174 | 1925
6 | 21 | 17 | 1835 | 550 | 432 | 250 | 0 | 85 | 193 | 0 | 0 | 0 | 293 | 32 | 1835
6 | 21 | 18 | 1756 | 550 | 742 | 250 | 0 | 85 | 43 | 0 | 0 | 0 | 0 | 86 | 1756
6 | 21 | 19 | 1701 | 550 | 752 | 250 | 0 | 85 | 0 | 0 | 0 | 0 | 0 | 64 | 1701
6 | 21 | 20 | 1628 | 550 | 691 | 250 | 0 | 85 | 0 | 0 | 0 | 0 | 0 | 52 | 1628
6 | 21 | 21 | 1534 | 550 | 362 | 250 | 0 | 85 | 0 | 0 | 0 | 0 | 19 | 268 | 1534
6 | 21 | 22 | 1464 | 550 | 487 | 250 | 0 | 85 | 0 | 0 | 0 | 0 | 0 | 92 | 1464
6 | 21 | 23 | 1408 | 550 | 362 | 250 | 0 | 85 | 0 | 0 | 0 | 0 | 21 | 140 | 1408
6 | 22 | 0 | 1306 | 550 | 362 | 250 | 0 | 85 | 0 | 0 | 0 | 0 | 29 | 30 | 1306
6 | 22 | 1 | 1236 | 550 | 362 | 250 | 0 | 85 | 0 | 0 | 0 | 0 | 13 | -24 | 1236
6 | 22 | 2 | 1239 | 550 | 362 | 250 | 0 | 85 | 0 | 0 | 0 | 0 | 13 | -21 | 1239
6 | 22 | 3 | 1279 | 550 | 362 | 250 | 0 | 85 | 0 | 0 | 0 | 0 | 14 | 18 | 1279
6 | 22 | 4 | 1286 | 550 | 362 | 250 | 0 | 85 | 0 | 0 | 0 | 0 | 14 | 25 | 1286
6 | 22 | 5 | 1249 | 550 | 362 | 250 | 0 | 85 | 35 | 0 | 0 | 0 | 13 | -46 | 1249
6 | 22 | 6 | 1213 | 550 | 362 | 203 | 0 | 85 | 158 | 0 | 1 | 0 | -201 | 55 | 1213
6 | 22 | 7 | 1288 | 550 | 362 | 150 | 0 | 85 | 344 | 0 | 1 | 0 | -359 | 155 | 1288
6 | 22 | 8 | 1424 | 550 | 362 | 126 | 0 | 85 | 513 | 0 | 1 | 0 | -443 | 230 | 1424
6 | 22 | 9 | 1547 | 550 | 362 | 117 | 0 | 85 | 637 | 0 | 2 | 0 | -440 | 234 | 1547
6 | 22 | 10 | 1615 | 550 | 363 | 117 | 0 | 85 | 676 | 0 | 4 | 0 | -439 | 259 | 1615
6 | 22 | 11 | 1648 | 550 | 366 | 117 | 0 | 85 | 641 | 0 | 4 | 0 | -439 | 324 | 1648
6 | 22 | 12 | 1642 | 550 | 366 | 117 | 0 | 85 | 544 | 0 | 6 | 0 | -439 | 413 | 1642
6 | 22 | 13 | 1678 | 550 | 370 | 126 | 0 | 85 | 314 | 0 | 5 | 0 | -50 | 278 | 1678
6 | 22 | 14 | 1651 | 550 | 362 | 150 | 0 | 85 | 169 | 0 | 3 | 0 | 21 | 311 | 1651
6 | 22 | 15 | 1626 | 550 | 362 | 203 | 0 | 85 | 115 | 0 | 3 | 0 | 21 | 287 | 1626
6 | 22 | 16 | 1621 | 550 | 504 | 250 | 0 | 85 | 63 | 0 | 4 | 0 | 0 | 165 | 1621
6 | 22 | 17 | 1609 | 550 | 529 | 250 | 0 | 85 | 31 | 0 | 6 | 0 | 0 | 158 | 1609
6 | 22 | 18 | 1592 | 550 | 476 | 250 | 0 | 85 | 8 | 0 | 4 | 0 | 64 | 155 | 1592
6 | 22 | 19 | 1574 | 550 | 362 | 250 | 0 | 85 | 0 | 0 | 4 | 0 | 304 | 19 | 1574
6 | 22 | 20 | 1518 | 550 | 603 | 250 | 0 | 85 | 0 | 0 | 4 | 0 | 0 | 26 | 1518
6 | 22 | 21 | 1445 | 550 | 459 | 250 | 0 | 85 | 0 | 0 | 5 | 0 | 0 | 96 | 1445
6 | 22 | 22 | 1389 | 550 | 362 | 250 | 0 | 85 | 0 | 0 | 5 | 0 | 89 | 48 | 1389
6 | 22 | 23 | 1333 | 550 | 362 | 250 | 0 | 85 | 0 | 0 | 6 | 0 | 25 | 55 | 1333
6 | 23 | 0 | 1251 | 550 | 362 | 250 | 0 | 85 | 0 | 0 | 6 | 0 | 13 | -15 | 1251
6 | 23 | 1 | 1191 | 550 | 362 | 250 | 0 | 85 | 0 | 0 | 7 | 0 | -12 | -51 | 1191
6 | 23 | 2 | 1209 | 550 | 362 | 250 | 0 | 85 | 0 | 0 | 7 | 0 | -12 | -33 | 1209
6 | 23 | 3 | 1255 | 550 | 362 | 250 | 0 | 85 | 0 | 0 | 7 | 0 | 13 | -12 | 1255
6 | 23 | 4 | 1272 | 550 | 362 | 250 | 0 | 85 | 0 | 0 | 7 | 0 | 14 | 4 | 1272
6 | 23 | 5 | 1251 | 550 | 362 | 250 | 0 | 85 | 18 | 0 | 6 | 0 | 13 | -33 | 1251
6 | 23 | 6 | 1239 | 550 | 362 | 203 | 0 | 85 | 69 | 0 | 6 | 0 | -71 | 35 | 1239
6 | 23 | 7 | 1318 | 550 | 362 | 150 | 0 | 85 | 137 | 0 | 6 | 0 | -101 | 129 | 1318
6 | 23 | 8 | 1436 | 550 | 362 | 126 | 0 | 85 | 195 | 0 | 6 | 0 | -17 | 129 | 1436
6 | 23 | 9 | 1542 | 550 | 362 | 117 | 0 | 85 | 182 | 0 | 6 | 0 | -19 | 259 | 1542
6 | 23 | 10 | 1577 | 550 | 362 | 117 | 0 | 85 | 175 | 0 | 7 | 0 | 20 | 261 | 1577
6 | 23 | 11 | 1605 | 550 | 362 | 117 | 0 | 85 | 183 | 0 | 7 | 0 | 20 | 281 | 1605
6 | 23 | 12 | 1625 | 550 | 362 | 117 | 0 | 85 | 184 | 0 | 7 | 0 | 21 | 299 | 1625
6 | 23 | 13 | 1606 | 550 | 362 | 126 | 0 | 85 | 223 | 0 | 7 | 0 | 55 | 198 | 1606
6 | 23 | 14 | 1616 | 550 | 453 | 150 | 0 | 85 | 281 | 0 | 7 | 0 | 20 | 70 | 1616
6 | 23 | 15 | 1650 | 550 | 362 | 203 | 0 | 85 | 225 | 0 | 6 | 0 | 39 | 180 | 1650
6 | 23 | 16 | 1627 | 550 | 480 | 250 | 0 | 85 | 118 | 0 | 4 | 0 | 0 | 140 | 1627
6 | 23 | 17 | 1653 | 550 | 545 | 250 | 0 | 85 | 48 | 0 | 5 | 0 | 0 | 170 | 1653
6 | 23 | 18 | 1680 | 550 | 497 | 250 | 0 | 85 | 11 | 0 | 5 | 0 | 0 | 282 | 1680
6 | 23 | 19 | 1669 | 550 | 509 | 250 | 0 | 85 | 0 | 0 | 6 | 0 | 0 | 269 | 1669
6 | 23 | 20 | 1611 | 550 | 595 | 250 | 0 | 85 | 0 | 0 | 6 | 0 | 0 | 125 | 1611
6 | 23 | 21 | 1531 | 550 | 469 | 250 | 0 | 85 | 0 | 0 | 4 | 0 | 0 | 173 | 1531
6 | 23 | 22 | 1445 | 550 | 468 | 250 | 0 | 85 | 0 | 0 | 3 | 0 | 0 | 89 | 1445
6 | 23 | 23 | 1385 | 550 | 467 | 250 | 0 | 85 | 0 | 0 | 2 | 0 | 0 | 31 | 1385
6 | 24 | 0 | 1283 | 550 | 362 | 250 | 0 | 85 | 0 | 0 | 1 | 0 | 22 | 13 | 1283
6 | 24 | 1 | 1215 | 550 | 362 | 250 | 0 | 85 | 0 | 0 | 1 | 0 | -12 | -21 | 1215
6 | 24 | 2 | 1224 | 550 | 362 | 250 | 0 | 85 | 0 | 0 | 1 | 0 | -13 | -11 | 1224
6 | 24 | 3 | 1267 | 550 | 362 | 250 | 0 | 85 | 0 | 0 | 1 | 0 | 13 | 6 | 1267
6 | 24 | 4 | 1282 | 550 | 362 | 250 | 0 | 85 | 0 | 0 | 1 | 0 | 35 | -1 | 1282
6 | 24 | 5 | 1286 | 550 | 362 | 250 | 0 | 85 | 33 | 0 | 1 | 0 | -14 | 19 | 1286
6 | 24 | 6 | 1357 | 550 | 362 | 203 | 0 | 85 | 146 | 0 | 1 | 0 | -15 | 25 | 1357
6 | 24 | 7 | 1549 | 550 | 362 | 150 | 0 | 85 | 270 | 0 | 0 | 0 | 19 | 113 | 1549
6 | 24 | 8 | 1813 | 550 | 362 | 126 | 0 | 85 | 309 | 0 | 0 | 0 | 47 | 334 | 1813
6 | 24 | 9 | 1984 | 550 | 612 | 117 | 0 | 85 | 309 | 0 | 0 | 0 | 0 | 311 | 1984
6 | 24 | 10 | 2004 | 550 | 708 | 117 | 0 | 85 | 302 | 0 | 0 | 0 | 0 | 242 | 2004
6 | 24 | 11 | 2036 | 550 | 602 | 117 | 0 | 85 | 356 | 0 | 0 | 0 | 0 | 326 | 2036
6 | 24 | 12 | 1969 | 550 | 362 | 117 | 0 | 85 | 383 | 0 | 1 | 0 | 37 | 434 | 1969
6 | 24 | 13 | 2054 | 550 | 724 | 126 | 0 | 85 | 386 | 0 | 2 | 0 | 0 | 181 | 2054
6 | 24 | 14 | 2046 | 550 | 787 | 150 | 0 | 85 | 331 | 0 | 2 | 0 | 0 | 141 | 2046
6 | 24 | 15 | 2011 | 550 | 786 | 203 | 0 | 85 | 267 | 0 | 2 | 0 | 0 | 118 | 2011
6 | 24 | 16 | 1976 | 550 | 838 | 250 | 0 | 85 | 176 | 0 | 2 | 0 | 0 | 75 | 1976
6 | 24 | 17 | 1890 | 550 | 852 | 250 | 0 | 85 | 102 | 0 | 1 | 0 | 0 | 50 | 1890
6 | 24 | 18 | 1842 | 550 | 888 | 250 | 0 | 85 | 24 | 0 | 1 | 0 | 0 | 44 | 1842
6 | 24 | 19 | 1807 | 550 | 870 | 250 | 0 | 85 | 0 | 0 | 1 | 0 | 0 | 51 | 1807
6 | 24 | 20 | 1733 | 550 | 792 | 250 | 0 | 85 | 0 | 0 | 1 | 0 | 0 | 55 | 1733
6 | 24 | 21 | 1656 | 550 | 717 | 250 | 0 | 85 | 0 | 0 | 0 | 0 | 0 | 54 | 1656
6 | 24 | 22 | 1577 | 550 | 633 | 250 | 0 | 85 | 0 | 0 | 0 | 0 | 0 | 59 | 1577
6 | 24 | 23 | 1505 | 550 | 557 | 250 | 0 | 85 | 0 | 0 | 0 | 0 | 0 | 63 | 1505
6 | 25 | 0 | 1385 | 550 | 452 | 250 | 0 | 85 | 0 | 0 | 0 | 0 | 0 | 48 | 1385
6 | 25 | 1 | 1311 | 550 | 362 | 250 | 0 | 85 | 0 | 0 | 0 | 0 | 56 | 8 | 1311
6 | 25 | 2 | 1319 | 550 | 362 | 250 | 0 | 85 | 0 | 0 | 0 | 0 | 66 | 6 | 1319
6 | 25 | 3 | 1363 | 550 | 450 | 250 | 0 | 85 | 0 | 0 | 0 | 0 | 0 | 28 | 1363
6 | 25 | 4 | 1372 | 550 | 451 | 250 | 0 | 85 | 0 | 0 | 0 | 0 | 0 | 36 | 1372
6 | 25 | 5 | 1367 | 550 | 450 | 250 | 0 | 85 | 15 | 0 | 1 | 0 | 0 | 16 | 1367
6 | 25 | 6 | 1419 | 550 | 456 | 203 | 0 | 85 | 74 | 0 | 0 | 0 | 0 | 51 | 1419
6 | 25 | 7 | 1584 | 550 | 564 | 150 | 0 | 85 | 149 | 0 | 0 | 0 | 0 | 86 | 1584
6 | 25 | 8 | 1837 | 550 | 744 | 126 | 0 | 85 | 245 | 0 | 0 | 0 | 0 | 87 | 1837
6 | 25 | 9 | 2007 | 550 | 868 | 117 | 0 | 85 | 299 | 0 | 0 | 0 | 0 | 88 | 2007
6 | 25 | 10 | 2037 | 550 | 847 | 117 | 0 | 85 | 315 | 0 | 0 | 0 | 0 | 123 | 2037
6 | 25 | 11 | 2028 | 550 | 800 | 117 | 0 | 85 | 306 | 0 | 0 | 0 | 0 | 170 | 2028
6 | 25 | 12 | 1930 | 550 | 676 | 117 | 0 | 85 | 304 | 0 | 0 | 0 | 0 | 198 | 1930
6 | 25 | 13 | 1998 | 550 | 764 | 126 | 0 | 85 | 305 | 0 | 0 | 0 | 0 | 168 | 1998
6 | 25 | 14 | 2034 | 550 | 794 | 150 | 0 | 85 | 303 | 0 | 0 | 0 | 0 | 152 | 2034
6 | 25 | 15 | 2033 | 550 | 828 | 203 | 0 | 85 | 239 | 0 | 0 | 0 | 0 | 128 | 2033
6 | 25 | 16 | 2017 | 550 | 866 | 250 | 0 | 85 | 158 | 0 | 0 | 0 | 0 | 108 | 2017
6 | 25 | 17 | 1920 | 550 | 608 | 250 | 0 | 85 | 73 | 0 | 0 | 0 | 236 | 118 | 1920
6 | 25 | 18 | 1863 | 550 | 835 | 250 | 0 | 85 | 19 | 0 | 0 | 0 | 0 | 124 | 1863
6 | 25 | 19 | 1818 | 550 | 819 | 250 | 0 | 85 | 0 | 0 | 0 | 0 | 0 | 114 | 1818
6 | 25 | 20 | 1743 | 550 | 741 | 250 | 0 | 85 | 0 | 0 | 0 | 0 | 0 | 117 | 1743
6 | 25 | 21 | 1664 | 550 | 662 | 250 | 0 | 85 | 0 | 0 | 1 | 0 | 0 | 116 | 1664
6 | 25 | 22 | 1586 | 550 | 593 | 250 | 0 | 85 | 0 | 0 | 0 | 0 | 0 | 108 | 1586
6 | 25 | 23 | 1513 | 550 | 522 | 250 | 0 | 85 | 0 | 0 | 0 | 0 | 0 | 106 | 1513
6 | 26 | 0 | 1400 | 550 | 454 | 250 | 0 | 85 | 0 | 0 | 0 | 0 | 0 | 61 | 1400
6 | 26 | 1 | 1316 | 550 | 362 | 250 | 0 | 85 | 0 | 0 | 0 | 0 | 55 | 14 | 1316
6 | 26 | 2 | 1313 | 550 | 362 | 250 | 0 | 85 | 0 | 0 | 0 | 0 | 52 | 14 | 1313
6 | 26 | 3 | 1351 | 550 | 449 | 250 | 0 | 85 | 0 | 0 | 2 | 0 | 0 | 15 | 1351
6 | 26 | 4 | 1350 | 550 | 448 | 250 | 0 | 85 | 0 | 0 | 1 | 0 | 0 | 16 | 1350
6 | 26 | 5 | 1339 | 550 | 362 | 250 | 0 | 85 | 14 | 0 | 1 | 0 | 75 | 2 | 1339
6 | 26 | 6 | 1379 | 550 | 362 | 203 | 0 | 85 | 87 | 0 | 1 | 0 | 80 | 11 | 1379
6 | 26 | 7 | 1511 | 550 | 467 | 150 | 0 | 85 | 171 | 0 | 1 | 0 | 0 | 87 | 1511
6 | 26 | 8 | 1726 | 550 | 491 | 126 | 0 | 85 | 312 | 0 | 1 | 0 | 0 | 161 | 1726
6 | 26 | 9 | 1870 | 550 | 478 | 117 | 0 | 85 | 496 | 0 | 1 | 0 | 26 | 117 | 1870
6 | 26 | 10 | 1928 | 550 | 362 | 117 | 0 | 85 | 559 | 0 | 0 | 0 | 27 | 228 | 1928
6 | 26 | 11 | 1950 | 550 | 362 | 117 | 0 | 85 | 610 | 0 | 0 | 0 | 27 | 199 | 1950
6 | 26 | 12 | 1899 | 550 | 362 | 117 | 0 | 85 | 596 | 0 | 0 | 0 | 26 | 163 | 1899
6 | 26 | 13 | 1988 | 550 | 373 | 126 | 0 | 85 | 487 | 0 | 1 | 0 | 26 | 340 | 1988
6 | 26 | 14 | 2009 | 550 | 568 | 150 | 0 | 85 | 492 | 0 | 0 | 0 | 0 | 164 | 2009
6 | 26 | 15 | 2010 | 550 | 671 | 203 | 0 | 85 | 391 | 0 | 0 | 0 | 0 | 110 | 2010
6 | 26 | 16 | 1960 | 550 | 800 | 250 | 0 | 85 | 184 | 0 | 0 | 0 | 0 | 91 | 1960
6 | 26 | 17 | 1849 | 550 | 814 | 250 | 0 | 85 | 63 | 0 | 0 | 0 | 0 | 87 | 1849
6 | 26 | 18 | 1817 | 550 | 834 | 250 | 0 | 85 | 15 | 0 | 0 | 0 | 0 | 83 | 1817
6 | 26 | 19 | 1769 | 550 | 812 | 250 | 0 | 85 | 0 | 0 | 0 | 0 | 0 | 72 | 1769
6 | 26 | 20 | 1690 | 550 | 740 | 250 | 0 | 85 | 0 | 0 | 0 | 0 | 0 | 65 | 1690
6 | 26 | 21 | 1616 | 550 | 661 | 250 | 0 | 85 | 0 | 0 | 0 | 0 | 0 | 70 | 1616
6 | 26 | 22 | 1550 | 550 | 605 | 250 | 0 | 85 | 0 | 0 | 0 | 0 | 0 | 60 | 1550
6 | 26 | 23 | 1475 | 550 | 528 | 250 | 0 | 85 | 0 | 0 | 0 | 0 | 0 | 62 | 1475
6 | 27 | 0 | 1362 | 550 | 450 | 250 | 0 | 85 | 0 | 0 | 0 | 0 | 0 | 27 | 1362
6 | 27 | 1 | 1291 | 550 | 362 | 250 | 0 | 85 | 0 | 0 | 0 | 0 | 35 | 9 | 1291
6 | 27 | 2 | 1296 | 550 | 362 | 250 | 0 | 85 | 0 | 0 | 0 | 0 | 40 | 9 | 1296
6 | 27 | 3 | 1330 | 550 | 362 | 250 | 0 | 85 | 0 | 0 | 0 | 0 | 81 | 2 | 1330
6 | 27 | 4 | 1344 | 550 | 448 | 250 | 0 | 85 | 0 | 0 | 0 | 0 | 0 | 11 | 1344
6 | 27 | 5 | 1326 | 550 | 362 | 250 | 0 | 85 | 14 | 0 | 0 | 0 | 65 | 0 | 1326
6 | 27 | 6 | 1333 | 550 | 362 | 203 | 0 | 85 | 73 | 0 | 0 | 0 | 15 | 45 | 1333
6 | 27 | 7 | 1443 | 550 | 362 | 150 | 0 | 85 | 150 | 0 | 0 | 0 | 17 | 129 | 1443
6 | 27 | 8 | 1666 | 550 | 362 | 126 | 0 | 85 | 228 | 0 | 0 | 0 | 21 | 294 | 1666
6 | 27 | 9 | 1838 | 550 | 533 | 117 | 0 | 85 | 269 | 0 | 0 | 0 | 0 | 284 | 1838
6 | 27 | 10 | 1879 | 550 | 510 | 117 | 0 | 85 | 280 | 0 | 0 | 0 | 0 | 337 | 1879
6 | 27 | 11 | 1897 | 550 | 521 | 117 | 0 | 85 | 307 | 0 | 0 | 0 | 0 | 317 | 1897
6 | 27 | 12 | 1820 | 550 | 525 | 117 | 0 | 85 | 252 | 0 | 0 | 0 | 0 | 291 | 1820
6 | 27 | 13 | 1914 | 550 | 790 | 126 | 0 | 85 | 238 | 0 | 0 | 0 | 0 | 125 | 1914
6 | 27 | 14 | 1911 | 550 | 826 | 150 | 0 | 85 | 191 | 0 | 0 | 0 | 0 | 109 | 1911
6 | 27 | 15 | 1868 | 550 | 777 | 203 | 0 | 85 | 166 | 0 | 0 | 0 | 0 | 87 | 1868
6 | 27 | 16 | 1853 | 550 | 767 | 250 | 0 | 85 | 134 | 0 | 0 | 0 | 0 | 67 | 1853
6 | 27 | 17 | 1799 | 550 | 778 | 250 | 0 | 85 | 64 | 0 | 1 | 0 | 0 | 71 | 1799
6 | 27 | 18 | 1765 | 550 | 796 | 250 | 0 | 85 | 13 | 0 | 2 | 0 | 0 | 69 | 1765
6 | 27 | 19 | 1725 | 550 | 765 | 250 | 0 | 85 | 0 | 0 | 2 | 0 | 0 | 73 | 1725
6 | 27 | 20 | 1660 | 550 | 714 | 250 | 0 | 85 | 0 | 0 | 1 | 0 | 0 | 60 | 1660
6 | 27 | 21 | 1587 | 550 | 634 | 250 | 0 | 85 | 0 | 0 | 2 | 0 | 0 | 66 | 1587
6 | 27 | 22 | 1508 | 550 | 549 | 250 | 0 | 85 | 0 | 0 | 3 | 0 | 0 | 71 | 1508
6 | 27 | 23 | 1449 | 550 | 478 | 250 | 0 | 85 | 0 | 0 | 3 | 0 | 0 | 83 | 1449
6 | 28 | 0 | 1339 | 550 | 362 | 250 | 0 | 85 | 0 | 0 | 2 | 0 | 50 | 40 | 1339
6 | 28 | 1 | 1273 | 550 | 362 | 250 | 0 | 85 | 0 | 0 | 3 | 0 | 14 | 9 | 1273
6 | 28 | 2 | 1277 | 550 | 362 | 250 | 0 | 85 | 0 | 0 | 6 | 0 | 14 | 10 | 1277
6 | 28 | 3 | 1325 | 550 | 362 | 250 | 0 | 85 | 0 | 0 | 7 | 0 | 41 | 30 | 1325
6 | 28 | 4 | 1345 | 550 | 362 | 250 | 0 | 85 | 0 | 0 | 8 | 0 | 70 | 20 | 1345
6 | 28 | 5 | 1347 | 550 | 362 | 250 | 0 | 85 | 5 | 0 | 8 | 0 | 67 | 20 | 1347
6 | 28 | 6 | 1393 | 550 | 453 | 203 | 0 | 85 | 47 | 0 | 7 | 0 | 0 | 48 | 1393
6 | 28 | 7 | 1536 | 550 | 590 | 150 | 0 | 85 | 75 | 0 | 7 | 0 | 0 | 79 | 1536
6 | 28 | 8 | 1754 | 550 | 839 | 126 | 0 | 85 | 97 | 0 | 6 | 0 | 0 | 51 | 1754
6 | 28 | 9 | 1921 | 550 | 1008 | 117 | 0 | 85 | 116 | 0 | 6 | 0 | 0 | 39 | 1921
6 | 28 | 10 | 1940 | 550 | 993 | 117 | 0 | 85 | 153 | 0 | 6 | 0 | 0 | 36 | 1940
6 | 28 | 11 | 1923 | 550 | 916 | 117 | 0 | 85 | 199 | 0 | 5 | 0 | 0 | 51 | 1923
6 | 28 | 12 | 1854 | 550 | 824 | 117 | 0 | 85 | 188 | 0 | 6 | 0 | 0 | 84 | 1854
6 | 28 | 13 | 1928 | 550 | 878 | 126 | 0 | 85 | 168 | 0 | 6 | 0 | 0 | 115 | 1928
6 | 28 | 14 | 1923 | 550 | 823 | 150 | 0 | 85 | 208 | 0 | 5 | 0 | 0 | 102 | 1923
6 | 28 | 15 | 1899 | 550 | 776 | 203 | 0 | 85 | 187 | 0 | 5 | 0 | 0 | 93 | 1899
6 | 28 | 16 | 1879 | 550 | 768 | 250 | 0 | 85 | 141 | 0 | 4 | 0 | 0 | 81 | 1879
6 | 28 | 17 | 1805 | 550 | 759 | 250 | 0 | 85 | 66 | 0 | 5 | 0 | 0 | 90 | 1805
6 | 28 | 18 | 1747 | 550 | 749 | 250 | 0 | 85 | 14 | 0 | 5 | 0 | 0 | 94 | 1747
6 | 28 | 19 | 1702 | 550 | 737 | 250 | 0 | 85 | 0 | 0 | 5 | 0 | 0 | 75 | 1702
6 | 28 | 20 | 1635 | 550 | 675 | 250 | 0 | 85 | 0 | 0 | 4 | 0 | 0 | 71 | 1635
6 | 28 | 21 | 1565 | 550 | 601 | 250 | 0 | 85 | 0 | 0 | 2 | 0 | 0 | 77 | 1565
6 | 28 | 22 | 1511 | 550 | 550 | 250 | 0 | 85 | 0 | 0 | 2 | 0 | 0 | 74 | 1511
6 | 28 | 23 | 1448 | 550 | 486 | 250 | 0 | 85 | 0 | 0 | 2 | 0 | 0 | 75 | 1448
6 | 29 | 0 | 1348 | 550 | 362 | 250 | 0 | 85 | 0 | 0 | 2 | 0 | 73 | 26 | 1348
6 | 29 | 1 | 1276 | 550 | 362 | 250 | 0 | 85 | 0 | 0 | 1 | 0 | 14 | 14 | 1276
6 | 29 | 2 | 1272 | 550 | 362 | 250 | 0 | 85 | 0 | 0 | 0 | 0 | 14 | 11 | 1272
6 | 29 | 3 | 1309 | 550 | 362 | 250 | 0 | 85 | 0 | 0 | 0 | 0 | 40 | 22 | 1309
6 | 29 | 4 | 1317 | 550 | 362 | 250 | 0 | 85 | 0 | 0 | 0 | 0 | 57 | 13 | 1317
6 | 29 | 5 | 1294 | 550 | 362 | 250 | 0 | 85 | 24 | 0 | 1 | 0 | 14 | 8 | 1294
6 | 29 | 6 | 1291 | 550 | 362 | 203 | 0 | 85 | 106 | 0 | 1 | 0 | -14 | -2 | 1291
6 | 29 | 7 | 1350 | 550 | 362 | 150 | 0 | 85 | 226 | 0 | 1 | 0 | -159 | 135 | 1350
6 | 29 | 8 | 1488 | 550 | 362 | 126 | 0 | 85 | 367 | 0 | 1 | 0 | -95 | 92 | 1488
6 | 29 | 9 | 1590 | 550 | 362 | 117 | 0 | 85 | 483 | 0 | 1 | 0 | -179 | 171 | 1590
6 | 29 | 10 | 1646 | 550 | 366 | 117 | 0 | 85 | 649 | 0 | 1 | 0 | -439 | 317 | 1646
6 | 29 | 11 | 1696 | 550 | 372 | 117 | 0 | 85 | 770 | 0 | 1 | 0 | -439 | 240 | 1696
6 | 29 | 12 | 1704 | 550 | 373 | 117 | 0 | 85 | 783 | 0 | 0 | 0 | -439 | 235 | 1704
6 | 29 | 13 | 1719 | 550 | 375 | 126 | 0 | 85 | 707 | 0 | 0 | 0 | -439 | 315 | 1719
6 | 29 | 14 | 1703 | 550 | 373 | 150 | 0 | 85 | 590 | 0 | 0 | 0 | -208 | 163 | 1703
6 | 29 | 15 | 1677 | 550 | 370 | 203 | 0 | 85 | 434 | 0 | 0 | 0 | -20 | 55 | 1677
6 | 29 | 16 | 1668 | 550 | 485 | 250 | 0 | 85 | 237 | 0 | 0 | 0 | 34 | 27 | 1668
6 | 29 | 17 | 1646 | 550 | 565 | 250 | 0 | 85 | 93 | 0 | 0 | 0 | 0 | 103 | 1646
6 | 29 | 18 | 1642 | 550 | 660 | 250 | 0 | 85 | 19 | 0 | 0 | 0 | 0 | 78 | 1642
6 | 29 | 19 | 1658 | 550 | 668 | 250 | 0 | 85 | 0 | 0 | 1 | 0 | 0 | 104 | 1658
6 | 29 | 20 | 1594 | 550 | 628 | 250 | 0 | 85 | 0 | 0 | 1 | 0 | 0 | 80 | 1594
6 | 29 | 21 | 1528 | 550 | 532 | 250 | 0 | 85 | 0 | 0 | 1 | 0 | 0 | 110 | 1528
6 | 29 | 22 | 1455 | 550 | 460 | 250 | 0 | 85 | 0 | 0 | 2 | 0 | 0 | 108 | 1455
6 | 29 | 23 | 1403 | 550 | 362 | 250 | 0 | 85 | 0 | 0 | 3 | 0 | 114 | 39 | 1403
6 | 30 | 0 | 1302 | 550 | 362 | 250 | 0 | 85 | 0 | 0 | 4 | 0 | 14 | 37 | 1302
6 | 30 | 1 | 1226 | 550 | 362 | 250 | 0 | 85 | 0 | 0 | 3 | 0 | 13 | -37 | 1226
6 | 30 | 2 | 1220 | 550 | 362 | 250 | 0 | 85 | 0 | 0 | 2 | 0 | 13 | -42 | 1220
6 | 30 | 3 | 1262 | 550 | 362 | 250 | 0 | 85 | 0 | 0 | 3 | 0 | 13 | -1 | 1262
6 | 30 | 4 | 1263 | 550 | 362 | 250 | 0 | 85 | 0 | 0 | 3 | 0 | 13 | 0 | 1263
6 | 30 | 5 | 1245 | 550 | 362 | 250 | 0 | 85 | 6 | 0 | 3 | 0 | 13 | -24 | 1245
6 | 30 | 6 | 1236 | 550 | 362 | 203 | 0 | 85 | 48 | 0 | 3 | 0 | -26 | 11 | 1236
6 | 30 | 7 | 1314 | 550 | 362 | 150 | 0 | 85 | 82 | 0 | 4 | 0 | -42 | 123 | 1314
6 | 30 | 8 | 1424 | 550 | 362 | 126 | 0 | 85 | 126 | 0 | 6 | 0 | -77 | 246 | 1424
6 | 30 | 9 | 1513 | 550 | 362 | 117 | 0 | 85 | 172 | 0 | 7 | 0 | -18 | 238 | 1513
6 | 30 | 10 | 1561 | 550 | 362 | 117 | 0 | 85 | 250 | 0 | 7 | 0 | -19 | 209 | 1561
6 | 30 | 11 | 1612 | 550 | 362 | 117 | 0 | 85 | 357 | 0 | 8 | 0 | -165 | 298 | 1612
6 | 30 | 12 | 1656 | 550 | 367 | 117 | 0 | 85 | 379 | 0 | 8 | 0 | -157 | 307 | 1656
6 | 30 | 13 | 1670 | 550 | 369 | 126 | 0 | 85 | 381 | 0 | 8 | 0 | -81 | 232 | 1670
6 | 30 | 14 | 1705 | 550 | 373 | 150 | 0 | 85 | 342 | 0 | 8 | 0 | -20 | 217 | 1705
6 | 30 | 15 | 1713 | 550 | 362 | 203 | 0 | 85 | 276 | 0 | 8 | 0 | 22 | 207 | 1713
6 | 30 | 16 | 1716 | 550 | 490 | 250 | 0 | 85 | 172 | 0 | 8 | 0 | 0 | 161 | 1716
6 | 30 | 17 | 1721 | 550 | 501 | 250 | 0 | 85 | 80 | 0 | 8 | 0 | 0 | 247 | 1721
6 | 30 | 18 | 1735 | 550 | 591 | 250 | 0 | 85 | 16 | 0 | 7 | 0 | 0 | 236 | 1735
6 | 30 | 19 | 1740 | 550 | 493 | 250 | 0 | 85 | 0 | 0 | 7 | 0 | 97 | 258 | 1740
6 | 30 | 20 | 1689 | 550 | 591 | 250 | 0 | 85 | 0 | 0 | 7 | 0 | 0 | 206 | 1689
6 | 30 | 21 | 1615 | 550 | 488 | 250 | 0 | 85 | 0 | 0 | 7 | 0 | 0 | 235 | 1615
6 | 30 | 22 | 1521 | 550 | 468 | 250 | 0 | 85 | 0 | 0 | 7 | 0 | 0 | 161 | 1521
6 | 30 | 23 | 1452 | 550 | 362 | 250 | 0 | 85 | 0 | 0 | 7 | 0 | 153 | 45 | 1452
7 | 1 | 0 | 1045 | 550 | 362 | 271 | 0 | 85 | 0 | 0 | 7 | 0 | -302 | 72 | 1045
7 | 1 | 1 | 966 | 550 | 362 | 271 | 0 | 85 | 0 | 0 | 7 | 0 | -452 | 143 | 966
7 | 1 | 2 | 963 | 550 | 362 | 271 | 0 | 85 | 0 | 0 | 6 | 0 | -386 | 75 | 963
7 | 1 | 3 | 1007 | 550 | 362 | 271 | 0 | 85 | 0 | 0 | 6 | 0 | -327 | 60 | 1007
7 | 1 | 4 | 1030 | 550 | 362 | 271 | 0 | 85 | 0 | 0 | 6 | 0 | -413 | 169 | 1030
7 | 1 | 5 | 1041 | 550 | 362 | 271 | 0 | 85 | 9 | 0 | 6 | 0 | -256 | 14 | 1041
7 | 1 | 6 | 1140 | 550 | 362 | 216 | 0 | 85 | 39 | 0 | 6 | 0 | -115 | -3 | 1140
7 | 1 | 7 | 1401 | 550 | 362 | 158 | 0 | 85 | 93 | 0 | 5 | 0 | 16 | 132 | 1401
7 | 1 | 8 | 1672 | 550 | 630 | 131 | 0 | 85 | 156 | 0 | 4 | 0 | 0 | 116 | 1672
7 | 1 | 9 | 1879 | 550 | 846 | 123 | 0 | 85 | 158 | 0 | 3 | 0 | 0 | 114 | 1879
7 | 1 | 10 | 1917 | 550 | 900 | 123 | 0 | 85 | 140 | 0 | 2 | 0 | 0 | 117 | 1917
7 | 1 | 11 | 1909 | 550 | 512 | 123 | 0 | 85 | 161 | 0 | 2 | 0 | 370 | 106 | 1909
7 | 1 | 12 | 1823 | 550 | 803 | 123 | 0 | 85 | 144 | 0 | 3 | 0 | 0 | 115 | 1823
7 | 1 | 13 | 1902 | 550 | 902 | 131 | 0 | 85 | 140 | 0 | 2 | 0 | 0 | 92 | 1902
7 | 1 | 14 | 1914 | 550 | 453 | 158 | 0 | 85 | 165 | 0 | 2 | 0 | 412 | 89 | 1914
7 | 1 | 15 | 1874 | 550 | 798 | 216 | 0 | 85 | 138 | 0 | 2 | 0 | 0 | 85 | 1874
7 | 1 | 16 | 1862 | 550 | 507 | 271 | 0 | 85 | 92 | 0 | 2 | 0 | 262 | 93 | 1862
7 | 1 | 17 | 1783 | 550 | 423 | 271 | 0 | 85 | 44 | 0 | 1 | 0 | 409 | 0 | 1783
7 | 1 | 18 | 1726 | 550 | 362 | 271 | 0 | 85 | 10 | 0 | 1 | 0 | 357 | 90 | 1726
7 | 1 | 19 | 1654 | 550 | 656 | 271 | 0 | 85 | 0 | 0 | 1 | 0 | 0 | 91 | 1654
7 | 1 | 20 | 1555 | 550 | 539 | 271 | 0 | 85 | 0 | 0 | 2 | 0 | 0 | 108 | 1555
7 | 1 | 21 | 1468 | 550 | 475 | 271 | 0 | 85 | 0 | 0 | 2 | 0 | 0 | 85 | 1468
7 | 1 | 22 | 1362 | 550 | 439 | 271 | 0 | 85 | 0 | 0 | 2 | 0 | 2 | 13 | 1362
7 | 1 | 23 | 1259 | 550 | 362 | 271 | 0 | 85 | 0 | 0 | 1 | 0 | 13 | -23 | 1259
7 | 2 | 0 | 1121 | 550 | 362 | 271 | 0 | 85 | 0 | 0 | 1 | 0 | -138 | -10 | 1121
7 | 2 | 1 | 1036 | 550 | 362 | 271 | 0 | 85 | 0 | 0 | 0 | 0 | -65 | -167 | 1036
7 | 2 | 2 | 1042 | 550 | 362 | 271 | 0 | 85 | 0 | 0 | 0 | 0 | -27 | -199 | 1042
7 | 2 | 3 | 1086 | 550 | 362 | 271 | 0 | 85 | 0 | 0 | 0 | 0 | -10 | -172 | 1086
7 | 2 | 4 | 1088 | 550 | 362 | 271 | 0 | 85 | 0 | 0 | 0 | 0 | -10 | -170 | 1088
7 | 2 | 5 | 1083 | 550 | 362 | 271 | 0 | 85 | 19 | 0 | 0 | 0 | -10 | -194 | 1083
7 | 2 | 6 | 1150 | 550 | 362 | 216 | 0 | 85 | 68 | 0 | 0 | 0 | -11 | -120 | 1150
7 | 2 | 7 | 1372 | 550 | 362 | 158 | 0 | 85 | 130 | 0 | 0 | 0 | 16 | 71 | 1372
7 | 2 | 8 | 1662 | 550 | 362 | 131 | 0 | 85 | 192 | 0 | 0 | 0 | 21 | 321 | 1662
7 | 2 | 9 | 1878 | 550 | 509 | 123 | 0 | 85 | 246 | 0 | 0 | 0 | 175 | 190 | 1878
7 | 2 | 10 | 1891 | 550 | 669 | 123 | 0 | 85 | 224 | 0 | 0 | 0 | 0 | 240 | 1891
7 | 2 | 11 | 1907 | 550 | 674 | 123 | 0 | 85 | 240 | 0 | 0 | 0 | 0 | 235 | 1907
7 | 2 | 12 | 1828 | 550 | 593 | 123 | 0 | 85 | 216 | 0 | 0 | 0 | 0 | 261 | 1828
7 | 2 | 13 | 1888 | 550 | 603 | 131 | 0 | 85 | 206 | 0 | 0 | 0 | 0 | 313 | 1888
7 | 2 | 14 | 1901 | 550 | 362 | 158 | 0 | 85 | 260 | 0 | 0 | 0 | 269 | 217 | 1901
7 | 2 | 15 | 1913 | 550 | 605 | 216 | 0 | 85 | 238 | 0 | 0 | 0 | 0 | 219 | 1913
7 | 2 | 16 | 1903 | 550 | 734 | 271 | 0 | 85 | 164 | 0 | 0 | 0 | 0 | 99 | 1903
7 | 2 | 17 | 1819 | 550 | 753 | 271 | 0 | 85 | 79 | 0 | 0 | 0 | 0 | 81 | 1819
7 | 2 | 18 | 1757 | 550 | 756 | 271 | 0 | 85 | 15 | 0 | 1 | 0 | 0 | 79 | 1757
7 | 2 | 19 | 1698 | 550 | 704 | 271 | 0 | 85 | 0 | 0 | 1 | 0 | 0 | 87 | 1698
7 | 2 | 20 | 1604 | 550 | 615 | 271 | 0 | 85 | 0 | 0 | 1 | 0 | 0 | 82 | 1604
7 | 2 | 21 | 1518 | 550 | 523 | 271 | 0 | 85 | 0 | 0 | 1 | 0 | 0 | 88 | 1518
7 | 2 | 22 | 1420 | 550 | 362 | 271 | 0 | 85 | 0 | 0 | 1 | 0 | 132 | 19 | 1420
7 | 2 | 23 | 1309 | 550 | 364 | 271 | 0 | 85 | 0 | 0 | 1 | 0 | 14 | 24 | 1309
7 | 3 | 0 | 1154 | 550 | 362 | 271 | 0 | 85 | 0 | 0 | 1 | 0 | -11 | -104 | 1154
7 | 3 | 1 | 1063 | 550 | 362 | 271 | 0 | 85 | 0 | 0 | 1 | 0 | -9 | -197 | 1063
7 | 3 | 2 | 1059 | 550 | 362 | 271 | 0 | 85 | 0 | 0 | 1 | 0 | -9 | -201 | 1059
7 | 3 | 3 | 1104 | 550 | 362 | 271 | 0 | 85 | 0 | 0 | 1 | 0 | -10 | -155 | 1104
7 | 3 | 4 | 1111 | 550 | 362 | 271 | 0 | 85 | 0 | 0 | 1 | 0 | -10 | -148 | 1111
7 | 3 | 5 | 1101 | 550 | 362 | 271 | 0 | 85 | 10 | 0 | 1 | 0 | -10 | -168 | 1101
7 | 3 | 6 | 1167 | 550 | 362 | 216 | 0 | 85 | 85 | 0 | 1 | 0 | -197 | 65 | 1167
7 | 3 | 7 | 1404 | 550 | 362 | 158 | 0 | 85 | 220 | 0 | 1 | 0 | -54 | 82 | 1404
7 | 3 | 8 | 1733 | 550 | 376 | 131 | 0 | 85 | 361 | 0 | 0 | 0 | -20 | 250 | 1733
7 | 3 | 9 | 1980 | 550 | 362 | 123 | 0 | 85 | 501 | 0 | 0 | 0 | 28 | 331 | 1980
7 | 3 | 10 | 2087 | 550 | 362 | 123 | 0 | 85 | 634 | 0 | 0 | 0 | 30 | 303 | 2087
7 | 3 | 11 | 2140 | 550 | 362 | 123 | 0 | 85 | 714 | 0 | 0 | 0 | 31 | 275 | 2140
7 | 3 | 12 | 2109 | 550 | 362 | 123 | 0 | 85 | 722 | 0 | 0 | 0 | 30 | 237 | 2109
7 | 3 | 13 | 2248 | 550 | 362 | 131 | 0 | 85 | 678 | 0 | 0 | 0 | 33 | 409 | 2248
7 | 3 | 14 | 2268 | 550 | 392 | 158 | 0 | 85 | 604 | 0 | 1 | 0 | 28 | 450 | 2268
7 | 3 | 15 | 2275 | 550 | 558 | 216 | 0 | 85 | 483 | 0 | 1 | 0 | 0 | 382 | 2275
7 | 3 | 16 | 2228 | 550 | 881 | 271 | 0 | 85 | 310 | 0 | 1 | 0 | 0 | 130 | 2228
7 | 3 | 17 | 2081 | 550 | 939 | 271 | 0 | 85 | 139 | 0 | 1 | 0 | 0 | 96 | 2081
7 | 3 | 18 | 2002 | 550 | 937 | 271 | 0 | 85 | 29 | 0 | 2 | 0 | 0 | 128 | 2002
7 | 3 | 19 | 1935 | 550 | 888 | 271 | 0 | 85 | 0 | 0 | 2 | 0 | 0 | 139 | 1935
7 | 3 | 20 | 1817 | 550 | 779 | 271 | 0 | 85 | 0 | 0 | 2 | 0 | 0 | 130 | 1817
7 | 3 | 21 | 1706 | 550 | 658 | 271 | 0 | 85 | 0 | 0 | 2 | 0 | 0 | 140 | 1706
7 | 3 | 22 | 1578 | 550 | 475 | 271 | 0 | 85 | 0 | 0 | 2 | 0 | 71 | 124 | 1578
7 | 3 | 23 | 1463 | 550 | 461 | 271 | 0 | 85 | 0 | 0 | 2 | 0 | 0 | 94 | 1463
7 | 4 | 0 | 1285 | 550 | 362 | 271 | 0 | 85 | 0 | 0 | 1 | 0 | 14 | 2 | 1285
7 | 4 | 1 | 1168 | 550 | 362 | 271 | 0 | 85 | 0 | 0 | 1 | 0 | -11 | -90 | 1168
7 | 4 | 2 | 1153 | 550 | 362 | 271 | 0 | 85 | 0 | 0 | 0 | 0 | -56 | -59 | 1153
7 | 4 | 3 | 1183 | 550 | 362 | 271 | 0 | 85 | 0 | 0 | 0 | 0 | -12 | -73 | 1183
7 | 4 | 4 | 1187 | 550 | 362 | 271 | 0 | 85 | 0 | 0 | 0 | 0 | -12 | -69 | 1187
7 | 4 | 5 | 1185 | 550 | 362 | 271 | 0 | 85 | 23 | 0 | 0 | 0 | -12 | -94 | 1185
7 | 4 | 6 | 1291 | 550 | 362 | 216 | 0 | 85 | 114 | 0 | 1 | 0 | -14 | -23 | 1291
7 | 4 | 7 | 1533 | 550 | 362 | 158 | 0 | 85 | 224 | 0 | 1 | 0 | -19 | 172 | 1533
7 | 4 | 8 | 1861 | 550 | 486 | 131 | 0 | 85 | 359 | 0 | 1 | 0 | 4 | 245 | 1861
7 | 4 | 9 | 2128 | 550 | 611 | 123 | 0 | 85 | 471 | 0 | 1 | 0 | 0 | 287 | 2128
7 | 4 | 10 | 2214 | 550 | 566 | 123 | 0 | 85 | 554 | 0 | 0 | 0 | 0 | 336 | 2214
7 | 4 | 11 | 2257 | 550 | 552 | 123 | 0 | 85 | 599 | 0 | 0 | 0 | 0 | 348 | 2257
7 | 4 | 12 | 2179 | 550 | 500 | 123 | 0 | 85 | 563 | 0 | 1 | 0 | 8 | 349 | 2179
7 | 4 | 13 | 2291 | 550 | 362 | 131 | 0 | 85 | 564 | 0 | 1 | 0 | 351 | 247 | 2291
7 | 4 | 14 | 2320 | 550 | 680 | 158 | 0 | 85 | 539 | 0 | 1 | 0 | 0 | 307 | 2320
7 | 4 | 15 | 2319 | 550 | 574 | 216 | 0 | 85 | 491 | 0 | 0 | 0 | 142 | 261 | 2319
7 | 4 | 16 | 2324 | 550 | 985 | 271 | 0 | 85 | 320 | 0 | 0 | 0 | 0 | 113 | 2324
7 | 4 | 17 | 2172 | 550 | 1033 | 271 | 0 | 85 | 133 | 0 | 0 | 0 | 0 | 100 | 2172
7 | 4 | 18 | 2085 | 550 | 1036 | 271 | 0 | 85 | 31 | 0 | 0 | 0 | 0 | 112 | 2085
7 | 4 | 19 | 1989 | 550 | 962 | 271 | 0 | 85 | 0 | 0 | 0 | 0 | 0 | 121 | 1989
7 | 4 | 20 | 1866 | 550 | 851 | 271 | 0 | 85 | 0 | 0 | 0 | 0 | 0 | 109 | 1866
7 | 4 | 21 | 1742 | 550 | 713 | 271 | 0 | 85 | 0 | 0 | 0 | 0 | 0 | 123 | 1742
7 | 4 | 22 | 1616 | 550 | 581 | 271 | 0 | 85 | 0 | 0 | 0 | 0 | 0 | 129 | 1616
7 | 4 | 23 | 1500 | 550 | 470 | 271 | 0 | 85 | 0 | 0 | 0 | 0 | 0 | 124 | 1500
7 | 5 | 0 | 1328 | 550 | 392 | 271 | 0 | 85 | 0 | 0 | 0 | 0 | 9 | 21 | 1328
7 | 5 | 1 | 1205 | 550 | 362 | 271 | 0 | 85 | 0 | 0 | 0 | 0 | 12 | -75 | 1205
7 | 5 | 2 | 1188 | 550 | 362 | 271 | 0 | 85 | 0 | 0 | 0 | 0 | -40 | -40 | 1188
7 | 5 | 3 | 1212 | 550 | 362 | 271 | 0 | 85 | 0 | 0 | 0 | 0 | -12 | -44 | 1212
7 | 5 | 4 | 1213 | 550 | 362 | 271 | 0 | 85 | 0 | 0 | 0 | 0 | -12 | -43 | 1213
7 | 5 | 5 | 1204 | 550 | 362 | 271 | 0 | 85 | 28 | 0 | 0 | 0 | -12 | -80 | 1204
7 | 5 | 6 | 1324 | 550 | 362 | 216 | 0 | 85 | 154 | 0 | 0 | 0 | -15 | -28 | 1324
7 | 5 | 7 | 1576 | 550 | 362 | 158 | 0 | 85 | 359 | 0 | 0 | 0 | -166 | 228 | 1576
7 | 5 | 8 | 1978 | 550 | 362 | 131 | 0 | 85 | 568 | 0 | 0 | 0 | 28 | 254 | 1978
7 | 5 | 9 | 2265 | 550 | 362 | 123 | 0 | 85 | 741 | 0 | 0 | 0 | 33 | 371 | 2265
7 | 5 | 10 | 2339 | 550 | 362 | 123 | 0 | 85 | 845 | 0 | 0 | 0 | 35 | 339 | 2339
7 | 5 | 11 | 2378 | 550 | 362 | 123 | 0 | 85 | 885 | 0 | 0 | 0 | 36 | 337 | 2378
7 | 5 | 12 | 2323 | 550 | 362 | 123 | 0 | 85 | 878 | 0 | 0 | 0 | 35 | 290 | 2323
7 | 5 | 13 | 2420 | 550 | 362 | 131 | 0 | 85 | 833 | 0 | 0 | 0 | 37 | 422 | 2420
7 | 5 | 14 | 2442 | 550 | 574 | 158 | 0 | 85 | 739 | 0 | 0 | 0 | 2 | 334 | 2442
7 | 5 | 15 | 2434 | 550 | 870 | 216 | 0 | 85 | 588 | 0 | 0 | 0 | 0 | 125 | 2434
7 | 5 | 16 | 2420 | 550 | 1117 | 271 | 0 | 85 | 389 | 0 | 0 | 0 | 0 | 8 | 2420
7 | 5 | 17 | 2278 | 550 | 1108 | 271 | 0 | 85 | 177 | 0 | 0 | 0 | 0 | 87 | 2278
7 | 5 | 18 | 2159 | 550 | 693 | 271 | 0 | 85 | 36 | 0 | 0 | 0 | 422 | 102 | 2159
7 | 5 | 19 | 2058 | 550 | 1077 | 271 | 0 | 85 | 0 | 0 | 0 | 0 | 0 | 75 | 2058
7 | 5 | 20 | 1929 | 550 | 954 | 271 | 0 | 85 | 0 | 0 | 0 | 0 | 0 | 69 | 1929
7 | 5 | 21 | 1799 | 550 | 815 | 271 | 0 | 85 | 0 | 0 | 0 | 0 | 0 | 78 | 1799
7 | 5 | 22 | 1678 | 550 | 690 | 271 | 0 | 85 | 0 | 0 | 0 | 0 | 0 | 82 | 1678
7 | 5 | 23 | 1552 | 550 | 546 | 271 | 0 | 85 | 0 | 0 | 0 | 0 | 0 | 100 | 1552
7 | 6 | 0 | 1377 | 550 | 451 | 271 | 0 | 85 | 0 | 0 | 0 | 0 | 0 | 20 | 1377
7 | 6 | 1 | 1242 | 550 | 362 | 271 | 0 | 85 | 0 | 0 | 0 | 0 | 13 | -39 | 1242
7 | 6 | 2 | 1207 | 550 | 362 | 271 | 0 | 85 | 0 | 0 | 0 | 0 | -14 | -47 | 1207
7 | 6 | 3 | 1214 | 550 | 362 | 271 | 0 | 85 | 0 | 0 | 0 | 0 | -12 | -42 | 1214
7 | 6 | 4 | 1201 | 550 | 362 | 271 | 0 | 85 | 0 | 0 | 0 | 0 | -12 | -55 | 1201
7 | 6 | 5 | 1166 | 550 | 362 | 271 | 0 | 85 | 27 | 0 | 1 | 0 | -11 | -119 | 1166
7 | 6 | 6 | 1203 | 550 | 362 | 216 | 0 | 85 | 139 | 0 | 1 | 0 | -273 | 123 | 1203
7 | 6 | 7 | 1382 | 550 | 362 | 158 | 0 | 85 | 328 | 0 | 1 | 0 | -443 | 341 | 1382
7 | 6 | 8 | 1633 | 550 | 365 | 131 | 0 | 85 | 497 | 0 | 1 | 0 | -439 | 443 | 1633
7 | 6 | 9 | 1839 | 550 | 388 | 123 | 0 | 85 | 609 | 0 | 1 | 0 | -373 | 456 | 1839
7 | 6 | 10 | 1947 | 550 | 401 | 123 | 0 | 85 | 699 | 0 | 1 | 0 | -439 | 527 | 1947
7 | 6 | 11 | 2004 | 550 | 407 | 123 | 0 | 85 | 792 | 0 | 1 | 0 | -439 | 485 | 2004
7 | 6 | 12 | 2027 | 550 | 410 | 123 | 0 | 85 | 806 | 0 | 0 | 0 | -325 | 378 | 2027
7 | 6 | 13 | 2044 | 550 | 412 | 131 | 0 | 85 | 776 | 0 | 1 | 0 | -263 | 352 | 2044
7 | 6 | 14 | 2063 | 550 | 362 | 158 | 0 | 85 | 705 | 0 | 1 | 0 | 29 | 173 | 2063
7 | 6 | 15 | 2078 | 550 | 362 | 216 | 0 | 85 | 549 | 0 | 0 | 0 | 30 | 286 | 2078
7 | 6 | 16 | 2067 | 550 | 362 | 271 | 0 | 85 | 357 | 0 | 0 | 0 | 242 | 200 | 2067
7 | 6 | 17 | 2022 | 550 | 526 | 271 | 0 | 85 | 164 | 0 | 0 | 0 | 283 | 143 | 2022
7 | 6 | 18 | 1954 | 550 | 459 | 271 | 0 | 85 | 33 | 0 | 0 | 0 | 412 | 144 | 1954
7 | 6 | 19 | 1900 | 550 | 632 | 271 | 0 | 85 | 0 | 0 | 1 | 0 | 216 | 145 | 1900
7 | 6 | 20 | 1796 | 550 | 362 | 271 | 0 | 85 | 0 | 0 | 1 | 0 | 398 | 129 | 1796
7 | 6 | 21 | 1686 | 550 | 487 | 271 | 0 | 85 | 0 | 0 | 1 | 0 | 121 | 171 | 1686
7 | 6 | 22 | 1567 | 550 | 362 | 271 | 0 | 85 | 0 | 0 | 2 | 0 | 274 | 23 | 1567
7 | 6 | 23 | 1442 | 550 | 362 | 271 | 0 | 85 | 0 | 0 | 2 | 0 | 126 | 46 | 1442
7 | 7 | 0 | 1255 | 550 | 362 | 271 | 0 | 85 | 0 | 0 | 3 | 0 | -13 | -3 | 1255
7 | 7 | 1 | 1129 | 550 | 362 | 271 | 0 | 85 | 0 | 0 | 2 | 0 | -90 | -51 | 1129
7 | 7 | 2 | 1089 | 550 | 362 | 271 | 0 | 85 | 0 | 0 | 3 | 0 | -216 | 34 | 1089
7 | 7 | 3 | 1103 | 550 | 362 | 271 | 0 | 85 | 0 | 0 | 2 | 0 | -125 | -42 | 1103
7 | 7 | 4 | 1091 | 550 | 362 | 271 | 0 | 85 | 0 | 0 | 1 | 0 | -165 | -13 | 1091
7 | 7 | 5 | 1057 | 550 | 362 | 271 | 0 | 85 | 27 | 0 | 0 | 0 | -64 | -174 | 1057
7 | 7 | 6 | 1071 | 550 | 362 | 216 | 0 | 85 | 140 | 0 | 0 | 0 | -450 | 168 | 1071
7 | 7 | 7 | 1211 | 550 | 362 | 158 | 0 | 85 | 346 | 0 | 1 | 0 | -447 | 156 | 1211
7 | 7 | 8 | 1429 | 550 | 362 | 131 | 0 | 85 | 559 | 0 | 0 | 0 | -443 | 185 | 1429
7 | 7 | 9 | 1634 | 550 | 365 | 123 | 0 | 85 | 717 | 0 | 0 | 0 | -439 | 233 | 1634
7 | 7 | 10 | 1744 | 550 | 377 | 123 | 0 | 85 | 815 | 0 | 0 | 0 | -439 | 233 | 1744
7 | 7 | 11 | 1808 | 550 | 385 | 123 | 0 | 85 | 863 | 0 | 0 | 0 | -439 | 241 | 1808
7 | 7 | 12 | 1848 | 550 | 389 | 123 | 0 | 85 | 861 | 0 | 1 | 0 | -439 | 278 | 1848
7 | 7 | 13 | 1863 | 550 | 391 | 131 | 0 | 85 | 827 | 0 | 1 | 0 | -439 | 317 | 1863
7 | 7 | 14 | 1872 | 550 | 392 | 158 | 0 | 85 | 736 | 0 | 1 | 0 | -439 | 389 | 1872
7 | 7 | 15 | 1877 | 550 | 362 | 216 | 0 | 85 | 588 | 0 | 0 | 0 | 26 | 50 | 1877
7 | 7 | 16 | 1900 | 550 | 362 | 271 | 0 | 85 | 388 | 0 | 0 | 0 | 26 | 218 | 1900
7 | 7 | 17 | 1945 | 550 | 698 | 271 | 0 | 85 | 178 | 0 | 0 | 0 | 0 | 163 | 1945
7 | 7 | 18 | 1937 | 550 | 516 | 271 | 0 | 85 | 37 | 0 | 0 | 0 | 422 | 56 | 1937
7 | 7 | 19 | 1898 | 550 | 470 | 271 | 0 | 85 | 0 | 0 | 0 | 0 | 415 | 107 | 1898
7 | 7 | 20 | 1812 | 550 | 604 | 271 | 0 | 85 | 0 | 0 | 0 | 0 | 200 | 102 | 1812
7 | 7 | 21 | 1708 | 550 | 362 | 271 | 0 | 85 | 0 | 0 | 0 | 0 | 308 | 132 | 1708
7 | 7 | 22 | 1587 | 550 | 362 | 271 | 0 | 85 | 0 | 0 | 0 | 0 | 212 | 107 | 1587
7 | 7 | 23 | 1454 | 550 | 362 | 271 | 0 | 85 | 0 | 0 | 0 | 0 | 17 | 169 | 1454
7 | 8 | 0 | 1279 | 550 | 362 | 271 | 0 | 85 | 0 | 0 | 0 | 0 | 14 | -3 | 1279
7 | 8 | 1 | 1146 | 550 | 362 | 271 | 0 | 85 | 0 | 0 | 0 | 0 | -149 | 27 | 1146
7 | 8 | 2 | 1119 | 550 | 362 | 271 | 0 | 85 | 0 | 0 | 0 | 0 | -177 | 28 | 1119
7 | 8 | 3 | 1134 | 550 | 362 | 271 | 0 | 85 | 0 | 0 | 0 | 0 | -177 | 43 | 1134
7 | 8 | 4 | 1146 | 550 | 362 | 271 | 0 | 85 | 0 | 0 | 0 | 0 | -48 | -74 | 1146
7 | 8 | 5 | 1169 | 550 | 362 | 271 | 0 | 85 | 24 | 0 | 0 | 0 | -11 | -112 | 1169
7 | 8 | 6 | 1308 | 550 | 362 | 216 | 0 | 85 | 131 | 0 | 0 | 0 | -14 | -22 | 1308
7 | 8 | 7 | 1629 | 550 | 362 | 158 | 0 | 85 | 317 | 0 | 0 | 0 | 21 | 136 | 1629
7 | 8 | 8 | 2051 | 550 | 523 | 131 | 0 | 85 | 518 | 0 | 0 | 0 | 1 | 243 | 2051
7 | 8 | 9 | 2359 | 550 | 564 | 123 | 0 | 85 | 698 | 0 | 0 | 0 | 0 | 339 | 2359
7 | 8 | 10 | 2453 | 550 | 536 | 123 | 0 | 85 | 777 | 0 | 0 | 0 | 7 | 375 | 2453
7 | 8 | 11 | 2485 | 550 | 362 | 123 | 0 | 85 | 836 | 0 | 0 | 0 | 80 | 449 | 2485
7 | 8 | 12 | 2433 | 550 | 362 | 123 | 0 | 85 | 833 | 0 | 0 | 0 | 37 | 443 | 2433
7 | 8 | 13 | 2542 | 550 | 585 | 131 | 0 | 85 | 785 | 0 | 0 | 0 | 0 | 406 | 2542
7 | 8 | 14 | 2586 | 550 | 775 | 158 | 0 | 85 | 704 | 0 | 0 | 0 | 0 | 314 | 2586
7 | 8 | 15 | 2584 | 550 | 1021 | 216 | 0 | 85 | 558 | 0 | 0 | 0 | 0 | 154 | 2584
7 | 8 | 16 | 2551 | 550 | 1188 | 271 | 0 | 85 | 356 | 0 | 0 | 0 | 0 | 101 | 2551
7 | 8 | 17 | 2365 | 550 | 1195 | 271 | 0 | 85 | 144 | 0 | 0 | 0 | 0 | 120 | 2365
7 | 8 | 18 | 2234 | 550 | 1193 | 271 | 0 | 85 | 26 | 0 | 0 | 0 | 0 | 109 | 2234
7 | 8 | 19 | 2150 | 550 | 1127 | 271 | 0 | 85 | 0 | 0 | 1 | 0 | 0 | 116 | 2150
7 | 8 | 20 | 2048 | 550 | 1021 | 271 | 0 | 85 | 0 | 0 | 1 | 0 | 0 | 120 | 2048
7 | 8 | 21 | 1911 | 550 | 867 | 271 | 0 | 85 | 0 | 0 | 1 | 0 | 0 | 137 | 1911
7 | 8 | 22 | 1760 | 550 | 716 | 271 | 0 | 85 | 0 | 0 | 1 | 0 | 0 | 137 | 1760
7 | 8 | 23 | 1610 | 550 | 556 | 271 | 0 | 85 | 0 | 0 | 1 | 0 | 0 | 147 | 1610
7 | 9 | 0 | 1429 | 550 | 457 | 271 | 0 | 85 | 0 | 0 | 2 | 0 | 0 | 64 | 1429
7 | 9 | 1 | 1290 | 550 | 362 | 271 | 0 | 85 | 0 | 0 | 2 | 0 | 14 | 6 | 1290
7 | 9 | 2 | 1250 | 550 | 362 | 271 | 0 | 85 | 0 | 0 | 2 | 0 | 13 | -33 | 1250
7 | 9 | 3 | 1271 | 550 | 362 | 271 | 0 | 85 | 0 | 0 | 2 | 0 | 14 | -13 | 1271
7 | 9 | 4 | 1264 | 550 | 362 | 271 | 0 | 85 | 0 | 0 | 2 | 0 | 13 | -19 | 1264
7 | 9 | 5 | 1265 | 550 | 362 | 271 | 0 | 85 | 20 | 0 | 2 | 0 | 13 | -38 | 1265
7 | 9 | 6 | 1375 | 550 | 373 | 216 | 0 | 85 | 100 | 0 | 2 | 0 | 14 | 35 | 1375
7 | 9 | 7 | 1665 | 550 | 485 | 158 | 0 | 85 | 262 | 0 | 1 | 0 | 0 | 124 | 1665
7 | 9 | 8 | 2117 | 550 | 720 | 131 | 0 | 85 | 440 | 0 | 1 | 0 | 0 | 190 | 2117
7 | 9 | 9 | 2387 | 550 | 878 | 123 | 0 | 85 | 487 | 0 | 1 | 0 | 0 | 263 | 2387
7 | 9 | 10 | 2413 | 550 | 893 | 123 | 0 | 85 | 441 | 0 | 1 | 0 | 0 | 320 | 2413
7 | 9 | 11 | 2443 | 550 | 909 | 123 | 0 | 85 | 460 | 0 | 1 | 0 | 0 | 315 | 2443
7 | 9 | 12 | 2379 | 550 | 752 | 123 | 0 | 85 | 445 | 0 | 1 | 0 | 0 | 423 | 2379
7 | 9 | 13 | 2407 | 550 | 821 | 131 | 0 | 85 | 465 | 0 | 1 | 0 | 0 | 354 | 2407
7 | 9 | 14 | 2483 | 550 | 887 | 158 | 0 | 85 | 472 | 0 | 1 | 0 | 0 | 330 | 2483
7 | 9 | 15 | 2459 | 550 | 1085 | 216 | 0 | 85 | 344 | 0 | 1 | 0 | 0 | 178 | 2459
7 | 9 | 16 | 2366 | 550 | 1123 | 271 | 0 | 85 | 205 | 0 | 0 | 0 | 0 | 132 | 2366
7 | 9 | 17 | 2221 | 550 | 1078 | 271 | 0 | 85 | 95 | 0 | 0 | 0 | 0 | 142 | 2221
7 | 9 | 18 | 2123 | 550 | 1072 | 271 | 0 | 85 | 23 | 0 | 0 | 0 | 0 | 122 | 2123
7 | 9 | 19 | 2017 | 550 | 987 | 271 | 0 | 85 | 0 | 0 | 0 | 0 | 0 | 124 | 2017
7 | 9 | 20 | 1896 | 550 | 864 | 271 | 0 | 85 | 0 | 0 | 0 | 0 | 0 | 126 | 1896
7 | 9 | 21 | 1785 | 550 | 767 | 271 | 0 | 85 | 0 | 0 | 0 | 0 | 0 | 112 | 1785
7 | 9 | 22 | 1647 | 550 | 637 | 271 | 0 | 85 | 0 | 0 | 0 | 0 | 0 | 104 | 1647
7 | 9 | 23 | 1525 | 550 | 496 | 271 | 0 | 85 | 0 | 0 | 0 | 0 | 0 | 123 | 1525
7 | 10 | 0 | 1352 | 550 | 441 | 271 | 0 | 85 | 0 | 0 | 0 | 0 | 1 | 4 | 1352
7 | 10 | 1 | 1226 | 550 | 362 | 271 | 0 | 85 | 0 | 0 | 0 | 0 | 13 | -55 | 1226
7 | 10 | 2 | 1197 | 550 | 362 | 271 | 0 | 85 | 0 | 0 | 0 | 0 | -12 | -59 | 1197
7 | 10 | 3 | 1216 | 550 | 362 | 271 | 0 | 85 | 0 | 0 | 1 | 0 | -12 | -41 | 1216
7 | 10 | 4 | 1212 | 550 | 362 | 271 | 0 | 85 | 0 | 0 | 1 | 0 | 12 | -69 | 1212
7 | 10 | 5 | 1216 | 550 | 362 | 271 | 0 | 85 | 13 | 0 | 1 | 0 | 12 | -78 | 1216
7 | 10 | 6 | 1318 | 550 | 362 | 216 | 0 | 85 | 79 | 0 | 2 | 0 | 14 | 10 | 1318
7 | 10 | 7 | 1557 | 550 | 472 | 158 | 0 | 85 | 163 | 0 | 2 | 0 | 0 | 127 | 1557
7 | 10 | 8 | 1918 | 550 | 433 | 131 | 0 | 85 | 251 | 0 | 4 | 0 | 408 | 56 | 1918
7 | 10 | 9 | 2182 | 550 | 962 | 123 | 0 | 85 | 353 | 0 | 5 | 0 | 0 | 104 | 2182
7 | 10 | 10 | 2297 | 550 | 1011 | 123 | 0 | 85 | 389 | 0 | 5 | 0 | 0 | 134 | 2297
7 | 10 | 11 | 2358 | 550 | 1060 | 123 | 0 | 85 | 451 | 0 | 6 | 0 | 0 | 83 | 2358
7 | 10 | 12 | 2252 | 550 | 1040 | 123 | 0 | 85 | 303 | 0 | 7 | 0 | 0 | 144 | 2252
7 | 10 | 13 | 2326 | 550 | 1171 | 131 | 0 | 85 | 273 | 0 | 7 | 0 | 0 | 109 | 2326
7 | 10 | 14 | 2300 | 550 | 1241 | 158 | 0 | 85 | 226 | 0 | 7 | 0 | 0 | 33 | 2300
7 | 10 | 15 | 2259 | 550 | 1186 | 216 | 0 | 85 | 164 | 0 | 7 | 0 | 0 | 51 | 2259
7 | 10 | 16 | 2233 | 550 | 866 | 271 | 0 | 85 | 94 | 0 | 7 | 0 | 258 | 102 | 2233
7 | 10 | 17 | 2096 | 550 | 1014 | 271 | 0 | 85 | 40 | 0 | 7 | 0 | 0 | 129 | 2096
7 | 10 | 18 | 2028 | 550 | 985 | 271 | 0 | 85 | 10 | 0 | 7 | 0 | 0 | 120 | 2028
7 | 10 | 19 | 1960 | 550 | 911 | 271 | 0 | 85 | 0 | 0 | 6 | 0 | 0 | 137 | 1960
7 | 10 | 20 | 1852 | 550 | 748 | 271 | 0 | 85 | 0 | 0 | 6 | 0 | 0 | 192 | 1852
7 | 10 | 21 | 1749 | 550 | 632 | 271 | 0 | 85 | 0 | 0 | 5 | 0 | 0 | 206 | 1749
7 | 10 | 22 | 1626 | 550 | 528 | 271 | 0 | 85 | 0 | 0 | 5 | 0 | 0 | 187 | 1626
7 | 10 | 23 | 1506 | 550 | 466 | 271 | 0 | 85 | 0 | 0 | 3 | 0 | 0 | 131 | 1506
7 | 11 | 0 | 1336 | 550 | 402 | 271 | 0 | 85 | 0 | 0 | 3 | 0 | 8 | 17 | 1336
7 | 11 | 1 | 1209 | 550 | 362 | 271 | 0 | 85 | 0 | 0 | 3 | 0 | 12 | -74 | 1209
7 | 11 | 2 | 1165 | 550 | 362 | 271 | 0 | 85 | 0 | 0 | 1 | 0 | 11 | -115 | 1165
7 | 11 | 3 | 1176 | 550 | 362 | 271 | 0 | 85 | 0 | 0 | 1 | 0 | 12 | -105 | 1176
7 | 11 | 4 | 1179 | 550 | 362 | 271 | 0 | 85 | 0 | 0 | 1 | 0 | 12 | -102 | 1179
7 | 11 | 5 | 1178 | 550 | 362 | 271 | 0 | 85 | 2 | 0 | 2 | 0 | 12 | -106 | 1178
7 | 11 | 6 | 1281 | 550 | 366 | 216 | 0 | 85 | 40 | 0 | 4 | 0 | 13 | 7 | 1281
7 | 11 | 7 | 1477 | 550 | 519 | 158 | 0 | 85 | 76 | 0 | 3 | 0 | 0 | 86 | 1477
7 | 11 | 8 | 1778 | 550 | 825 | 131 | 0 | 85 | 114 | 0 | 2 | 0 | 0 | 71 | 1778
7 | 11 | 9 | 1956 | 550 | 976 | 123 | 0 | 85 | 146 | 0 | 3 | 0 | 0 | 73 | 1956
7 | 11 | 10 | 1962 | 550 | 893 | 123 | 0 | 85 | 219 | 0 | 2 | 0 | 0 | 90 | 1962
7 | 11 | 11 | 1961 | 550 | 842 | 123 | 0 | 85 | 257 | 0 | 3 | 0 | 0 | 101 | 1961
7 | 11 | 12 | 1886 | 550 | 779 | 123 | 0 | 85 | 244 | 0 | 2 | 0 | 0 | 103 | 1886
7 | 11 | 13 | 1998 | 550 | 523 | 131 | 0 | 85 | 203 | 0 | 4 | 0 | 422 | 80 | 1998
7 | 11 | 14 | 1983 | 550 | 933 | 158 | 0 | 85 | 169 | 0 | 2 | 0 | 0 | 86 | 1983
7 | 11 | 15 | 1959 | 550 | 878 | 216 | 0 | 85 | 152 | 0 | 1 | 0 | 0 | 77 | 1959
7 | 11 | 16 | 1934 | 550 | 867 | 271 | 0 | 85 | 94 | 0 | 0 | 0 | 0 | 67 | 1934
7 | 11 | 17 | 1820 | 550 | 802 | 271 | 0 | 85 | 39 | 0 | 0 | 0 | 0 | 73 | 1820
7 | 11 | 18 | 1772 | 550 | 783 | 271 | 0 | 85 | 9 | 0 | 0 | 0 | 0 | 74 | 1772
7 | 11 | 19 | 1721 | 550 | 741 | 271 | 0 | 85 | 0 | 0 | 0 | 0 | 0 | 74 | 1721
7 | 11 | 20 | 1620 | 550 | 642 | 271 | 0 | 85 | 0 | 0 | 0 | 0 | 0 | 72 | 1620
7 | 11 | 21 | 1538 | 550 | 547 | 271 | 0 | 85 | 0 | 0 | 0 | 0 | 0 | 85 | 1538
7 | 11 | 22 | 1426 | 550 | 457 | 271 | 0 | 85 | 0 | 0 | 0 | 0 | 0 | 63 | 1426
7 | 11 | 23 | 1346 | 550 | 406 | 271 | 0 | 85 | 0 | 0 | 0 | 0 | 7 | 27 | 1346
7 | 12 | 0 | 1202 | 550 | 362 | 271 | 0 | 85 | 0 | 0 | 1 | 0 | 12 | -79 | 1202
7 | 12 | 1 | 1100 | 550 | 362 | 271 | 0 | 85 | 0 | 0 | 2 | 0 | -10 | -160 | 1100
7 | 12 | 2 | 1098 | 550 | 362 | 271 | 0 | 85 | 0 | 0 | 2 | 0 | -10 | -162 | 1098
7 | 12 | 3 | 1128 | 550 | 362 | 271 | 0 | 85 | 0 | 0 | 2 | 0 | -11 | -131 | 1128
7 | 12 | 4 | 1132 | 550 | 362 | 271 | 0 | 85 | 0 | 0 | 5 | 0 | -71 | -70 | 1132
7 | 12 | 5 | 1145 | 550 | 362 | 271 | 0 | 85 | 3 | 0 | 6 | 0 | -11 | -121 | 1145
7 | 12 | 6 | 1227 | 550 | 362 | 216 | 0 | 85 | 34 | 0 | 6 | 0 | 13 | -39 | 1227
7 | 12 | 7 | 1421 | 550 | 426 | 158 | 0 | 85 | 73 | 0 | 2 | 0 | 5 | 122 | 1421
7 | 12 | 8 | 1667 | 550 | 362 | 131 | 0 | 85 | 120 | 0 | 1 | 0 | 254 | 164 | 1667
7 | 12 | 9 | 1822 | 550 | 695 | 123 | 0 | 85 | 174 | 0 | 0 | 0 | 0 | 195 | 1822
7 | 12 | 10 | 1840 | 550 | 505 | 123 | 0 | 85 | 205 | 0 | 0 | 0 | 0 | 372 | 1840
7 | 12 | 11 | 1825 | 550 | 362 | 123 | 0 | 85 | 235 | 0 | 2 | 0 | 25 | 443 | 1825
7 | 12 | 12 | 1705 | 550 | 362 | 123 | 0 | 85 | 284 | 0 | 3 | 0 | 22 | 276 | 1705
7 | 12 | 13 | 1801 | 550 | 362 | 131 | 0 | 85 | 321 | 0 | 4 | 0 | 24 | 324 | 1801
7 | 12 | 14 | 1830 | 550 | 362 | 158 | 0 | 85 | 347 | 0 | 3 | 0 | 25 | 300 | 1830
7 | 12 | 15 | 1835 | 550 | 504 | 216 | 0 | 85 | 317 | 0 | 3 | 0 | 0 | 160 | 1835
7 | 12 | 16 | 1829 | 550 | 558 | 271 | 0 | 85 | 213 | 0 | 2 | 0 | 0 | 150 | 1829
7 | 12 | 17 | 1701 | 550 | 580 | 271 | 0 | 85 | 89 | 0 | 1 | 0 | 0 | 125 | 1701
7 | 12 | 18 | 1639 | 550 | 618 | 271 | 0 | 85 | 17 | 0 | 1 | 0 | 0 | 97 | 1639
7 | 12 | 19 | 1607 | 550 | 614 | 271 | 0 | 85 | 0 | 0 | 1 | 0 | 0 | 86 | 1607
7 | 12 | 20 | 1525 | 550 | 362 | 271 | 0 | 85 | 0 | 0 | 1 | 0 | 256 | 0 | 1525
7 | 12 | 21 | 1416 | 550 | 456 | 271 | 0 | 85 | 0 | 0 | 1 | 0 | 0 | 53 | 1416
7 | 12 | 22 | 1338 | 550 | 395 | 271 | 0 | 85 | 0 | 0 | 0 | 0 | 9 | 28 | 1338
7 | 12 | 23 | 1252 | 550 | 362 | 271 | 0 | 85 | 0 | 0 | 0 | 0 | 13 | -29 | 1252
7 | 13 | 0 | 1107 | 550 | 362 | 271 | 0 | 85 | 0 | 0 | 0 | 0 | -10 | -151 | 1107
7 | 13 | 1 | 1013 | 550 | 362 | 271 | 0 | 85 | 0 | 0 | 0 | 0 | -71 | -184 | 1013
7 | 13 | 2 | 1007 | 550 | 362 | 271 | 0 | 85 | 0 | 0 | 0 | 0 | -241 | -20 | 1007
7 | 13 | 3 | 1037 | 550 | 362 | 271 | 0 | 85 | 0 | 0 | 0 | 0 | -60 | -171 | 1037
7 | 13 | 4 | 1043 | 550 | 362 | 271 | 0 | 85 | 0 | 0 | 0 | 0 | -36 | -189 | 1043
7 | 13 | 5 | 1014 | 550 | 362 | 271 | 0 | 85 | 21 | 0 | 0 | 0 | -194 | -81 | 1014
7 | 13 | 6 | 992 | 550 | 362 | 216 | 0 | 85 | 115 | 0 | 0 | 0 | -378 | 42 | 992
7 | 13 | 7 | 1070 | 550 | 362 | 158 | 0 | 85 | 254 | 0 | 1 | 0 | -392 | 52 | 1070
7 | 13 | 8 | 1244 | 550 | 362 | 131 | 0 | 85 | 382 | 0 | 1 | 0 | -446 | 179 | 1244
7 | 13 | 9 | 1419 | 550 | 362 | 123 | 0 | 85 | 445 | 0 | 1 | 0 | -340 | 193 | 1419
7 | 13 | 10 | 1472 | 550 | 362 | 123 | 0 | 85 | 433 | 0 | 0 | 0 | -337 | 256 | 1472
7 | 13 | 11 | 1516 | 550 | 362 | 123 | 0 | 85 | 394 | 0 | 0 | 0 | -240 | 242 | 1516
7 | 13 | 12 | 1536 | 550 | 362 | 123 | 0 | 85 | 316 | 0 | 0 | 0 | -53 | 153 | 1536
7 | 13 | 13 | 1517 | 550 | 362 | 131 | 0 | 85 | 252 | 0 | 1 | 0 | -18 | 154 | 1517
7 | 13 | 14 | 1524 | 550 | 362 | 158 | 0 | 85 | 261 | 0 | 0 | 0 | -19 | 127 | 1524
7 | 13 | 15 | 1520 | 550 | 362 | 216 | 0 | 85 | 218 | 0 | 1 | 0 | 20 | 68 | 1520
7 | 13 | 16 | 1515 | 550 | 362 | 271 | 0 | 85 | 150 | 0 | 0 | 0 | 131 | -34 | 1515
7 | 13 | 17 | 1495 | 550 | 362 | 271 | 0 | 85 | 72 | 0 | 1 | 0 | 191 | -37 | 1495
7 | 13 | 18 | 1501 | 550 | 362 | 271 | 0 | 85 | 17 | 0 | 1 | 0 | 404 | -189 | 1501
7 | 13 | 19 | 1498 | 550 | 362 | 271 | 0 | 85 | 0 | 0 | 1 | 0 | 254 | -25 | 1498
7 | 13 | 20 | 1434 | 550 | 362 | 271 | 0 | 85 | 0 | 0 | 1 | 0 | 405 | -240 | 1434
7 | 13 | 21 | 1352 | 550 | 362 | 271 | 0 | 85 | 0 | 0 | 2 | 0 | 299 | -217 | 1352
7 | 13 | 22 | 1262 | 550 | 362 | 271 | 0 | 85 | 0 | 0 | 2 | 0 | 131 | -139 | 1262
7 | 13 | 23 | 1188 | 550 | 362 | 271 | 0 | 85 | 0 | 0 | 2 | 0 | -12 | -70 | 1188
7 | 14 | 0 | 1055 | 550 | 362 | 271 | 0 | 85 | 0 | 0 | 2 | 0 | -276 | 61 | 1055
7 | 14 | 1 | 967 | 550 | 362 | 271 | 0 | 85 | 0 | 0 | 1 | 0 | -370 | 68 | 967
7 | 14 | 2 | 969 | 550 | 362 | 271 | 0 | 85 | 0 | 0 | 1 | 0 | -369 | 69 | 969
7 | 14 | 3 | 999 | 550 | 362 | 271 | 0 | 85 | 0 | 0 | 2 | 0 | -336 | 65 | 999
7 | 14 | 4 | 994 | 550 | 362 | 271 | 0 | 85 | 0 | 0 | 1 | 0 | -308 | 33 | 994
7 | 14 | 5 | 980 | 550 | 362 | 271 | 0 | 85 | 12 | 0 | 1 | 0 | -364 | 63 | 980
7 | 14 | 6 | 962 | 550 | 362 | 216 | 0 | 85 | 59 | 0 | 1 | 0 | -393 | 82 | 962
7 | 14 | 7 | 1050 | 550 | 362 | 158 | 0 | 85 | 141 | 0 | 1 | 0 | -346 | 99 | 1050
7 | 14 | 8 | 1194 | 550 | 362 | 131 | 0 | 85 | 247 | 0 | 1 | 0 | -276 | 94 | 1194
7 | 14 | 9 | 1332 | 550 | 362 | 123 | 0 | 85 | 264 | 0 | 1 | 0 | -158 | 105 | 1332
7 | 14 | 10 | 1392 | 550 | 362 | 123 | 0 | 85 | 244 | 0 | 1 | 0 | -42 | 69 | 1392
7 | 14 | 11 | 1414 | 550 | 362 | 123 | 0 | 85 | 289 | 0 | 2 | 0 | -54 | 57 | 1414
7 | 14 | 12 | 1431 | 550 | 362 | 123 | 0 | 85 | 263 | 0 | 2 | 0 | -46 | 92 | 1431
7 | 14 | 13 | 1422 | 550 | 362 | 131 | 0 | 85 | 289 | 0 | 1 | 0 | -94 | 98 | 1422
7 | 14 | 14 | 1465 | 550 | 362 | 158 | 0 | 85 | 288 | 0 | 1 | 0 | -20 | 41 | 1465
7 | 14 | 15 | 1469 | 550 | 362 | 216 | 0 | 85 | 183 | 0 | 2 | 0 | 17 | 54 | 1469
7 | 14 | 16 | 1489 | 550 | 362 | 271 | 0 | 85 | 98 | 0 | 1 | 0 | 61 | 61 | 1489
7 | 14 | 17 | 1501 | 550 | 362 | 271 | 0 | 85 | 44 | 0 | 1 | 0 | 152 | 36 | 1501
7 | 14 | 18 | 1527 | 550 | 362 | 271 | 0 | 85 | 9 | 0 | 2 | 0 | 229 | 19 | 1527
7 | 14 | 19 | 1524 | 550 | 362 | 271 | 0 | 85 | 0 | 0 | 2 | 0 | 255 | -1 | 1524
7 | 14 | 20 | 1462 | 550 | 362 | 271 | 0 | 85 | 0 | 0 | 3 | 0 | 165 | 26 | 1462
7 | 14 | 21 | 1374 | 550 | 362 | 271 | 0 | 85 | 0 | 0 | 5 | 0 | 62 | 39 | 1374
7 | 14 | 22 | 1280 | 550 | 362 | 271 | 0 | 85 | 0 | 0 | 4 | 0 | 14 | -6 | 1280
7 | 14 | 23 | 1195 | 550 | 362 | 271 | 0 | 85 | 0 | 0 | 3 | 0 | -12 | -64 | 1195
7 | 15 | 0 | 1061 | 550 | 362 | 271 | 0 | 85 | 0 | 0 | 2 | 0 | -240 | 31 | 1061
7 | 15 | 1 | 965 | 550 | 362 | 271 | 0 | 85 | 0 | 0 | 2 | 0 | -341 | 36 | 965
7 | 15 | 2 | 956 | 550 | 362 | 271 | 0 | 85 | 0 | 0 | 1 | 0 | -350 | 37 | 956
7 | 15 | 3 | 984 | 550 | 362 | 271 | 0 | 85 | 0 | 0 | 1 | 0 | -317 | 32 | 984
7 | 15 | 4 | 996 | 550 | 362 | 271 | 0 | 85 | 0 | 0 | 1 | 0 | -149 | -124 | 996
7 | 15 | 5 | 975 | 550 | 362 | 271 | 0 | 85 | 8 | 0 | 1 | 0 | -284 | -18 | 975
7 | 15 | 6 | 978 | 550 | 362 | 216 | 0 | 85 | 60 | 0 | 1 | 0 | -304 | 8 | 978
7 | 15 | 7 | 1092 | 550 | 362 | 158 | 0 | 85 | 140 | 0 | 1 | 0 | -247 | 43 | 1092
7 | 15 | 8 | 1295 | 550 | 362 | 131 | 0 | 85 | 230 | 0 | 1 | 0 | -14 | -50 | 1295
7 | 15 | 9 | 1470 | 550 | 362 | 123 | 0 | 85 | 315 | 0 | 1 | 0 | -17 | 51 | 1470
7 | 15 | 10 | 1542 | 550 | 362 | 123 | 0 | 85 | 378 | 0 | 1 | 0 | -19 | 62 | 1542
7 | 15 | 11 | 1621 | 550 | 363 | 123 | 0 | 85 | 389 | 0 | 2 | 0 | -20 | 129 | 1621
7 | 15 | 12 | 1608 | 550 | 362 | 123 | 0 | 85 | 288 | 0 | 2 | 0 | -20 | 218 | 1608
7 | 15 | 13 | 1664 | 550 | 415 | 131 | 0 | 85 | 254 | 0 | 2 | 0 | 12 | 215 | 1664
7 | 15 | 14 | 1651 | 550 | 362 | 158 | 0 | 85 | 201 | 0 | 2 | 0 | 85 | 208 | 1651
7 | 15 | 15 | 1638 | 550 | 377 | 216 | 0 | 85 | 161 | 0 | 2 | 0 | 18 | 229 | 1638
7 | 15 | 16 | 1639 | 550 | 482 | 271 | 0 | 85 | 103 | 0 | 2 | 0 | 0 | 146 | 1639
7 | 15 | 17 | 1634 | 550 | 377 | 271 | 0 | 85 | 55 | 0 | 2 | 0 | 270 | 24 | 1634
7 | 15 | 18 | 1637 | 550 | 362 | 271 | 0 | 85 | 12 | 0 | 1 | 0 | 110 | 246 | 1637
7 | 15 | 19 | 1617 | 550 | 479 | 271 | 0 | 85 | 0 | 0 | 1 | 0 | 96 | 135 | 1617
7 | 15 | 20 | 1559 | 550 | 539 | 271 | 0 | 85 | 0 | 0 | 1 | 0 | 0 | 113 | 1559
7 | 15 | 21 | 1461 | 550 | 461 | 271 | 0 | 85 | 0 | 0 | 1 | 0 | 0 | 93 | 1461
7 | 15 | 22 | 1364 | 550 | 403 | 271 | 0 | 85 | 0 | 0 | 1 | 0 | 8 | 46 | 1364
7 | 15 | 23 | 1254 | 550 | 362 | 271 | 0 | 85 | 0 | 0 | 1 | 0 | 13 | -28 | 1254
7 | 16 | 0 | 1105 | 550 | 362 | 271 | 0 | 85 | 0 | 0 | 1 | 0 | -10 | -154 | 1105
7 | 16 | 1 | 998 | 550 | 362 | 271 | 0 | 85 | 0 | 0 | 0 | 0 | -160 | -110 | 998
7 | 16 | 2 | 989 | 550 | 362 | 271 | 0 | 85 | 0 | 0 | 0 | 0 | -141 | -138 | 989
7 | 16 | 3 | 1020 | 550 | 362 | 271 | 0 | 85 | 0 | 0 | 0 | 0 | -96 | -152 | 1020
7 | 16 | 4 | 1036 | 550 | 362 | 271 | 0 | 85 | 0 | 0 | 0 | 0 | -9 | -223 | 1036
7 | 16 | 5 | 1053 | 550 | 362 | 271 | 0 | 85 | 20 | 0 | 0 | 0 | -9 | -226 | 1053
7 | 16 | 6 | 1123 | 550 | 362 | 216 | 0 | 85 | 103 | 0 | 0 | 0 | -11 | -182 | 1123
7 | 16 | 7 | 1380 | 550 | 362 | 158 | 0 | 85 | 233 | 0 | 0 | 0 | -16 | 8 | 1380
7 | 16 | 8 | 1740 | 550 | 405 | 131 | 0 | 85 | 393 | 0 | 0 | 0 | 15 | 161 | 1740
7 | 16 | 9 | 1992 | 550 | 522 | 123 | 0 | 85 | 522 | 0 | 0 | 0 | 0 | 190 | 1992
7 | 16 | 10 | 2086 | 550 | 518 | 123 | 0 | 85 | 629 | 0 | 0 | 0 | 3 | 178 | 2086
7 | 16 | 11 | 2161 | 550 | 541 | 123 | 0 | 85 | 661 | 0 | 0 | 0 | 0 | 201 | 2161
7 | 16 | 12 | 2105 | 550 | 362 | 123 | 0 | 85 | 588 | 0 | 0 | 0 | 182 | 215 | 2105
7 | 16 | 13 | 2203 | 550 | 752 | 131 | 0 | 85 | 418 | 0 | 0 | 0 | 0 | 267 | 2203
7 | 16 | 14 | 2187 | 550 | 847 | 158 | 0 | 85 | 330 | 0 | 0 | 0 | 0 | 217 | 2187
7 | 16 | 15 | 2152 | 550 | 913 | 216 | 0 | 85 | 283 | 0 | 0 | 0 | 0 | 105 | 2152
7 | 16 | 16 | 2143 | 550 | 1007 | 271 | 0 | 85 | 180 | 0 | 0 | 0 | 0 | 50 | 2143
7 | 16 | 17 | 1989 | 550 | 963 | 271 | 0 | 85 | 74 | 0 | 0 | 0 | 0 | 46 | 1989
7 | 16 | 18 | 1905 | 550 | 935 | 271 | 0 | 85 | 14 | 0 | 0 | 0 | 0 | 50 | 1905
7 | 16 | 19 | 1831 | 550 | 872 | 271 | 0 | 85 | 0 | 0 | 0 | 0 | 0 | 53 | 1831
7 | 16 | 20 | 1717 | 550 | 750 | 271 | 0 | 85 | 0 | 0 | 0 | 0 | 0 | 61 | 1717
7 | 16 | 21 | 1605 | 550 | 362 | 271 | 0 | 85 | 0 | 0 | 0 | 0 | 338 | -1 | 1605
7 | 16 | 22 | 1491 | 550 | 478 | 271 | 0 | 85 | 0 | 0 | 0 | 0 | 0 | 107 | 1491
7 | 16 | 23 | 1392 | 550 | 453 | 271 | 0 | 85 | 0 | 0 | 0 | 0 | 0 | 33 | 1392
7 | 17 | 0 | 1221 | 550 | 362 | 271 | 0 | 85 | 0 | 0 | 0 | 0 | 13 | -60 | 1221
7 | 17 | 1 | 1107 | 550 | 362 | 271 | 0 | 85 | 0 | 0 | 0 | 0 | -10 | -151 | 1107
7 | 17 | 2 | 1096 | 550 | 362 | 271 | 0 | 85 | 0 | 0 | 0 | 0 | -10 | -162 | 1096
7 | 17 | 3 | 1124 | 550 | 362 | 271 | 0 | 85 | 0 | 0 | 0 | 0 | -11 | -133 | 1124
7 | 17 | 4 | 1130 | 550 | 362 | 271 | 0 | 85 | 0 | 0 | 0 | 0 | -39 | -99 | 1130
7 | 17 | 5 | 1148 | 550 | 362 | 271 | 0 | 85 | 18 | 0 | 0 | 0 | -24 | -114 | 1148
7 | 17 | 6 | 1234 | 550 | 362 | 216 | 0 | 85 | 105 | 0 | 0 | 0 | -13 | -71 | 1234
7 | 17 | 7 | 1492 | 550 | 362 | 158 | 0 | 85 | 283 | 0 | 0 | 0 | -18 | 72 | 1492
7 | 17 | 8 | 1879 | 550 | 362 | 131 | 0 | 85 | 457 | 0 | 0 | 0 | 26 | 268 | 1879
7 | 17 | 9 | 2127 | 550 | 362 | 123 | 0 | 85 | 565 | 0 | 0 | 0 | 31 | 411 | 2127
7 | 17 | 10 | 2213 | 550 | 362 | 123 | 0 | 85 | 690 | 0 | 0 | 0 | 32 | 371 | 2213
7 | 17 | 11 | 2281 | 550 | 362 | 123 | 0 | 85 | 765 | 0 | 0 | 0 | 34 | 362 | 2281
7 | 17 | 12 | 2233 | 550 | 362 | 123 | 0 | 85 | 766 | 0 | 0 | 0 | 33 | 314 | 2233
7 | 17 | 13 | 2360 | 550 | 362 | 131 | 0 | 85 | 724 | 0 | 0 | 0 | 123 | 385 | 2360
7 | 17 | 14 | 2400 | 550 | 600 | 158 | 0 | 85 | 639 | 0 | 0 | 0 | 0 | 368 | 2400
7 | 17 | 15 | 2366 | 550 | 806 | 216 | 0 | 85 | 488 | 0 | 0 | 0 | 0 | 221 | 2366
7 | 17 | 16 | 2352 | 550 | 563 | 271 | 0 | 85 | 315 | 0 | 0 | 0 | 223 | 345 | 2352
7 | 17 | 17 | 2176 | 550 | 1073 | 271 | 0 | 85 | 129 | 0 | 0 | 0 | 0 | 68 | 2176
7 | 17 | 18 | 2059 | 550 | 1079 | 271 | 0 | 85 | 25 | 0 | 0 | 0 | 0 | 49 | 2059
7 | 17 | 19 | 1993 | 550 | 1036 | 271 | 0 | 85 | 0 | 0 | 1 | 0 | 0 | 50 | 1993
7 | 17 | 20 | 1864 | 550 | 957 | 271 | 0 | 85 | 0 | 0 | 1 | 0 | 0 | 0 | 1864
7 | 17 | 21 | 1746 | 550 | 773 | 271 | 0 | 85 | 0 | 0 | 1 | 0 | 0 | 66 | 1746
7 | 17 | 22 | 1609 | 550 | 362 | 271 | 0 | 85 | 0 | 0 | 1 | 0 | 332 | 8 | 1609
7 | 17 | 23 | 1489 | 550 | 489 | 271 | 0 | 85 | 0 | 0 | 2 | 0 | 0 | 92 | 1489
7 | 18 | 0 | 1316 | 550 | 362 | 271 | 0 | 85 | 0 | 0 | 2 | 0 | 14 | 32 | 1316
7 | 18 | 1 | 1183 | 550 | 362 | 271 | 0 | 85 | 0 | 0 | 2 | 0 | -12 | -75 | 1183
7 | 18 | 2 | 1159 | 550 | 362 | 271 | 0 | 85 | 0 | 0 | 2 | 0 | -11 | -100 | 1159
7 | 18 | 3 | 1172 | 550 | 362 | 271 | 0 | 85 | 0 | 0 | 2 | 0 | -12 | -86 | 1172
7 | 18 | 4 | 1175 | 550 | 362 | 271 | 0 | 85 | 0 | 0 | 2 | 0 | -12 | -83 | 1175
7 | 18 | 5 | 1174 | 550 | 362 | 271 | 0 | 85 | 20 | 0 | 2 | 0 | -12 | -104 | 1174
7 | 18 | 6 | 1278 | 550 | 362 | 216 | 0 | 85 | 117 | 0 | 2 | 0 | -14 | -40 | 1278
7 | 18 | 7 | 1551 | 550 | 362 | 158 | 0 | 85 | 291 | 0 | 2 | 0 | -19 | 122 | 1551
7 | 18 | 8 | 1938 | 550 | 410 | 131 | 0 | 85 | 476 | 0 | 2 | 0 | 19 | 265 | 1938
7 | 18 | 9 | 2231 | 550 | 549 | 123 | 0 | 85 | 655 | 0 | 2 | 0 | 0 | 267 | 2231
7 | 18 | 10 | 2336 | 550 | 379 | 123 | 0 | 85 | 771 | 0 | 3 | 0 | 32 | 393 | 2336
7 | 18 | 11 | 2395 | 550 | 362 | 123 | 0 | 85 | 822 | 0 | 3 | 0 | 36 | 414 | 2395
7 | 18 | 12 | 2339 | 550 | 362 | 123 | 0 | 85 | 813 | 0 | 3 | 0 | 35 | 368 | 2339
7 | 18 | 13 | 2470 | 550 | 662 | 131 | 0 | 85 | 750 | 0 | 4 | 0 | 0 | 288 | 2470
7 | 18 | 14 | 2490 | 550 | 848 | 158 | 0 | 85 | 619 | 0 | 4 | 0 | 0 | 226 | 2490
7 | 18 | 15 | 2439 | 550 | 1071 | 216 | 0 | 85 | 448 | 0 | 5 | 0 | 0 | 64 | 2439
7 | 18 | 16 | 2364 | 550 | 1156 | 271 | 0 | 85 | 267 | 0 | 5 | 0 | 0 | 30 | 2364
7 | 18 | 17 | 2231 | 550 | 757 | 271 | 0 | 85 | 122 | 0 | 4 | 0 | 422 | 20 | 2231
7 | 18 | 18 | 2142 | 550 | 1200 | 271 | 0 | 85 | 24 | 0 | 5 | 0 | 0 | 7 | 2142
7 | 18 | 19 | 2061 | 550 | 1143 | 271 | 0 | 85 | 0 | 0 | 5 | 0 | 0 | 7 | 2061
7 | 18 | 20 | 1930 | 550 | 1021 | 271 | 0 | 85 | 0 | 0 | 4 | 0 | 0 | -1 | 1930
7 | 18 | 21 | 1823 | 550 | 882 | 271 | 0 | 85 | 0 | 0 | 4 | 0 | 0 | 31 | 1823
7 | 18 | 22 | 1689 | 550 | 702 | 271 | 0 | 85 | 0 | 0 | 3 | 0 | 0 | 78 | 1689
7 | 18 | 23 | 1570 | 550 | 572 | 271 | 0 | 85 | 0 | 0 | 4 | 0 | 0 | 88 | 1570
7 | 19 | 0 | 1390 | 550 | 362 | 271 | 0 | 85 | 0 | 0 | 3 | 0 | 101 | 18 | 1390
7 | 19 | 1 | 1252 | 550 | 362 | 271 | 0 | 85 | 0 | 0 | 3 | 0 | 13 | -32 | 1252
7 | 19 | 2 | 1232 | 550 | 362 | 271 | 0 | 85 | 0 | 0 | 3 | 0 | 13 | -52 | 1232
7 | 19 | 3 | 1253 | 550 | 362 | 271 | 0 | 85 | 0 | 0 | 2 | 0 | 13 | -30 | 1253
7 | 19 | 4 | 1255 | 550 | 362 | 271 | 0 | 85 | 0 | 0 | 2 | 0 | 13 | -28 | 1255
7 | 19 | 5 | 1264 | 550 | 362 | 271 | 0 | 85 | 19 | 0 | 3 | 0 | 13 | -39 | 1264
7 | 19 | 6 | 1386 | 550 | 362 | 216 | 0 | 85 | 114 | 0 | 3 | 0 | 16 | 40 | 1386
7 | 19 | 7 | 1677 | 550 | 362 | 158 | 0 | 85 | 281 | 0 | 4 | 0 | 22 | 215 | 1677
7 | 19 | 8 | 2092 | 550 | 577 | 131 | 0 | 85 | 466 | 0 | 4 | 0 | 0 | 279 | 2092
7 | 19 | 9 | 2398 | 550 | 621 | 123 | 0 | 85 | 668 | 0 | 3 | 0 | 0 | 348 | 2398
7 | 19 | 10 | 2513 | 550 | 652 | 123 | 0 | 85 | 767 | 0 | 4 | 0 | 38 | 294 | 2513
7 | 19 | 11 | 2570 | 550 | 621 | 123 | 0 | 85 | 808 | 0 | 4 | 0 | 0 | 379 | 2570
7 | 19 | 12 | 2515 | 550 | 582 | 123 | 0 | 85 | 804 | 0 | 5 | 0 | 0 | 366 | 2515
7 | 19 | 13 | 2604 | 550 | 796 | 131 | 0 | 85 | 752 | 0 | 4 | 0 | 0 | 286 | 2604
7 | 19 | 14 | 2607 | 550 | 941 | 158 | 0 | 85 | 671 | 0 | 4 | 0 | 0 | 198 | 2607
7 | 19 | 15 | 2595 | 550 | 1113 | 216 | 0 | 85 | 548 | 0 | 4 | 0 | 0 | 79 | 2595
7 | 19 | 16 | 2572 | 550 | 1292 | 271 | 0 | 85 | 345 | 0 | 4 | 0 | 0 | 25 | 2572
7 | 19 | 17 | 2394 | 550 | 1299 | 271 | 0 | 85 | 138 | 0 | 3 | 0 | 0 | 48 | 2394
7 | 19 | 18 | 2258 | 550 | 1293 | 271 | 0 | 85 | 24 | 0 | 3 | 0 | 0 | 32 | 2258
7 | 19 | 19 | 2167 | 550 | 1180 | 271 | 0 | 85 | 0 | 0 | 4 | 0 | 0 | 77 | 2167
7 | 19 | 20 | 2037 | 550 | 1054 | 271 | 0 | 85 | 0 | 0 | 3 | 0 | 0 | 74 | 2037
7 | 19 | 21 | 1906 | 550 | 927 | 271 | 0 | 85 | 0 | 0 | 4 | 0 | 0 | 69 | 1906
7 | 19 | 22 | 1790 | 550 | 803 | 271 | 0 | 85 | 0 | 0 | 5 | 0 | 0 | 76 | 1790
7 | 19 | 23 | 1670 | 550 | 362 | 271 | 0 | 85 | 0 | 0 | 6 | 0 | 396 | 0 | 1670
7 | 20 | 0 | 1479 | 550 | 486 | 271 | 0 | 85 | 0 | 0 | 5 | 0 | 0 | 82 | 1479
7 | 20 | 1 | 1343 | 550 | 395 | 271 | 0 | 85 | 0 | 0 | 5 | 0 | 9 | 28 | 1343
7 | 20 | 2 | 1298 | 550 | 362 | 271 | 0 | 85 | 0 | 0 | 5 | 0 | 14 | 11 | 1298
7 | 20 | 3 | 1311 | 550 | 362 | 271 | 0 | 85 | 0 | 0 | 4 | 0 | 14 | 25 | 1311
7 | 20 | 4 | 1297 | 550 | 362 | 271 | 0 | 85 | 0 | 0 | 4 | 0 | 14 | 11 | 1297
7 | 20 | 5 | 1273 | 550 | 362 | 271 | 0 | 85 | 19 | 0 | 3 | 0 | -14 | -3 | 1273
7 | 20 | 6 | 1317 | 550 | 362 | 216 | 0 | 85 | 101 | 0 | 2 | 0 | -14 | 15 | 1317
7 | 20 | 7 | 1480 | 550 | 362 | 158 | 0 | 85 | 220 | 0 | 2 | 0 | -143 | 246 | 1480
7 | 20 | 8 | 1732 | 550 | 376 | 131 | 0 | 85 | 377 | 0 | 1 | 0 | -20 | 232 | 1732
7 | 20 | 9 | 1943 | 550 | 362 | 123 | 0 | 85 | 529 | 0 | 1 | 0 | 27 | 266 | 1943
7 | 20 | 10 | 2036 | 550 | 362 | 123 | 0 | 85 | 630 | 0 | 0 | 0 | 29 | 257 | 2036
7 | 20 | 11 | 2070 | 550 | 362 | 123 | 0 | 85 | 663 | 0 | 0 | 0 | 29 | 258 | 2070
7 | 20 | 12 | 2109 | 550 | 362 | 123 | 0 | 85 | 621 | 0 | 0 | 0 | 30 | 338 | 2109
7 | 20 | 13 | 2119 | 550 | 362 | 131 | 0 | 85 | 527 | 0 | 0 | 0 | 30 | 434 | 2119
7 | 20 | 14 | 2077 | 550 | 362 | 158 | 0 | 85 | 455 | 0 | 0 | 0 | 30 | 437 | 2077
7 | 20 | 15 | 2043 | 550 | 512 | 216 | 0 | 85 | 351 | 0 | 0 | 0 | 3 | 326 | 2043
7 | 20 | 16 | 2000 | 550 | 724 | 271 | 0 | 85 | 244 | 0 | 0 | 0 | 0 | 126 | 2000
7 | 20 | 17 | 1946 | 550 | 835 | 271 | 0 | 85 | 112 | 0 | 0 | 0 | 0 | 93 | 1946
7 | 20 | 18 | 1923 | 550 | 498 | 271 | 0 | 85 | 23 | 0 | 0 | 0 | 419 | 77 | 1923
7 | 20 | 19 | 1887 | 550 | 896 | 271 | 0 | 85 | 0 | 0 | 0 | 0 | 0 | 85 | 1887
7 | 20 | 20 | 1794 | 550 | 806 | 271 | 0 | 85 | 0 | 0 | 0 | 0 | 0 | 82 | 1794
7 | 20 | 21 | 1692 | 550 | 697 | 271 | 0 | 85 | 0 | 0 | 0 | 0 | 0 | 89 | 1692
7 | 20 | 22 | 1581 | 550 | 584 | 271 | 0 | 85 | 0 | 0 | 0 | 0 | 0 | 91 | 1581
7 | 20 | 23 | 1464 | 550 | 461 | 271 | 0 | 85 | 0 | 0 | 0 | 0 | 0 | 97 | 1464
7 | 21 | 0 | 1300 | 550 | 362 | 271 | 0 | 85 | 0 | 0 | 0 | 0 | 14 | 18 | 1300
7 | 21 | 1 | 1164 | 550 | 362 | 271 | 0 | 85 | 0 | 0 | 1 | 0 | -30 | -75 | 1164
7 | 21 | 2 | 1137 | 550 | 362 | 271 | 0 | 85 | 0 | 0 | 1 | 0 | -94 | -38 | 1137
7 | 21 | 3 | 1141 | 550 | 362 | 271 | 0 | 85 | 0 | 0 | 1 | 0 | -132 | 4 | 1141
7 | 21 | 4 | 1125 | 550 | 362 | 271 | 0 | 85 | 0 | 0 | 2 | 0 | -76 | -69 | 1125
7 | 21 | 5 | 1117 | 550 | 362 | 271 | 0 | 85 | 20 | 0 | 2 | 0 | -131 | -42 | 1117
7 | 21 | 6 | 1145 | 550 | 362 | 216 | 0 | 85 | 130 | 0 | 2 | 0 | -419 | 219 | 1145
7 | 21 | 7 | 1307 | 550 | 362 | 158 | 0 | 85 | 327 | 0 | 1 | 0 | -445 | 269 | 1307
7 | 21 | 8 | 1540 | 550 | 362 | 131 | 0 | 85 | 532 | 0 | 1 | 0 | -440 | 319 | 1540
7 | 21 | 9 | 1754 | 550 | 379 | 123 | 0 | 85 | 700 | 0 | 1 | 0 | -439 | 355 | 1754
7 | 21 | 10 | 1873 | 550 | 392 | 123 | 0 | 85 | 792 | 0 | 0 | 0 | -439 | 370 | 1873
7 | 21 | 11 | 1942 | 550 | 400 | 123 | 0 | 85 | 821 | 0 | 0 | 0 | -439 | 402 | 1942
7 | 21 | 12 | 2001 | 550 | 407 | 123 | 0 | 85 | 832 | 0 | 0 | 0 | -439 | 443 | 2001
7 | 21 | 13 | 2019 | 550 | 409 | 131 | 0 | 85 | 799 | 0 | 0 | 0 | -439 | 484 | 2019
7 | 21 | 14 | 2031 | 550 | 410 | 158 | 0 | 85 | 714 | 0 | 0 | 0 | -298 | 412 | 2031
7 | 21 | 15 | 2049 | 550 | 362 | 216 | 0 | 85 | 576 | 0 | 0 | 0 | 29 | 231 | 2049
7 | 21 | 16 | 2059 | 550 | 530 | 271 | 0 | 85 | 378 | 0 | 0 | 0 | 125 | 120 | 2059
7 | 21 | 17 | 2083 | 550 | 953 | 271 | 0 | 85 | 167 | 0 | 1 | 0 | 0 | 56 | 2083
7 | 21 | 18 | 2069 | 550 | 1063 | 271 | 0 | 85 | 31 | 0 | 1 | 0 | 0 | 68 | 2069
7 | 21 | 19 | 2011 | 550 | 1055 | 271 | 0 | 85 | 0 | 0 | 1 | 0 | 0 | 49 | 2011
7 | 21 | 20 | 1906 | 550 | 362 | 271 | 0 | 85 | 0 | 0 | 2 | 0 | 316 | 320 | 1906
7 | 21 | 21 | 1786 | 550 | 463 | 271 | 0 | 85 | 0 | 0 | 2 | 0 | 416 | -1 | 1786
7 | 21 | 22 | 1652 | 550 | 362 | 271 | 0 | 85 | 0 | 0 | 2 | 0 | 383 | -1 | 1652
7 | 21 | 23 | 1518 | 550 | 362 | 271 | 0 | 85 | 0 | 0 | 2 | 0 | 87 | 161 | 1518
7 | 22 | 0 | 1337 | 550 | 362 | 271 | 0 | 85 | 0 | 0 | 2 | 0 | 44 | 23 | 1337
7 | 22 | 1 | 1196 | 550 | 362 | 271 | 0 | 85 | 0 | 0 | 2 | 0 | -14 | -60 | 1196
7 | 22 | 2 | 1166 | 550 | 362 | 271 | 0 | 85 | 0 | 0 | 1 | 0 | -11 | -92 | 1166
7 | 22 | 3 | 1180 | 550 | 362 | 271 | 0 | 85 | 0 | 0 | 1 | 0 | -12 | -77 | 1180
7 | 22 | 4 | 1197 | 550 | 362 | 271 | 0 | 85 | 0 | 0 | 0 | 0 | -12 | -59 | 1197
7 | 22 | 5 | 1229 | 550 | 362 | 271 | 0 | 85 | 19 | 0 | 0 | 0 | -13 | -45 | 1229
7 | 22 | 6 | 1391 | 550 | 362 | 216 | 0 | 85 | 128 | 0 | 0 | 0 | -16 | 66 | 1391
7 | 22 | 7 | 1719 | 550 | 362 | 158 | 0 | 85 | 329 | 0 | 0 | 0 | 22 | 213 | 1719
7 | 22 | 8 | 2184 | 550 | 577 | 131 | 0 | 85 | 536 | 0 | 0 | 0 | 0 | 305 | 2184
7 | 22 | 9 | 2504 | 550 | 651 | 123 | 0 | 85 | 693 | 0 | 0 | 0 | 0 | 402 | 2504
7 | 22 | 10 | 2618 | 550 | 594 | 123 | 0 | 85 | 788 | 0 | 0 | 0 | 0 | 478 | 2618
7 | 22 | 11 | 2678 | 550 | 601 | 123 | 0 | 85 | 832 | 0 | 0 | 0 | 0 | 487 | 2678
7 | 22 | 12 | 2615 | 550 | 362 | 123 | 0 | 85 | 820 | 0 | 0 | 0 | 198 | 477 | 2615
7 | 22 | 13 | 2709 | 550 | 773 | 131 | 0 | 85 | 768 | 0 | 0 | 0 | 0 | 402 | 2709
7 | 22 | 14 | 2720 | 550 | 980 | 158 | 0 | 85 | 679 | 0 | 0 | 0 | 0 | 268 | 2720
7 | 22 | 15 | 2737 | 550 | 1276 | 216 | 0 | 85 | 522 | 0 | 0 | 0 | 0 | 88 | 2737
7 | 22 | 16 | 2648 | 550 | 1405 | 271 | 0 | 85 | 290 | 0 | 1 | 0 | 0 | 46 | 2648
7 | 22 | 17 | 2417 | 550 | 1369 | 271 | 0 | 85 | 115 | 0 | 1 | 0 | 0 | 26 | 2417
7 | 22 | 18 | 2288 | 550 | 1352 | 271 | 0 | 85 | 21 | 0 | 1 | 0 | 0 | 8 | 2288
7 | 22 | 19 | 2195 | 550 | 1277 | 271 | 0 | 85 | 0 | 0 | 1 | 0 | 0 | 11 | 2195
7 | 22 | 20 | 2051 | 550 | 1124 | 271 | 0 | 85 | 0 | 0 | 2 | 0 | 0 | 19 | 2051
7 | 22 | 21 | 1927 | 550 | 985 | 271 | 0 | 85 | 0 | 0 | 3 | 0 | 0 | 33 | 1927
7 | 22 | 22 | 1789 | 550 | 850 | 271 | 0 | 85 | 0 | 0 | 4 | 0 | 0 | 29 | 1789
7 | 22 | 23 | 1658 | 550 | 693 | 271 | 0 | 85 | 0 | 0 | 4 | 0 | 0 | 55 | 1658
7 | 23 | 0 | 1461 | 550 | 487 | 271 | 0 | 85 | 0 | 0 | 4 | 0 | 0 | 64 | 1461
7 | 23 | 1 | 1330 | 550 | 362 | 271 | 0 | 85 | 0 | 0 | 4 | 0 | 29 | 29 | 1330
7 | 23 | 2 | 1286 | 550 | 362 | 271 | 0 | 85 | 0 | 0 | 4 | 0 | 14 | 0 | 1286
7 | 23 | 3 | 1287 | 550 | 362 | 271 | 0 | 85 | 0 | 0 | 3 | 0 | 14 | 2 | 1287
7 | 23 | 4 | 1286 | 550 | 362 | 271 | 0 | 85 | 0 | 0 | 2 | 0 | 14 | 2 | 1286
7 | 23 | 5 | 1310 | 550 | 362 | 271 | 0 | 85 | 19 | 0 | 1 | 0 | 15 | 7 | 1310
7 | 23 | 6 | 1442 | 550 | 362 | 216 | 0 | 85 | 128 | 0 | 1 | 0 | 17 | 83 | 1442
7 | 23 | 7 | 1738 | 550 | 362 | 158 | 0 | 85 | 334 | 0 | 0 | 0 | 52 | 197 | 1738
7 | 23 | 8 | 2177 | 550 | 653 | 131 | 0 | 85 | 544 | 0 | 0 | 0 | 0 | 214 | 2177
7 | 23 | 9 | 2474 | 550 | 719 | 123 | 0 | 85 | 714 | 0 | 0 | 0 | 0 | 283 | 2474
7 | 23 | 10 | 2564 | 550 | 619 | 123 | 0 | 85 | 816 | 0 | 1 | 0 | 0 | 370 | 2564
7 | 23 | 11 | 2610 | 550 | 603 | 123 | 0 | 85 | 848 | 0 | 1 | 0 | 0 | 400 | 2610
7 | 23 | 12 | 2549 | 550 | 362 | 123 | 0 | 85 | 843 | 0 | 1 | 0 | 143 | 442 | 2549
7 | 23 | 13 | 2654 | 550 | 773 | 131 | 0 | 85 | 797 | 0 | 2 | 0 | 0 | 316 | 2654
7 | 23 | 14 | 2662 | 550 | 1010 | 158 | 0 | 85 | 692 | 0 | 2 | 0 | 0 | 165 | 2662
7 | 23 | 15 | 2635 | 550 | 1206 | 216 | 0 | 85 | 528 | 0 | 2 | 0 | 0 | 48 | 2635
7 | 23 | 16 | 2582 | 550 | 1315 | 271 | 0 | 85 | 335 | 0 | 2 | 0 | 0 | 24 | 2582
7 | 23 | 17 | 2453 | 550 | 1384 | 271 | 0 | 85 | 152 | 0 | 2 | 0 | 0 | 9 | 2453
7 | 23 | 18 | 2341 | 550 | 1387 | 271 | 0 | 85 | 28 | 0 | 2 | 0 | 0 | 18 | 2341
7 | 23 | 19 | 2245 | 550 | 1325 | 271 | 0 | 85 | 0 | 0 | 3 | 0 | 0 | 11 | 2245
7 | 23 | 20 | 2108 | 550 | 1190 | 271 | 0 | 85 | 0 | 0 | 3 | 0 | 0 | 9 | 2108
7 | 23 | 21 | 1984 | 550 | 1054 | 271 | 0 | 85 | 0 | 0 | 3 | 0 | 0 | 21 | 1984
7 | 23 | 22 | 1847 | 550 | 914 | 271 | 0 | 85 | 0 | 0 | 4 | 0 | 0 | 23 | 1847
7 | 23 | 23 | 1701 | 550 | 752 | 271 | 0 | 85 | 0 | 0 | 4 | 0 | 0 | 39 | 1701
7 | 24 | 0 | 1512 | 550 | 540 | 271 | 0 | 85 | 0 | 0 | 4 | 0 | 0 | 62 | 1512
7 | 24 | 1 | 1380 | 550 | 457 | 271 | 0 | 85 | 0 | 0 | 4 | 0 | 0 | 13 | 1380
7 | 24 | 2 | 1350 | 550 | 362 | 271 | 0 | 85 | 0 | 0 | 3 | 0 | 64 | 15 | 1350
7 | 24 | 3 | 1355 | 550 | 362 | 271 | 0 | 85 | 0 | 0 | 2 | 0 | 60 | 25 | 1355
7 | 24 | 4 | 1342 | 550 | 362 | 271 | 0 | 85 | 0 | 0 | 2 | 0 | 72 | 0 | 1342
7 | 24 | 5 | 1363 | 550 | 362 | 271 | 0 | 85 | 14 | 0 | 1 | 0 | 54 | 26 | 1363
7 | 24 | 6 | 1466 | 550 | 462 | 216 | 0 | 85 | 77 | 0 | 1 | 0 | 0 | 75 | 1466
7 | 24 | 7 | 1739 | 550 | 598 | 158 | 0 | 85 | 187 | 0 | 1 | 0 | 0 | 160 | 1739
7 | 24 | 8 | 2118 | 550 | 915 | 131 | 0 | 85 | 324 | 0 | 0 | 0 | 0 | 113 | 2118
7 | 24 | 9 | 2368 | 550 | 1011 | 123 | 0 | 85 | 495 | 0 | 1 | 0 | 0 | 103 | 2368
7 | 24 | 10 | 2451 | 550 | 950 | 123 | 0 | 85 | 623 | 0 | 1 | 0 | 0 | 119 | 2451
7 | 24 | 11 | 2538 | 550 | 962 | 123 | 0 | 85 | 654 | 0 | 1 | 0 | 0 | 163 | 2538
7 | 24 | 12 | 2484 | 550 | 888 | 123 | 0 | 85 | 648 | 0 | 1 | 0 | 0 | 189 | 2484
7 | 24 | 13 | 2585 | 550 | 1158 | 131 | 0 | 85 | 605 | 0 | 1 | 0 | 0 | 55 | 2585
7 | 24 | 14 | 2591 | 550 | 1320 | 158 | 0 | 85 | 451 | 0 | 1 | 0 | 0 | 26 | 2591
7 | 24 | 15 | 2476 | 550 | 1338 | 216 | 0 | 85 | 239 | 0 | 2 | 0 | 0 | 46 | 2476
7 | 24 | 16 | 2375 | 550 | 1257 | 271 | 0 | 85 | 158 | 0 | 1 | 0 | 0 | 53 | 2375
7 | 24 | 17 | 2258 | 550 | 1218 | 271 | 0 | 85 | 89 | 0 | 1 | 0 | 0 | 44 | 2258
7 | 24 | 18 | 2173 | 550 | 1202 | 271 | 0 | 85 | 16 | 0 | 1 | 0 | 0 | 48 | 2173
7 | 24 | 19 | 2095 | 550 | 1152 | 271 | 0 | 85 | 0 | 0 | 1 | 0 | 0 | 36 | 2095
7 | 24 | 20 | 1957 | 550 | 1007 | 271 | 0 | 85 | 0 | 0 | 1 | 0 | 0 | 43 | 1957
7 | 24 | 21 | 1827 | 550 | 864 | 271 | 0 | 85 | 0 | 0 | 1 | 0 | 0 | 56 | 1827
7 | 24 | 22 | 1709 | 550 | 728 | 271 | 0 | 85 | 0 | 0 | 2 | 0 | 0 | 73 | 1709
7 | 24 | 23 | 1583 | 550 | 615 | 271 | 0 | 85 | 0 | 0 | 2 | 0 | 0 | 60 | 1583
7 | 25 | 0 | 1407 | 550 | 455 | 271 | 0 | 85 | 0 | 0 | 2 | 0 | 30 | 14 | 1407
7 | 25 | 1 | 1301 | 550 | 362 | 271 | 0 | 85 | 0 | 0 | 2 | 0 | 14 | 17 | 1301
7 | 25 | 2 | 1275 | 550 | 362 | 271 | 0 | 85 | 0 | 0 | 2 | 0 | 14 | -9 | 1275
7 | 25 | 3 | 1293 | 550 | 362 | 271 | 0 | 85 | 0 | 0 | 2 | 0 | 14 | 9 | 1293
7 | 25 | 4 | 1284 | 550 | 362 | 271 | 0 | 85 | 0 | 0 | 1 | 0 | 14 | 1 | 1284
7 | 25 | 5 | 1291 | 550 | 362 | 271 | 0 | 85 | 16 | 0 | 2 | 0 | 14 | -9 | 1291
7 | 25 | 6 | 1393 | 550 | 362 | 216 | 0 | 85 | 97 | 0 | 1 | 0 | 53 | 29 | 1393
7 | 25 | 7 | 1687 | 550 | 487 | 158 | 0 | 85 | 266 | 0 | 0 | 0 | 74 | 67 | 1687
7 | 25 | 8 | 2127 | 550 | 670 | 131 | 0 | 85 | 462 | 0 | 1 | 0 | 0 | 228 | 2127
7 | 25 | 9 | 2425 | 550 | 798 | 123 | 0 | 85 | 606 | 0 | 1 | 0 | 0 | 262 | 2425
7 | 25 | 10 | 2509 | 550 | 362 | 123 | 0 | 85 | 703 | 0 | 1 | 0 | 298 | 387 | 2509
7 | 25 | 11 | 2577 | 550 | 622 | 123 | 0 | 85 | 767 | 0 | 2 | 0 | 0 | 428 | 2577
7 | 25 | 12 | 2517 | 550 | 582 | 123 | 0 | 85 | 696 | 0 | 2 | 0 | 0 | 479 | 2517
7 | 25 | 13 | 2602 | 550 | 876 | 131 | 0 | 85 | 627 | 0 | 3 | 0 | 0 | 330 | 2602
7 | 25 | 14 | 2596 | 550 | 1204 | 158 | 0 | 85 | 478 | 0 | 4 | 0 | 0 | 117 | 2596
7 | 25 | 15 | 2502 | 550 | 1276 | 216 | 0 | 85 | 322 | 0 | 5 | 0 | 0 | 48 | 2502
7 | 25 | 16 | 2442 | 550 | 1297 | 271 | 0 | 85 | 198 | 0 | 4 | 0 | 0 | 37 | 2442
7 | 25 | 17 | 2298 | 550 | 1275 | 271 | 0 | 85 | 93 | 0 | 4 | 0 | 0 | 20 | 2298
7 | 25 | 18 | 2215 | 550 | 1285 | 271 | 0 | 85 | 18 | 0 | 4 | 0 | 0 | 2 | 2215
7 | 25 | 19 | 2143 | 550 | 1229 | 271 | 0 | 85 | 0 | 0 | 4 | 0 | 0 | 4 | 2143
7 | 25 | 20 | 2004 | 550 | 1082 | 271 | 0 | 85 | 0 | 0 | 4 | 0 | 0 | 12 | 2004
7 | 25 | 21 | 1880 | 550 | 943 | 271 | 0 | 85 | 0 | 0 | 4 | 0 | 0 | 27 | 1880
7 | 25 | 22 | 1755 | 550 | 807 | 271 | 0 | 85 | 0 | 0 | 3 | 0 | 0 | 39 | 1755
7 | 25 | 23 | 1637 | 550 | 674 | 271 | 0 | 85 | 0 | 0 | 3 | 0 | 0 | 54 | 1637
7 | 26 | 0 | 1445 | 550 | 463 | 271 | 0 | 85 | 0 | 0 | 2 | 0 | 0 | 74 | 1445
7 | 26 | 1 | 1321 | 550 | 370 | 271 | 0 | 85 | 0 | 0 | 2 | 0 | 15 | 28 | 1321
7 | 26 | 2 | 1277 | 550 | 362 | 271 | 0 | 85 | 0 | 0 | 2 | 0 | 14 | -7 | 1277
7 | 26 | 3 | 1273 | 550 | 362 | 271 | 0 | 85 | 0 | 0 | 2 | 0 | 14 | -11 | 1273
7 | 26 | 4 | 1270 | 550 | 362 | 271 | 0 | 85 | 0 | 0 | 2 | 0 | 13 | -13 | 1270
7 | 26 | 5 | 1289 | 550 | 362 | 271 | 0 | 85 | 17 | 0 | 2 | 0 | 14 | -12 | 1289
7 | 26 | 6 | 1420 | 550 | 362 | 216 | 0 | 85 | 116 | 0 | 3 | 0 | 45 | 43 | 1420
7 | 26 | 7 | 1727 | 550 | 362 | 158 | 0 | 85 | 311 | 0 | 3 | 0 | 99 | 159 | 1727
7 | 26 | 8 | 2161 | 550 | 667 | 131 | 0 | 85 | 504 | 0 | 2 | 0 | 0 | 222 | 2161
7 | 26 | 9 | 2456 | 550 | 786 | 123 | 0 | 85 | 638 | 0 | 3 | 0 | 0 | 271 | 2456
7 | 26 | 10 | 2561 | 550 | 711 | 123 | 0 | 85 | 740 | 0 | 2 | 0 | 0 | 350 | 2561
7 | 26 | 11 | 2619 | 550 | 723 | 123 | 0 | 85 | 795 | 0 | 2 | 0 | 0 | 341 | 2619
7 | 26 | 12 | 2575 | 550 | 717 | 123 | 0 | 85 | 796 | 0 | 3 | 0 | 0 | 301 | 2575
7 | 26 | 13 | 2670 | 550 | 1042 | 131 | 0 | 85 | 750 | 0 | 4 | 0 | 0 | 108 | 2670
7 | 26 | 14 | 2689 | 550 | 1186 | 158 | 0 | 85 | 668 | 0 | 4 | 0 | 0 | 38 | 2689
7 | 26 | 15 | 2658 | 550 | 1237 | 216 | 0 | 85 | 538 | 0 | 3 | 0 | 0 | 29 | 2658
7 | 26 | 16 | 2617 | 550 | 1377 | 271 | 0 | 85 | 331 | 0 | 3 | 0 | 0 | 0 | 2617
7 | 26 | 17 | 2436 | 550 | 1399 | 271 | 0 | 85 | 129 | 0 | 3 | 0 | 0 | -1 | 2436
7 | 26 | 18 | 2315 | 550 | 1386 | 271 | 0 | 85 | 22 | 0 | 3 | 0 | 0 | -2 | 2315
7 | 26 | 19 | 2226 | 550 | 1319 | 271 | 0 | 85 | 0 | 0 | 2 | 0 | 0 | -1 | 2226
7 | 26 | 20 | 2082 | 550 | 1175 | 271 | 0 | 85 | 0 | 0 | 2 | 0 | 0 | -1 | 2082
7 | 26 | 21 | 1941 | 550 | 1034 | 271 | 0 | 85 | 0 | 0 | 2 | 0 | 0 | -1 | 1941
7 | 26 | 22 | 1823 | 550 | 904 | 271 | 0 | 85 | 0 | 0 | 1 | 0 | 0 | 12 | 1823
7 | 26 | 23 | 1695 | 550 | 767 | 271 | 0 | 85 | 0 | 0 | 1 | 0 | 0 | 21 | 1695
7 | 27 | 0 | 1508 | 550 | 546 | 271 | 0 | 85 | 0 | 0 | 1 | 0 | 0 | 55 | 1508
7 | 27 | 1 | 1371 | 550 | 362 | 271 | 0 | 85 | 0 | 0 | 1 | 0 | 73 | 29 | 1371
7 | 27 | 2 | 1315 | 550 | 362 | 271 | 0 | 85 | 0 | 0 | 1 | 0 | 14 | 32 | 1315
7 | 27 | 3 | 1317 | 550 | 362 | 271 | 0 | 85 | 0 | 0 | 1 | 0 | 18 | 30 | 1317
7 | 27 | 4 | 1292 | 550 | 362 | 271 | 0 | 85 | 0 | 0 | 1 | 0 | 14 | 9 | 1292
7 | 27 | 5 | 1267 | 550 | 362 | 271 | 0 | 85 | 16 | 0 | 1 | 0 | 13 | -31 | 1267
7 | 27 | 6 | 1323 | 550 | 362 | 216 | 0 | 85 | 119 | 0 | 1 | 0 | -15 | 5 | 1323
7 | 27 | 7 | 1511 | 550 | 362 | 158 | 0 | 85 | 307 | 0 | 1 | 0 | -139 | 187 | 1511
7 | 27 | 8 | 1781 | 550 | 382 | 131 | 0 | 85 | 507 | 0 | 1 | 0 | -110 | 235 | 1781
7 | 27 | 9 | 2021 | 550 | 409 | 123 | 0 | 85 | 662 | 0 | 1 | 0 | -121 | 312 | 2021
7 | 27 | 10 | 2133 | 550 | 422 | 123 | 0 | 85 | 766 | 0 | 1 | 0 | -221 | 407 | 2133
7 | 27 | 11 | 2189 | 550 | 429 | 123 | 0 | 85 | 803 | 0 | 1 | 0 | -228 | 426 | 2189
7 | 27 | 12 | 2193 | 550 | 429 | 123 | 0 | 85 | 792 | 0 | 1 | 0 | -219 | 432 | 2193
7 | 27 | 13 | 2208 | 550 | 362 | 131 | 0 | 85 | 731 | 0 | 1 | 0 | 32 | 316 | 2208
7 | 27 | 14 | 2216 | 550 | 362 | 158 | 0 | 85 | 630 | 0 | 1 | 0 | 32 | 398 | 2216
7 | 27 | 15 | 2202 | 550 | 546 | 216 | 0 | 85 | 486 | 0 | 1 | 0 | 0 | 318 | 2202
7 | 27 | 16 | 2168 | 550 | 679 | 271 | 0 | 85 | 319 | 0 | 1 | 0 | 213 | 50 | 2168
7 | 27 | 17 | 2124 | 550 | 1066 | 271 | 0 | 85 | 142 | 0 | 0 | 0 | 0 | 10 | 2124
7 | 27 | 18 | 2066 | 550 | 1113 | 271 | 0 | 85 | 25 | 0 | 1 | 0 | 0 | 21 | 2066
7 | 27 | 19 | 2020 | 550 | 1086 | 271 | 0 | 85 | 0 | 0 | 1 | 0 | 0 | 27 | 2020
7 | 27 | 20 | 1921 | 550 | 992 | 271 | 0 | 85 | 0 | 0 | 1 | 0 | 0 | 22 | 1921
7 | 27 | 21 | 1803 | 550 | 864 | 271 | 0 | 85 | 0 | 0 | 1 | 0 | 0 | 32 | 1803
7 | 27 | 22 | 1696 | 550 | 757 | 271 | 0 | 85 | 0 | 0 | 1 | 0 | 0 | 32 | 1696
7 | 27 | 23 | 1582 | 550 | 362 | 271 | 0 | 85 | 0 | 0 | 0 | 0 | 266 | 48 | 1582
7 | 28 | 0 | 1414 | 550 | 456 | 271 | 0 | 85 | 0 | 0 | 0 | 0 | 0 | 52 | 1414
7 | 28 | 1 | 1268 | 550 | 362 | 271 | 0 | 85 | 0 | 0 | 0 | 0 | -13 | 13 | 1268
7 | 28 | 2 | 1224 | 550 | 362 | 271 | 0 | 85 | 0 | 0 | 0 | 0 | -13 | -31 | 1224
7 | 28 | 3 | 1219 | 550 | 362 | 271 | 0 | 85 | 0 | 0 | 0 | 0 | -12 | -37 | 1219
7 | 28 | 4 | 1200 | 550 | 362 | 271 | 0 | 85 | 0 | 0 | 1 | 0 | -12 | -57 | 1200
7 | 28 | 5 | 1193 | 550 | 362 | 271 | 0 | 85 | 16 | 0 | 2 | 0 | -12 | -81 | 1193
7 | 28 | 6 | 1242 | 550 | 362 | 216 | 0 | 85 | 121 | 0 | 2 | 0 | -234 | 140 | 1242
7 | 28 | 7 | 1410 | 550 | 362 | 158 | 0 | 85 | 319 | 0 | 2 | 0 | -300 | 234 | 1410
7 | 28 | 8 | 1644 | 550 | 366 | 131 | 0 | 85 | 530 | 0 | 2 | 0 | -439 | 419 | 1644
7 | 28 | 9 | 1869 | 550 | 392 | 123 | 0 | 85 | 682 | 0 | 1 | 0 | -439 | 475 | 1869
7 | 28 | 10 | 1974 | 550 | 404 | 123 | 0 | 85 | 753 | 0 | 1 | 0 | -439 | 497 | 1974
7 | 28 | 11 | 2035 | 550 | 411 | 123 | 0 | 85 | 780 | 0 | 0 | 0 | -439 | 525 | 2035
7 | 28 | 12 | 2072 | 550 | 415 | 123 | 0 | 85 | 771 | 0 | 0 | 0 | -416 | 544 | 2072
7 | 28 | 13 | 2092 | 550 | 417 | 131 | 0 | 85 | 724 | 0 | 0 | 0 | -300 | 485 | 2092
7 | 28 | 14 | 2090 | 550 | 362 | 158 | 0 | 85 | 656 | 0 | 1 | 0 | 30 | 248 | 2090
7 | 28 | 15 | 2113 | 550 | 362 | 216 | 0 | 85 | 526 | 0 | 0 | 0 | 30 | 344 | 2113
7 | 28 | 16 | 2136 | 550 | 362 | 271 | 0 | 85 | 332 | 0 | 0 | 0 | 384 | 152 | 2136
7 | 28 | 17 | 2121 | 550 | 998 | 271 | 0 | 85 | 140 | 0 | 0 | 0 | 0 | 77 | 2121
7 | 28 | 18 | 2094 | 550 | 1087 | 271 | 0 | 85 | 23 | 0 | 0 | 0 | 0 | 78 | 2094
7 | 28 | 19 | 2046 | 550 | 1065 | 271 | 0 | 85 | 0 | 0 | 0 | 0 | 0 | 75 | 2046
7 | 28 | 20 | 1949 | 550 | 978 | 271 | 0 | 85 | 0 | 0 | 0 | 0 | 0 | 65 | 1949
7 | 28 | 21 | 1816 | 550 | 829 | 271 | 0 | 85 | 0 | 0 | 0 | 0 | 0 | 81 | 1816
7 | 28 | 22 | 1683 | 550 | 693 | 271 | 0 | 85 | 0 | 0 | 1 | 0 | 0 | 83 | 1683
7 | 28 | 23 | 1544 | 550 | 362 | 271 | 0 | 85 | 0 | 0 | 1 | 0 | 270 | 5 | 1544
7 | 29 | 0 | 1359 | 550 | 422 | 271 | 0 | 85 | 0 | 0 | 1 | 0 | 5 | 25 | 1359
7 | 29 | 1 | 1214 | 550 | 362 | 271 | 0 | 85 | 0 | 0 | 1 | 0 | -12 | -43 | 1214
7 | 29 | 2 | 1164 | 550 | 362 | 271 | 0 | 85 | 0 | 0 | 1 | 0 | -89 | -16 | 1164
7 | 29 | 3 | 1163 | 550 | 362 | 271 | 0 | 85 | 0 | 0 | 1 | 0 | -131 | 25 | 1163
7 | 29 | 4 | 1155 | 550 | 362 | 271 | 0 | 85 | 0 | 0 | 2 | 0 | -82 | -33 | 1155
7 | 29 | 5 | 1182 | 550 | 362 | 271 | 0 | 85 | 14 | 0 | 2 | 0 | -12 | -90 | 1182
7 | 29 | 6 | 1349 | 550 | 362 | 216 | 0 | 85 | 119 | 0 | 3 | 0 | 15 | -1 | 1349
7 | 29 | 7 | 1693 | 550 | 405 | 158 | 0 | 85 | 321 | 0 | 3 | 0 | 14 | 157 | 1693
7 | 29 | 8 | 2160 | 550 | 541 | 131 | 0 | 85 | 533 | 0 | 3 | 0 | 0 | 317 | 2160
7 | 29 | 9 | 2460 | 550 | 576 | 123 | 0 | 85 | 705 | 0 | 3 | 0 | 0 | 418 | 2460
7 | 29 | 10 | 2545 | 550 | 499 | 123 | 0 | 85 | 810 | 0 | 2 | 0 | 15 | 461 | 2545
7 | 29 | 11 | 2594 | 550 | 462 | 123 | 0 | 85 | 859 | 0 | 1 | 0 | 23 | 491 | 2594
7 | 29 | 12 | 2548 | 550 | 406 | 123 | 0 | 85 | 860 | 0 | 1 | 0 | 31 | 492 | 2548
7 | 29 | 13 | 2647 | 550 | 597 | 131 | 0 | 85 | 820 | 0 | 1 | 0 | 0 | 463 | 2647
7 | 29 | 14 | 2672 | 550 | 717 | 158 | 0 | 85 | 723 | 0 | 2 | 0 | 0 | 437 | 2672
7 | 29 | 15 | 2676 | 550 | 1063 | 216 | 0 | 85 | 573 | 0 | 2 | 0 | 0 | 187 | 2676
7 | 29 | 16 | 2662 | 550 | 1315 | 271 | 0 | 85 | 369 | 0 | 2 | 0 | 0 | 70 | 2662
7 | 29 | 17 | 2543 | 550 | 1418 | 271 | 0 | 85 | 158 | 0 | 1 | 0 | 0 | 60 | 2543
7 | 29 | 18 | 2427 | 550 | 1429 | 271 | 0 | 85 | 26 | 0 | 1 | 0 | 0 | 65 | 2427
7 | 29 | 19 | 2329 | 550 | 1352 | 271 | 0 | 85 | 0 | 0 | 1 | 0 | 0 | 70 | 2329
7 | 29 | 20 | 2187 | 550 | 1205 | 271 | 0 | 85 | 0 | 0 | 1 | 0 | 0 | 75 | 2187
7 | 29 | 21 | 2033 | 550 | 1047 | 271 | 0 | 85 | 0 | 0 | 1 | 0 | 0 | 79 | 2033
7 | 29 | 22 | 1871 | 550 | 892 | 271 | 0 | 85 | 0 | 0 | 2 | 0 | 0 | 71 | 1871
7 | 29 | 23 | 1709 | 550 | 723 | 271 | 0 | 85 | 0 | 0 | 3 | 0 | 0 | 77 | 1709
7 | 30 | 0 | 1507 | 550 | 479 | 271 | 0 | 85 | 0 | 0 | 4 | 0 | 0 | 118 | 1507
7 | 30 | 1 | 1366 | 550 | 400 | 271 | 0 | 85 | 0 | 0 | 5 | 0 | 9 | 46 | 1366
7 | 30 | 2 | 1328 | 550 | 362 | 271 | 0 | 85 | 0 | 0 | 6 | 0 | 15 | 39 | 1328
7 | 30 | 3 | 1314 | 550 | 362 | 271 | 0 | 85 | 0 | 0 | 5 | 0 | 14 | 27 | 1314
7 | 30 | 4 | 1299 | 550 | 364 | 271 | 0 | 85 | 0 | 0 | 4 | 0 | 14 | 11 | 1299
7 | 30 | 5 | 1326 | 550 | 362 | 271 | 0 | 85 | 12 | 0 | 2 | 0 | 15 | 29 | 1326
7 | 30 | 6 | 1458 | 550 | 436 | 216 | 0 | 85 | 114 | 0 | 2 | 0 | 4 | 51 | 1458
7 | 30 | 7 | 1759 | 550 | 499 | 158 | 0 | 85 | 304 | 0 | 2 | 0 | 0 | 161 | 1759
7 | 30 | 8 | 2202 | 550 | 771 | 131 | 0 | 85 | 485 | 0 | 2 | 0 | 0 | 178 | 2202
7 | 30 | 9 | 2509 | 550 | 830 | 123 | 0 | 85 | 623 | 0 | 2 | 0 | 0 | 296 | 2509
7 | 30 | 10 | 2576 | 550 | 793 | 123 | 0 | 85 | 621 | 0 | 2 | 0 | 0 | 402 | 2576
7 | 30 | 11 | 2600 | 550 | 744 | 123 | 0 | 85 | 650 | 0 | 2 | 0 | 0 | 446 | 2600
7 | 30 | 12 | 2536 | 550 | 660 | 123 | 0 | 85 | 621 | 0 | 2 | 0 | 0 | 495 | 2536
7 | 30 | 13 | 2654 | 550 | 903 | 131 | 0 | 85 | 608 | 0 | 2 | 0 | 0 | 375 | 2654
7 | 30 | 14 | 2669 | 550 | 1088 | 158 | 0 | 85 | 538 | 0 | 2 | 0 | 0 | 248 | 2669
7 | 30 | 15 | 2655 | 550 | 1221 | 216 | 0 | 85 | 427 | 0 | 2 | 0 | 0 | 154 | 2655
7 | 30 | 16 | 2627 | 550 | 1412 | 271 | 0 | 85 | 274 | 0 | 3 | 0 | 0 | 32 | 2627
7 | 30 | 17 | 2466 | 550 | 1412 | 271 | 0 | 85 | 106 | 0 | 2 | 0 | 0 | 40 | 2466
7 | 30 | 18 | 2347 | 550 | 1371 | 271 | 0 | 85 | 18 | 0 | 2 | 0 | 0 | 50 | 2347
7 | 30 | 19 | 2257 | 550 | 1288 | 271 | 0 | 85 | 0 | 0 | 2 | 0 | 0 | 61 | 2257
7 | 30 | 20 | 2105 | 550 | 1115 | 271 | 0 | 85 | 0 | 0 | 2 | 0 | 0 | 82 | 2105
7 | 30 | 21 | 1974 | 550 | 966 | 271 | 0 | 85 | 0 | 0 | 2 | 0 | 0 | 100 | 1974
7 | 30 | 22 | 1820 | 550 | 812 | 271 | 0 | 85 | 0 | 0 | 2 | 0 | 0 | 100 | 1820
7 | 30 | 23 | 1674 | 550 | 672 | 271 | 0 | 85 | 0 | 0 | 1 | 0 | 0 | 95 | 1674
7 | 31 | 0 | 1481 | 550 | 477 | 271 | 0 | 85 | 0 | 0 | 2 | 0 | 0 | 96 | 1481
7 | 31 | 1 | 1349 | 550 | 401 | 271 | 0 | 85 | 0 | 0 | 2 | 0 | 8 | 32 | 1349
7 | 31 | 2 | 1304 | 550 | 362 | 271 | 0 | 85 | 0 | 0 | 2 | 0 | 14 | 20 | 1304
7 | 31 | 3 | 1288 | 550 | 362 | 271 | 0 | 85 | 0 | 0 | 2 | 0 | 14 | 4 | 1288
7 | 31 | 4 | 1274 | 550 | 362 | 271 | 0 | 85 | 0 | 0 | 2 | 0 | 14 | -10 | 1274
7 | 31 | 5 | 1309 | 550 | 362 | 271 | 0 | 85 | 14 | 0 | 2 | 0 | 14 | 11 | 1309
7 | 31 | 6 | 1440 | 550 | 422 | 216 | 0 | 85 | 115 | 0 | 1 | 0 | 6 | 45 | 1440
7 | 31 | 7 | 1723 | 550 | 491 | 158 | 0 | 85 | 311 | 0 | 2 | 0 | 0 | 126 | 1723
7 | 31 | 8 | 2179 | 550 | 722 | 131 | 0 | 85 | 474 | 0 | 2 | 0 | 0 | 215 | 2179
7 | 31 | 9 | 2421 | 550 | 856 | 123 | 0 | 85 | 527 | 0 | 2 | 0 | 0 | 278 | 2421
7 | 31 | 10 | 2458 | 550 | 772 | 123 | 0 | 85 | 581 | 0 | 3 | 0 | 0 | 344 | 2458
7 | 31 | 11 | 2485 | 550 | 791 | 123 | 0 | 85 | 619 | 0 | 4 | 0 | 0 | 313 | 2485
7 | 31 | 12 | 2430 | 550 | 617 | 123 | 0 | 85 | 625 | 0 | 3 | 0 | 0 | 427 | 2430
7 | 31 | 13 | 2524 | 550 | 769 | 131 | 0 | 85 | 618 | 0 | 3 | 0 | 0 | 368 | 2524
7 | 31 | 14 | 2568 | 550 | 883 | 158 | 0 | 85 | 621 | 0 | 3 | 0 | 0 | 268 | 2568
7 | 31 | 15 | 2571 | 550 | 1095 | 216 | 0 | 85 | 500 | 0 | 3 | 0 | 0 | 122 | 2571
7 | 31 | 16 | 2555 | 550 | 1276 | 271 | 0 | 85 | 331 | 0 | 2 | 0 | 0 | 40 | 2555
7 | 31 | 17 | 2412 | 550 | 1345 | 271 | 0 | 85 | 141 | 0 | 2 | 0 | 0 | 18 | 2412
7 | 31 | 18 | 2298 | 550 | 1356 | 271 | 0 | 85 | 23 | 0 | 1 | 0 | 0 | 12 | 2298
7 | 31 | 19 | 2204 | 550 | 1278 | 271 | 0 | 85 | 0 | 0 | 2 | 0 | 0 | 18 | 2204
7 | 31 | 20 | 2052 | 550 | 1122 | 271 | 0 | 85 | 0 | 0 | 2 | 0 | 0 | 22 | 2052
7 | 31 | 21 | 1905 | 550 | 968 | 271 | 0 | 85 | 0 | 0 | 2 | 0 | 0 | 29 | 1905
7 | 31 | 22 | 1759 | 550 | 827 | 271 | 0 | 85 | 0 | 0 | 2 | 0 | 0 | 24 | 1759
7 | 31 | 23 | 1616 | 550 | 674 | 271 | 0 | 85 | 0 | 0 | 2 | 0 | 0 | 34 | 1616
8 | 1 | 0 | 1532 | 550 | 642 | 214 | 0 | 85 | 0 | 0 | 2 | 0 | 0 | 39 | 1532
8 | 1 | 1 | 1422 | 550 | 527 | 214 | 0 | 85 | 0 | 0 | 2 | 0 | 0 | 44 | 1422
8 | 1 | 2 | 1385 | 550 | 486 | 214 | 0 | 85 | 0 | 0 | 2 | 0 | 0 | 48 | 1385
8 | 1 | 3 | 1376 | 550 | 474 | 214 | 0 | 85 | 0 | 0 | 2 | 0 | 0 | 51 | 1376
8 | 1 | 4 | 1366 | 550 | 473 | 214 | 0 | 85 | 0 | 0 | 2 | 0 | 0 | 42 | 1366
8 | 1 | 5 | 1378 | 550 | 477 | 214 | 0 | 85 | 11 | 0 | 1 | 0 | 0 | 40 | 1378
8 | 1 | 6 | 1469 | 550 | 467 | 173 | 0 | 85 | 114 | 0 | 2 | 0 | 0 | 78 | 1469
8 | 1 | 7 | 1708 | 550 | 497 | 129 | 0 | 85 | 310 | 0 | 1 | 0 | 0 | 136 | 1708
8 | 1 | 8 | 2072 | 550 | 560 | 111 | 0 | 85 | 523 | 0 | 1 | 0 | 0 | 242 | 2072
8 | 1 | 9 | 2359 | 550 | 571 | 106 | 0 | 85 | 692 | 0 | 1 | 0 | 0 | 354 | 2359
8 | 1 | 10 | 2469 | 550 | 551 | 106 | 0 | 85 | 788 | 0 | 1 | 0 | 5 | 383 | 2469
8 | 1 | 11 | 2529 | 550 | 479 | 106 | 0 | 85 | 832 | 0 | 1 | 0 | 18 | 458 | 2529
8 | 1 | 12 | 2516 | 550 | 389 | 106 | 0 | 85 | 840 | 0 | 1 | 0 | 38 | 507 | 2516
8 | 1 | 13 | 2620 | 550 | 603 | 111 | 0 | 85 | 809 | 0 | 2 | 0 | 0 | 460 | 2620
8 | 1 | 14 | 2648 | 550 | 849 | 129 | 0 | 85 | 717 | 0 | 2 | 0 | 0 | 316 | 2648
8 | 1 | 15 | 2650 | 550 | 1208 | 173 | 0 | 85 | 562 | 0 | 2 | 0 | 0 | 70 | 2650
8 | 1 | 16 | 2650 | 550 | 1437 | 214 | 0 | 85 | 353 | 0 | 1 | 0 | 0 | 10 | 2650
8 | 1 | 17 | 2534 | 550 | 1538 | 214 | 0 | 85 | 146 | 0 | 0 | 0 | 0 | 1 | 2534
8 | 1 | 18 | 2430 | 550 | 1557 | 214 | 0 | 85 | 23 | 0 | 0 | 0 | 0 | 1 | 2430
8 | 1 | 19 | 2325 | 550 | 1475 | 214 | 0 | 85 | 0 | 0 | 1 | 0 | 0 | 0 | 2325
8 | 1 | 20 | 2190 | 550 | 1340 | 214 | 0 | 85 | 0 | 0 | 1 | 0 | 0 | 0 | 2190
8 | 1 | 21 | 2060 | 550 | 1209 | 214 | 0 | 85 | 0 | 0 | 1 | 0 | 0 | 1 | 2060
8 | 1 | 22 | 1920 | 550 | 1062 | 214 | 0 | 85 | 0 | 0 | 0 | 0 | 0 | 9 | 1920
8 | 1 | 23 | 1780 | 550 | 910 | 214 | 0 | 85 | 0 | 0 | 0 | 0 | 0 | 21 | 1780
8 | 2 | 0 | 1601 | 550 | 717 | 214 | 0 | 85 | 0 | 0 | 0 | 0 | 0 | 35 | 1601
8 | 2 | 1 | 1489 | 550 | 594 | 214 | 0 | 85 | 0 | 0 | 0 | 0 | 0 | 46 | 1489
8 | 2 | 2 | 1448 | 550 | 553 | 214 | 0 | 85 | 0 | 0 | 0 | 0 | 0 | 46 | 1448
8 | 2 | 3 | 1441 | 550 | 550 | 214 | 0 | 85 | 0 | 0 | 0 | 0 | 0 | 42 | 1441
8 | 2 | 4 | 1428 | 550 | 535 | 214 | 0 | 85 | 0 | 0 | 0 | 0 | 0 | 44 | 1428
8 | 2 | 5 | 1446 | 550 | 525 | 214 | 0 | 85 | 11 | 0 | 0 | 0 | 0 | 61 | 1446
8 | 2 | 6 | 1553 | 550 | 555 | 173 | 0 | 85 | 110 | 0 | 0 | 0 | 0 | 80 | 1553
8 | 2 | 7 | 1812 | 550 | 619 | 129 | 0 | 85 | 303 | 0 | 0 | 0 | 0 | 126 | 1812
8 | 2 | 8 | 2199 | 550 | 793 | 111 | 0 | 85 | 525 | 0 | 0 | 0 | 0 | 135 | 2199
8 | 2 | 9 | 2469 | 550 | 792 | 106 | 0 | 85 | 688 | 0 | 0 | 0 | 0 | 248 | 2469
8 | 2 | 10 | 2569 | 550 | 753 | 106 | 0 | 85 | 761 | 0 | 0 | 0 | 0 | 314 | 2569
8 | 2 | 11 | 2636 | 550 | 736 | 106 | 0 | 85 | 814 | 0 | 0 | 0 | 0 | 345 | 2636
8 | 2 | 12 | 2617 | 550 | 626 | 106 | 0 | 85 | 829 | 0 | 0 | 0 | 0 | 421 | 2617
8 | 2 | 13 | 2725 | 550 | 889 | 111 | 0 | 85 | 800 | 0 | 0 | 0 | 0 | 290 | 2725
8 | 2 | 14 | 2739 | 550 | 1052 | 129 | 0 | 85 | 707 | 0 | 0 | 0 | 0 | 216 | 2739
8 | 2 | 15 | 2726 | 550 | 1352 | 173 | 0 | 85 | 541 | 0 | 0 | 0 | 0 | 25 | 2726
8 | 2 | 16 | 2701 | 550 | 1518 | 214 | 0 | 85 | 333 | 0 | 0 | 0 | 0 | 1 | 2701
8 | 2 | 17 | 2564 | 550 | 1578 | 214 | 0 | 85 | 136 | 0 | 0 | 0 | 0 | 1 | 2564
8 | 2 | 18 | 2449 | 550 | 1578 | 214 | 0 | 85 | 21 | 0 | 0 | 0 | 0 | 1 | 2449
8 | 2 | 19 | 2343 | 550 | 1493 | 214 | 0 | 85 | 0 | 0 | 0 | 0 | 0 | 1 | 2343
8 | 2 | 20 | 2203 | 550 | 1353 | 214 | 0 | 85 | 0 | 0 | 1 | 0 | 0 | 0 | 2203
8 | 2 | 21 | 2065 | 550 | 1215 | 214 | 0 | 85 | 0 | 0 | 1 | 0 | 0 | 0 | 2065
8 | 2 | 22 | 1937 | 550 | 1087 | 214 | 0 | 85 | 0 | 0 | 1 | 0 | 0 | 0 | 1937
8 | 2 | 23 | 1806 | 550 | 951 | 214 | 0 | 85 | 0 | 0 | 1 | 0 | 0 | 5 | 1806
8 | 3 | 0 | 1649 | 550 | 767 | 214 | 0 | 85 | 0 | 0 | 0 | 0 | 0 | 33 | 1649
8 | 3 | 1 | 1525 | 550 | 626 | 214 | 0 | 85 | 0 | 0 | 0 | 0 | 0 | 50 | 1525
8 | 3 | 2 | 1477 | 550 | 575 | 214 | 0 | 85 | 0 | 0 | 0 | 0 | 0 | 53 | 1477
8 | 3 | 3 | 1463 | 550 | 560 | 214 | 0 | 85 | 0 | 0 | 0 | 0 | 0 | 54 | 1463
8 | 3 | 4 | 1433 | 550 | 528 | 214 | 0 | 85 | 0 | 0 | 0 | 0 | 0 | 56 | 1433
8 | 3 | 5 | 1426 | 550 | 503 | 214 | 0 | 85 | 11 | 0 | 0 | 0 | 0 | 63 | 1426
8 | 3 | 6 | 1470 | 550 | 469 | 173 | 0 | 85 | 108 | 0 | 0 | 0 | 0 | 85 | 1470
8 | 3 | 7 | 1647 | 550 | 362 | 129 | 0 | 85 | 299 | 0 | 0 | 0 | 21 | 201 | 1647
8 | 3 | 8 | 1910 | 550 | 362 | 111 | 0 | 85 | 512 | 0 | 0 | 0 | 26 | 264 | 1910
8 | 3 | 9 | 2139 | 550 | 362 | 106 | 0 | 85 | 671 | 0 | 0 | 0 | 31 | 334 | 2139
8 | 3 | 10 | 2246 | 550 | 362 | 106 | 0 | 85 | 771 | 0 | 0 | 0 | 33 | 339 | 2246
8 | 3 | 11 | 2317 | 550 | 362 | 106 | 0 | 85 | 811 | 0 | 0 | 0 | 34 | 369 | 2317
8 | 3 | 12 | 2329 | 550 | 362 | 106 | 0 | 85 | 811 | 0 | 0 | 0 | 35 | 380 | 2329
8 | 3 | 13 | 2363 | 550 | 362 | 111 | 0 | 85 | 786 | 0 | 0 | 0 | 35 | 434 | 2363
8 | 3 | 14 | 2361 | 550 | 439 | 129 | 0 | 85 | 691 | 0 | 0 | 0 | 62 | 405 | 2361
8 | 3 | 15 | 2353 | 550 | 813 | 173 | 0 | 85 | 536 | 0 | 1 | 0 | 0 | 195 | 2353
8 | 3 | 16 | 2329 | 550 | 1116 | 214 | 0 | 85 | 330 | 0 | 1 | 0 | 0 | 33 | 2329
8 | 3 | 17 | 2261 | 550 | 1259 | 214 | 0 | 85 | 133 | 0 | 1 | 0 | 0 | 19 | 2261
8 | 3 | 18 | 2193 | 550 | 1306 | 214 | 0 | 85 | 20 | 0 | 1 | 0 | 0 | 17 | 2193
8 | 3 | 19 | 2121 | 550 | 1253 | 214 | 0 | 85 | 0 | 0 | 1 | 0 | 0 | 18 | 2121
8 | 3 | 20 | 2022 | 550 | 1141 | 214 | 0 | 85 | 0 | 0 | 1 | 0 | 0 | 31 | 2022
8 | 3 | 21 | 1920 | 550 | 1056 | 214 | 0 | 85 | 0 | 0 | 0 | 0 | 0 | 15 | 1920
8 | 3 | 22 | 1817 | 550 | 952 | 214 | 0 | 85 | 0 | 0 | 0 | 0 | 0 | 16 | 1817
8 | 3 | 23 | 1716 | 550 | 840 | 214 | 0 | 85 | 0 | 0 | 0 | 0 | 0 | 27 | 1716
8 | 4 | 0 | 1565 | 550 | 662 | 214 | 0 | 85 | 0 | 0 | 0 | 0 | 0 | 54 | 1565
8 | 4 | 1 | 1448 | 550 | 530 | 214 | 0 | 85 | 0 | 0 | 0 | 0 | 0 | 69 | 1448
8 | 4 | 2 | 1403 | 550 | 478 | 214 | 0 | 85 | 0 | 0 | 0 | 0 | 0 | 76 | 1403
8 | 4 | 3 | 1388 | 550 | 467 | 214 | 0 | 85 | 0 | 0 | 0 | 0 | 0 | 72 | 1388
8 | 4 | 4 | 1368 | 550 | 456 | 214 | 0 | 85 | 0 | 0 | 0 | 0 | 0 | 63 | 1368
8 | 4 | 5 | 1363 | 550 | 450 | 214 | 0 | 85 | 10 | 0 | 0 | 0 | 0 | 54 | 1363
8 | 4 | 6 | 1391 | 550 | 367 | 173 | 0 | 85 | 86 | 0 | 0 | 0 | -15 | 145 | 1391
8 | 4 | 7 | 1540 | 550 | 362 | 129 | 0 | 85 | 256 | 0 | 0 | 0 | -19 | 177 | 1540
8 | 4 | 8 | 1743 | 550 | 362 | 111 | 0 | 85 | 454 | 0 | 0 | 0 | 23 | 158 | 1743
8 | 4 | 9 | 1957 | 550 | 362 | 106 | 0 | 85 | 638 | 0 | 0 | 0 | 27 | 189 | 1957
8 | 4 | 10 | 2056 | 550 | 413 | 106 | 0 | 85 | 717 | 0 | 0 | 0 | -260 | 445 | 2056
8 | 4 | 11 | 2123 | 550 | 421 | 106 | 0 | 85 | 755 | 0 | 0 | 0 | -374 | 580 | 2123
8 | 4 | 12 | 2158 | 550 | 362 | 106 | 0 | 85 | 739 | 0 | 0 | 0 | 31 | 285 | 2158
8 | 4 | 13 | 2192 | 550 | 362 | 111 | 0 | 85 | 682 | 0 | 0 | 0 | 32 | 370 | 2192
8 | 4 | 14 | 2200 | 550 | 546 | 129 | 0 | 85 | 541 | 0 | 0 | 0 | 0 | 349 | 2200
8 | 4 | 15 | 2181 | 550 | 893 | 173 | 0 | 85 | 334 | 0 | 0 | 0 | 0 | 146 | 2181
8 | 4 | 16 | 2076 | 550 | 1002 | 214 | 0 | 85 | 176 | 0 | 0 | 0 | 0 | 49 | 2076
8 | 4 | 17 | 2012 | 550 | 1085 | 214 | 0 | 85 | 51 | 0 | 0 | 0 | 0 | 27 | 2012
8 | 4 | 18 | 2007 | 550 | 1137 | 214 | 0 | 85 | 7 | 0 | 0 | 0 | 0 | 14 | 2007
8 | 4 | 19 | 1977 | 550 | 1121 | 214 | 0 | 85 | 0 | 0 | 0 | 0 | 0 | 7 | 1977
8 | 4 | 20 | 1906 | 550 | 1050 | 214 | 0 | 85 | 0 | 0 | 0 | 0 | 0 | 7 | 1906
8 | 4 | 21 | 1819 | 550 | 958 | 214 | 0 | 85 | 0 | 0 | 0 | 0 | 0 | 12 | 1819
8 | 4 | 22 | 1694 | 550 | 826 | 214 | 0 | 85 | 0 | 0 | 0 | 0 | 0 | 19 | 1694
8 | 4 | 23 | 1606 | 550 | 727 | 214 | 0 | 85 | 0 | 0 | 0 | 0 | 0 | 30 | 1606
8 | 5 | 0 | 1458 | 550 | 567 | 214 | 0 | 85 | 0 | 0 | 0 | 0 | 0 | 42 | 1458
8 | 5 | 1 | 1357 | 550 | 457 | 214 | 0 | 85 | 0 | 0 | 0 | 0 | 0 | 51 | 1357
8 | 5 | 2 | 1336 | 550 | 447 | 214 | 0 | 85 | 0 | 0 | 0 | 0 | 0 | 40 | 1336
8 | 5 | 3 | 1330 | 550 | 446 | 214 | 0 | 85 | 0 | 0 | 0 | 0 | 0 | 35 | 1330
8 | 5 | 4 | 1337 | 550 | 449 | 214 | 0 | 85 | 0 | 0 | 0 | 0 | 0 | 39 | 1337
8 | 5 | 5 | 1379 | 550 | 484 | 214 | 0 | 85 | 10 | 0 | 0 | 0 | 0 | 36 | 1379
8 | 5 | 6 | 1517 | 550 | 564 | 173 | 0 | 85 | 79 | 0 | 0 | 0 | 0 | 66 | 1517
8 | 5 | 7 | 1811 | 550 | 790 | 129 | 0 | 85 | 205 | 0 | 0 | 0 | 0 | 52 | 1811
8 | 5 | 8 | 2205 | 550 | 1048 | 111 | 0 | 85 | 369 | 0 | 0 | 0 | 0 | 42 | 2205
8 | 5 | 9 | 2464 | 550 | 1055 | 106 | 0 | 85 | 509 | 0 | 0 | 0 | 0 | 159 | 2464
8 | 5 | 10 | 2560 | 550 | 897 | 106 | 0 | 85 | 636 | 0 | 0 | 0 | 0 | 286 | 2560
8 | 5 | 11 | 2620 | 550 | 814 | 106 | 0 | 85 | 700 | 0 | 0 | 0 | 48 | 317 | 2620
8 | 5 | 12 | 2552 | 550 | 743 | 106 | 0 | 85 | 692 | 0 | 0 | 0 | 0 | 376 | 2552
8 | 5 | 13 | 2616 | 550 | 1011 | 111 | 0 | 85 | 633 | 0 | 1 | 0 | 0 | 225 | 2616
8 | 5 | 14 | 2600 | 550 | 1273 | 129 | 0 | 85 | 523 | 0 | 0 | 0 | 0 | 40 | 2600
8 | 5 | 15 | 2614 | 550 | 1362 | 173 | 0 | 85 | 397 | 0 | 0 | 0 | 0 | 47 | 2614
8 | 5 | 16 | 2587 | 550 | 1466 | 214 | 0 | 85 | 241 | 0 | 0 | 0 | 0 | 31 | 2587
8 | 5 | 17 | 2455 | 550 | 1484 | 214 | 0 | 85 | 94 | 0 | 0 | 0 | 0 | 28 | 2455
8 | 5 | 18 | 2360 | 550 | 1470 | 214 | 0 | 85 | 13 | 0 | 0 | 0 | 0 | 28 | 2360
8 | 5 | 19 | 2273 | 550 | 974 | 214 | 0 | 85 | 0 | 0 | 0 | 0 | 422 | 28 | 2273
8 | 5 | 20 | 2142 | 550 | 1262 | 214 | 0 | 85 | 0 | 0 | 0 | 0 | 0 | 31 | 2142
8 | 5 | 21 | 2020 | 550 | 1140 | 214 | 0 | 85 | 0 | 0 | 0 | 0 | 0 | 31 | 2020
8 | 5 | 22 | 1894 | 550 | 1028 | 214 | 0 | 85 | 0 | 0 | 0 | 0 | 0 | 17 | 1894
8 | 5 | 23 | 1779 | 550 | 922 | 214 | 0 | 85 | 0 | 0 | 0 | 0 | 0 | 8 | 1779
8 | 6 | 0 | 1609 | 550 | 733 | 214 | 0 | 85 | 0 | 0 | 0 | 0 | 0 | 27 | 1609
8 | 6 | 1 | 1492 | 550 | 606 | 214 | 0 | 85 | 0 | 0 | 0 | 0 | 0 | 37 | 1492
8 | 6 | 2 | 1459 | 550 | 578 | 214 | 0 | 85 | 0 | 0 | 0 | 0 | 0 | 32 | 1459
8 | 6 | 3 | 1445 | 550 | 568 | 214 | 0 | 85 | 0 | 0 | 0 | 0 | 0 | 28 | 1445
8 | 6 | 4 | 1439 | 550 | 561 | 214 | 0 | 85 | 0 | 0 | 0 | 0 | 0 | 29 | 1439
8 | 6 | 5 | 1464 | 550 | 571 | 214 | 0 | 85 | 9 | 0 | 0 | 0 | 0 | 35 | 1464
8 | 6 | 6 | 1570 | 550 | 609 | 173 | 0 | 85 | 92 | 0 | 0 | 0 | 0 | 61 | 1570
8 | 6 | 7 | 1846 | 550 | 706 | 129 | 0 | 85 | 277 | 0 | 0 | 0 | 0 | 99 | 1846
8 | 6 | 8 | 2233 | 550 | 879 | 111 | 0 | 85 | 489 | 0 | 0 | 0 | 0 | 119 | 2233
8 | 6 | 9 | 2509 | 550 | 879 | 106 | 0 | 85 | 663 | 0 | 0 | 0 | 0 | 226 | 2509
8 | 6 | 10 | 2604 | 550 | 812 | 106 | 0 | 85 | 745 | 0 | 0 | 0 | 0 | 306 | 2604
8 | 6 | 11 | 2651 | 550 | 818 | 106 | 0 | 85 | 747 | 0 | 0 | 0 | 0 | 345 | 2651
8 | 6 | 12 | 2597 | 550 | 744 | 106 | 0 | 85 | 730 | 0 | 0 | 0 | 0 | 382 | 2597
8 | 6 | 13 | 2689 | 550 | 1024 | 111 | 0 | 85 | 677 | 0 | 0 | 0 | 0 | 242 | 2689
8 | 6 | 14 | 2687 | 550 | 1199 | 129 | 0 | 85 | 561 | 0 | 0 | 0 | 0 | 163 | 2687
8 | 6 | 15 | 2654 | 550 | 1376 | 173 | 0 | 85 | 406 | 0 | 0 | 0 | 0 | 64 | 2654
8 | 6 | 16 | 2558 | 550 | 1413 | 214 | 0 | 85 | 230 | 0 | 0 | 0 | 0 | 66 | 2558
8 | 6 | 17 | 2401 | 550 | 1398 | 214 | 0 | 85 | 85 | 0 | 0 | 0 | 0 | 69 | 2401
8 | 6 | 18 | 2308 | 550 | 1387 | 214 | 0 | 85 | 12 | 0 | 0 | 0 | 0 | 60 | 2308
8 | 6 | 19 | 2177 | 550 | 1273 | 214 | 0 | 85 | 0 | 0 | 0 | 0 | 0 | 55 | 2177
8 | 6 | 20 | 2057 | 550 | 1169 | 214 | 0 | 85 | 0 | 0 | 0 | 0 | 0 | 39 | 2057
8 | 6 | 21 | 1954 | 550 | 1105 | 214 | 0 | 85 | 0 | 0 | 0 | 0 | 0 | 0 | 1954
8 | 6 | 22 | 1842 | 550 | 986 | 214 | 0 | 85 | 0 | 0 | 0 | 0 | 0 | 7 | 1842
8 | 6 | 23 | 1724 | 550 | 869 | 214 | 0 | 85 | 0 | 0 | 0 | 0 | 0 | 6 | 1724
8 | 7 | 0 | 1562 | 550 | 689 | 214 | 0 | 85 | 0 | 0 | 0 | 0 | 0 | 24 | 1562
8 | 7 | 1 | 1451 | 550 | 574 | 214 | 0 | 85 | 0 | 0 | 0 | 0 | 0 | 28 | 1451
8 | 7 | 2 | 1424 | 550 | 550 | 214 | 0 | 85 | 0 | 0 | 0 | 0 | 0 | 25 | 1424
8 | 7 | 3 | 1413 | 550 | 519 | 214 | 0 | 85 | 0 | 0 | 0 | 0 | 0 | 45 | 1413
8 | 7 | 4 | 1402 | 550 | 527 | 214 | 0 | 85 | 0 | 0 | 0 | 0 | 0 | 26 | 1402
8 | 7 | 5 | 1418 | 550 | 532 | 214 | 0 | 85 | 10 | 0 | 0 | 0 | 0 | 27 | 1418
8 | 7 | 6 | 1506 | 550 | 566 | 173 | 0 | 85 | 91 | 0 | 0 | 0 | 0 | 41 | 1506
8 | 7 | 7 | 1761 | 550 | 647 | 129 | 0 | 85 | 284 | 0 | 0 | 0 | 0 | 66 | 1761
8 | 7 | 8 | 2126 | 550 | 773 | 111 | 0 | 85 | 490 | 0 | 0 | 0 | 0 | 117 | 2126
8 | 7 | 9 | 2371 | 550 | 755 | 106 | 0 | 85 | 635 | 0 | 0 | 0 | 0 | 240 | 2371
8 | 7 | 10 | 2455 | 550 | 647 | 106 | 0 | 85 | 699 | 0 | 0 | 0 | 0 | 368 | 2455
8 | 7 | 11 | 2496 | 550 | 612 | 106 | 0 | 85 | 723 | 0 | 1 | 0 | 0 | 419 | 2496
8 | 7 | 12 | 2451 | 550 | 362 | 106 | 0 | 85 | 755 | 0 | 1 | 0 | 167 | 425 | 2451
8 | 7 | 13 | 2561 | 550 | 728 | 111 | 0 | 85 | 746 | 0 | 2 | 0 | 0 | 339 | 2561
8 | 7 | 14 | 2573 | 550 | 918 | 129 | 0 | 85 | 663 | 0 | 1 | 0 | 0 | 227 | 2573
8 | 7 | 15 | 2563 | 550 | 1182 | 173 | 0 | 85 | 522 | 0 | 1 | 0 | 0 | 50 | 2563
8 | 7 | 16 | 2550 | 550 | 1340 | 214 | 0 | 85 | 331 | 0 | 0 | 0 | 0 | 30 | 2550
8 | 7 | 17 | 2422 | 550 | 1406 | 214 | 0 | 85 | 132 | 0 | 0 | 0 | 0 | 35 | 2422
8 | 7 | 18 | 2301 | 550 | 1409 | 214 | 0 | 85 | 19 | 0 | 0 | 0 | 0 | 24 | 2301
8 | 7 | 19 | 2184 | 550 | 1314 | 214 | 0 | 85 | 0 | 0 | 0 | 0 | 0 | 21 | 2184
8 | 7 | 20 | 2029 | 550 | 1158 | 214 | 0 | 85 | 0 | 0 | 1 | 0 | 0 | 21 | 2029
8 | 7 | 21 | 1895 | 550 | 1018 | 214 | 0 | 85 | 0 | 0 | 1 | 0 | 0 | 27 | 1895
8 | 7 | 22 | 1757 | 550 | 886 | 214 | 0 | 85 | 0 | 0 | 0 | 0 | 0 | 22 | 1757
8 | 7 | 23 | 1630 | 550 | 762 | 214 | 0 | 85 | 0 | 0 | 0 | 0 | 0 | 19 | 1630
8 | 8 | 0 | 1467 | 550 | 593 | 214 | 0 | 85 | 0 | 0 | 0 | 0 | 0 | 25 | 1467
8 | 8 | 1 | 1353 | 550 | 464 | 214 | 0 | 85 | 0 | 0 | 0 | 0 | 0 | 40 | 1353
8 | 8 | 2 | 1321 | 550 | 445 | 214 | 0 | 85 | 0 | 0 | 0 | 0 | 0 | 27 | 1321
8 | 8 | 3 | 1318 | 550 | 445 | 214 | 0 | 85 | 0 | 0 | 0 | 0 | 0 | 24 | 1318
8 | 8 | 4 | 1305 | 550 | 443 | 214 | 0 | 85 | 0 | 0 | 1 | 0 | 0 | 12 | 1305
8 | 8 | 5 | 1327 | 550 | 446 | 214 | 0 | 85 | 9 | 0 | 1 | 0 | 0 | 22 | 1327
8 | 8 | 6 | 1410 | 550 | 455 | 173 | 0 | 85 | 105 | 0 | 1 | 0 | 0 | 41 | 1410
8 | 8 | 7 | 1618 | 550 | 479 | 129 | 0 | 85 | 298 | 0 | 1 | 0 | 0 | 76 | 1618
8 | 8 | 8 | 1970 | 550 | 362 | 111 | 0 | 85 | 519 | 0 | 1 | 0 | 119 | 223 | 1970
8 | 8 | 9 | 2230 | 550 | 362 | 106 | 0 | 85 | 693 | 0 | 1 | 0 | 59 | 374 | 2230
8 | 8 | 10 | 2318 | 550 | 362 | 106 | 0 | 85 | 799 | 0 | 1 | 0 | 34 | 381 | 2318
8 | 8 | 11 | 2384 | 550 | 362 | 106 | 0 | 85 | 848 | 0 | 1 | 0 | 36 | 396 | 2384
8 | 8 | 12 | 2370 | 550 | 362 | 106 | 0 | 85 | 853 | 0 | 1 | 0 | 35 | 378 | 2370
8 | 8 | 13 | 2489 | 550 | 362 | 111 | 0 | 85 | 816 | 0 | 1 | 0 | 165 | 399 | 2489
8 | 8 | 14 | 2522 | 550 | 733 | 129 | 0 | 85 | 715 | 0 | 2 | 0 | 0 | 308 | 2522
8 | 8 | 15 | 2528 | 550 | 1105 | 173 | 0 | 85 | 552 | 0 | 1 | 0 | 0 | 62 | 2528
8 | 8 | 16 | 2524 | 550 | 1317 | 214 | 0 | 85 | 341 | 0 | 1 | 0 | 0 | 16 | 2524
8 | 8 | 17 | 2419 | 550 | 1422 | 214 | 0 | 85 | 136 | 0 | 1 | 0 | 0 | 11 | 2419
8 | 8 | 18 | 2311 | 550 | 1436 | 214 | 0 | 85 | 18 | 0 | 0 | 0 | 0 | 8 | 2311
8 | 8 | 19 | 2203 | 550 | 1341 | 214 | 0 | 85 | 0 | 0 | 0 | 0 | 0 | 13 | 2203
8 | 8 | 20 | 2070 | 550 | 1207 | 214 | 0 | 85 | 0 | 0 | 0 | 0 | 0 | 14 | 2070
8 | 8 | 21 | 1941 | 550 | 1080 | 214 | 0 | 85 | 0 | 0 | 0 | 0 | 0 | 12 | 1941
8 | 8 | 22 | 1819 | 550 | 959 | 214 | 0 | 85 | 0 | 0 | 0 | 0 | 0 | 11 | 1819
8 | 8 | 23 | 1690 | 550 | 826 | 214 | 0 | 85 | 0 | 0 | 0 | 0 | 0 | 15 | 1690
8 | 9 | 0 | 1525 | 550 | 648 | 214 | 0 | 85 | 0 | 0 | 0 | 0 | 0 | 28 | 1525
8 | 9 | 1 | 1399 | 550 | 512 | 214 | 0 | 85 | 0 | 0 | 0 | 0 | 0 | 38 | 1399
8 | 9 | 2 | 1376 | 550 | 482 | 214 | 0 | 85 | 0 | 0 | 0 | 0 | 0 | 45 | 1376
8 | 9 | 3 | 1368 | 550 | 477 | 214 | 0 | 85 | 0 | 0 | 0 | 0 | 0 | 42 | 1368
8 | 9 | 4 | 1346 | 550 | 462 | 214 | 0 | 85 | 0 | 0 | 1 | 0 | 0 | 34 | 1346
8 | 9 | 5 | 1357 | 550 | 467 | 214 | 0 | 85 | 9 | 0 | 1 | 0 | 0 | 31 | 1357
8 | 9 | 6 | 1450 | 550 | 472 | 173 | 0 | 85 | 105 | 0 | 1 | 0 | 0 | 64 | 1450
8 | 9 | 7 | 1681 | 550 | 501 | 129 | 0 | 85 | 302 | 0 | 1 | 0 | 0 | 113 | 1681
8 | 9 | 8 | 2031 | 550 | 585 | 111 | 0 | 85 | 523 | 0 | 1 | 0 | 0 | 176 | 2031
8 | 9 | 9 | 2285 | 550 | 556 | 106 | 0 | 85 | 702 | 0 | 1 | 0 | 0 | 285 | 2285
8 | 9 | 10 | 2397 | 550 | 362 | 106 | 0 | 85 | 803 | 0 | 1 | 0 | 165 | 325 | 2397
8 | 9 | 11 | 2466 | 550 | 362 | 106 | 0 | 85 | 820 | 0 | 1 | 0 | 211 | 331 | 2466
8 | 9 | 12 | 2455 | 550 | 575 | 106 | 0 | 85 | 782 | 0 | 1 | 0 | 0 | 356 | 2455
8 | 9 | 13 | 2531 | 550 | 817 | 111 | 0 | 85 | 729 | 0 | 2 | 0 | 0 | 237 | 2531
8 | 9 | 14 | 2553 | 550 | 996 | 129 | 0 | 85 | 657 | 0 | 2 | 0 | 0 | 134 | 2553
8 | 9 | 15 | 2548 | 550 | 1166 | 173 | 0 | 85 | 482 | 0 | 2 | 0 | 0 | 90 | 2548
8 | 9 | 16 | 2486 | 550 | 1280 | 214 | 0 | 85 | 277 | 0 | 2 | 0 | 0 | 78 | 2486
8 | 9 | 17 | 2328 | 550 | 1285 | 214 | 0 | 85 | 110 | 0 | 2 | 0 | 0 | 82 | 2328
8 | 9 | 18 | 2206 | 550 | 1233 | 214 | 0 | 85 | 15 | 0 | 2 | 0 | 0 | 107 | 2206
8 | 9 | 19 | 2112 | 550 | 1142 | 214 | 0 | 85 | 0 | 0 | 3 | 0 | 0 | 118 | 2112
8 | 9 | 20 | 1970 | 550 | 1046 | 214 | 0 | 85 | 0 | 0 | 3 | 0 | 0 | 72 | 1970
8 | 9 | 21 | 1844 | 550 | 922 | 214 | 0 | 85 | 0 | 0 | 2 | 0 | 0 | 71 | 1844
8 | 9 | 22 | 1728 | 550 | 814 | 214 | 0 | 85 | 0 | 0 | 1 | 0 | 0 | 64 | 1728
8 | 9 | 23 | 1614 | 550 | 693 | 214 | 0 | 85 | 0 | 0 | 1 | 0 | 0 | 71 | 1614
8 | 10 | 0 | 1457 | 550 | 511 | 214 | 0 | 85 | 0 | 0 | 1 | 0 | 0 | 96 | 1457
8 | 10 | 1 | 1350 | 550 | 448 | 214 | 0 | 85 | 0 | 0 | 1 | 0 | 0 | 52 | 1350
8 | 10 | 2 | 1302 | 550 | 362 | 214 | 0 | 85 | 0 | 0 | 1 | 0 | 63 | 27 | 1302
8 | 10 | 3 | 1286 | 550 | 362 | 214 | 0 | 85 | 0 | 0 | 2 | 0 | 48 | 25 | 1286
8 | 10 | 4 | 1264 | 550 | 362 | 214 | 0 | 85 | 0 | 0 | 2 | 0 | 31 | 20 | 1264
8 | 10 | 5 | 1255 | 550 | 362 | 214 | 0 | 85 | 7 | 0 | 2 | 0 | 21 | 14 | 1255
8 | 10 | 6 | 1290 | 550 | 362 | 173 | 0 | 85 | 99 | 0 | 2 | 0 | -14 | 33 | 1290
8 | 10 | 7 | 1432 | 550 | 362 | 129 | 0 | 85 | 297 | 0 | 1 | 0 | -84 | 92 | 1432
8 | 10 | 8 | 1673 | 550 | 369 | 111 | 0 | 85 | 505 | 0 | 2 | 0 | -125 | 176 | 1673
8 | 10 | 9 | 1853 | 550 | 390 | 106 | 0 | 85 | 660 | 0 | 2 | 0 | -383 | 443 | 1853
8 | 10 | 10 | 1940 | 550 | 400 | 106 | 0 | 85 | 732 | 0 | 2 | 0 | -439 | 504 | 1940
8 | 10 | 11 | 1974 | 550 | 404 | 106 | 0 | 85 | 724 | 0 | 2 | 0 | -439 | 542 | 1974
8 | 10 | 12 | 1967 | 550 | 403 | 106 | 0 | 85 | 692 | 0 | 2 | 0 | -439 | 568 | 1967
8 | 10 | 13 | 1979 | 550 | 404 | 111 | 0 | 85 | 667 | 0 | 3 | 0 | -326 | 485 | 1979
8 | 10 | 14 | 1979 | 550 | 362 | 129 | 0 | 85 | 625 | 0 | 2 | 0 | 28 | 198 | 1979
8 | 10 | 15 | 1977 | 550 | 362 | 173 | 0 | 85 | 512 | 0 | 2 | 0 | 28 | 265 | 1977
8 | 10 | 16 | 1970 | 550 | 559 | 214 | 0 | 85 | 323 | 0 | 2 | 0 | 0 | 237 | 1970
8 | 10 | 17 | 1927 | 550 | 515 | 214 | 0 | 85 | 128 | 0 | 3 | 0 | 422 | 10 | 1927
8 | 10 | 18 | 1871 | 550 | 415 | 214 | 0 | 85 | 16 | 0 | 3 | 0 | 406 | 182 | 1871
8 | 10 | 19 | 1806 | 550 | 501 | 214 | 0 | 85 | 0 | 0 | 3 | 0 | 295 | 158 | 1806
8 | 10 | 20 | 1702 | 550 | 714 | 214 | 0 | 85 | 0 | 0 | 3 | 0 | 0 | 136 | 1702
8 | 10 | 21 | 1599 | 550 | 429 | 214 | 0 | 85 | 0 | 0 | 2 | 0 | 198 | 121 | 1599
8 | 10 | 22 | 1510 | 550 | 362 | 214 | 0 | 85 | 0 | 0 | 1 | 0 | 184 | 114 | 1510
8 | 10 | 23 | 1423 | 550 | 479 | 214 | 0 | 85 | 0 | 0 | 1 | 0 | 0 | 94 | 1423
8 | 11 | 0 | 1284 | 550 | 388 | 214 | 0 | 85 | 0 | 0 | 1 | 0 | 14 | 32 | 1284
8 | 11 | 1 | 1187 | 550 | 362 | 214 | 0 | 85 | 0 | 0 | 1 | 0 | -12 | -13 | 1187
8 | 11 | 2 | 1158 | 550 | 362 | 214 | 0 | 85 | 0 | 0 | 1 | 0 | -44 | -10 | 1158
8 | 11 | 3 | 1157 | 550 | 362 | 214 | 0 | 85 | 0 | 0 | 1 | 0 | -65 | 10 | 1157
8 | 11 | 4 | 1147 | 550 | 362 | 214 | 0 | 85 | 0 | 0 | 2 | 0 | -55 | -11 | 1147
8 | 11 | 5 | 1143 | 550 | 362 | 214 | 0 | 85 | 7 | 0 | 2 | 0 | -17 | -60 | 1143
8 | 11 | 6 | 1160 | 550 | 362 | 173 | 0 | 85 | 99 | 0 | 2 | 0 | -187 | 76 | 1160
8 | 11 | 7 | 1263 | 550 | 362 | 129 | 0 | 85 | 296 | 0 | 1 | 0 | -446 | 286 | 1263
8 | 11 | 8 | 1422 | 550 | 362 | 111 | 0 | 85 | 512 | 0 | 1 | 0 | -443 | 244 | 1422
8 | 11 | 9 | 1592 | 550 | 362 | 106 | 0 | 85 | 672 | 0 | 0 | 0 | -439 | 256 | 1592
8 | 11 | 10 | 1680 | 550 | 370 | 106 | 0 | 85 | 744 | 0 | 1 | 0 | -439 | 263 | 1680
8 | 11 | 11 | 1747 | 550 | 378 | 106 | 0 | 85 | 764 | 0 | 1 | 0 | -439 | 302 | 1747
8 | 11 | 12 | 1795 | 550 | 383 | 106 | 0 | 85 | 755 | 0 | 1 | 0 | -439 | 354 | 1795
8 | 11 | 13 | 1820 | 550 | 386 | 111 | 0 | 85 | 720 | 0 | 1 | 0 | -439 | 406 | 1820
8 | 11 | 14 | 1824 | 550 | 387 | 129 | 0 | 85 | 635 | 0 | 1 | 0 | -439 | 476 | 1824
8 | 11 | 15 | 1840 | 550 | 362 | 173 | 0 | 85 | 500 | 0 | 2 | 0 | 25 | 143 | 1840
8 | 11 | 16 | 1850 | 550 | 362 | 214 | 0 | 85 | 310 | 0 | 2 | 0 | 112 | 215 | 1850
8 | 11 | 17 | 1840 | 550 | 560 | 214 | 0 | 85 | 123 | 0 | 2 | 0 | 173 | 133 | 1840
8 | 11 | 18 | 1811 | 550 | 501 | 214 | 0 | 85 | 15 | 0 | 2 | 0 | 422 | 22 | 1811
8 | 11 | 19 | 1770 | 550 | 798 | 214 | 0 | 85 | 0 | 0 | 2 | 0 | 0 | 121 | 1770
8 | 11 | 20 | 1684 | 550 | 733 | 214 | 0 | 85 | 0 | 0 | 2 | 0 | 0 | 100 | 1684
8 | 11 | 21 | 1589 | 550 | 653 | 214 | 0 | 85 | 0 | 0 | 2 | 0 | 0 | 85 | 1589
8 | 11 | 22 | 1482 | 550 | 362 | 214 | 0 | 85 | 0 | 0 | 2 | 0 | 263 | 6 | 1482
8 | 11 | 23 | 1389 | 550 | 362 | 214 | 0 | 85 | 0 | 0 | 1 | 0 | 110 | 67 | 1389
8 | 12 | 0 | 1248 | 550 | 362 | 214 | 0 | 85 | 0 | 0 | 1 | 0 | 103 | -67 | 1248
8 | 12 | 1 | 1148 | 550 | 362 | 214 | 0 | 85 | 0 | 0 | 1 | 0 | 11 | -75 | 1148
8 | 12 | 2 | 1133 | 550 | 362 | 214 | 0 | 85 | 0 | 0 | 1 | 0 | 11 | -90 | 1133
8 | 12 | 3 | 1136 | 550 | 362 | 214 | 0 | 85 | 0 | 0 | 1 | 0 | 71 | -147 | 1136
8 | 12 | 4 | 1133 | 550 | 362 | 214 | 0 | 85 | 0 | 0 | 2 | 0 | 11 | -91 | 1133
8 | 12 | 5 | 1135 | 550 | 362 | 214 | 0 | 85 | 8 | 0 | 2 | 0 | 50 | -136 | 1135
8 | 12 | 6 | 1160 | 550 | 362 | 173 | 0 | 85 | 96 | 0 | 2 | 0 | -11 | -97 | 1160
8 | 12 | 7 | 1277 | 550 | 362 | 129 | 0 | 85 | 278 | 0 | 1 | 0 | -106 | -22 | 1277
8 | 12 | 8 | 1475 | 550 | 362 | 111 | 0 | 85 | 491 | 0 | 1 | 0 | -442 | 317 | 1475
8 | 12 | 9 | 1645 | 550 | 366 | 106 | 0 | 85 | 624 | 0 | 1 | 0 | -439 | 352 | 1645
8 | 12 | 10 | 1714 | 550 | 374 | 106 | 0 | 85 | 656 | 0 | 1 | 0 | -439 | 381 | 1714
8 | 12 | 11 | 1748 | 550 | 378 | 106 | 0 | 85 | 649 | 0 | 1 | 0 | -439 | 418 | 1748
8 | 12 | 12 | 1775 | 550 | 381 | 106 | 0 | 85 | 670 | 0 | 1 | 0 | -439 | 421 | 1775
8 | 12 | 13 | 1804 | 550 | 384 | 111 | 0 | 85 | 681 | 0 | 1 | 0 | -375 | 367 | 1804
8 | 12 | 14 | 1834 | 550 | 362 | 129 | 0 | 85 | 642 | 0 | 1 | 0 | 25 | 40 | 1834
8 | 12 | 15 | 1869 | 550 | 362 | 173 | 0 | 85 | 504 | 0 | 1 | 0 | 25 | 169 | 1869
8 | 12 | 16 | 1880 | 550 | 362 | 214 | 0 | 85 | 304 | 0 | 1 | 0 | 219 | 145 | 1880
8 | 12 | 17 | 1881 | 550 | 362 | 214 | 0 | 85 | 115 | 0 | 1 | 0 | 396 | 158 | 1881
8 | 12 | 18 | 1861 | 550 | 512 | 214 | 0 | 85 | 13 | 0 | 0 | 0 | 422 | 65 | 1861
8 | 12 | 19 | 1826 | 550 | 926 | 214 | 0 | 85 | 0 | 0 | 0 | 0 | 0 | 51 | 1826
8 | 12 | 20 | 1742 | 550 | 541 | 214 | 0 | 85 | 0 | 0 | 0 | 0 | 23 | 329 | 1742
8 | 12 | 21 | 1639 | 550 | 362 | 214 | 0 | 85 | 0 | 0 | 0 | 0 | 401 | 27 | 1639
8 | 12 | 22 | 1527 | 550 | 362 | 214 | 0 | 85 | 0 | 0 | 0 | 0 | 287 | 29 | 1527
8 | 12 | 23 | 1421 | 550 | 362 | 214 | 0 | 85 | 0 | 0 | 0 | 0 | 169 | 41 | 1421
8 | 13 | 0 | 1277 | 550 | 362 | 214 | 0 | 85 | 0 | 0 | 0 | 0 | 39 | 27 | 1277
8 | 13 | 1 | 1183 | 550 | 362 | 214 | 0 | 85 | 0 | 0 | 0 | 0 | -12 | -16 | 1183
8 | 13 | 2 | 1163 | 550 | 362 | 214 | 0 | 85 | 0 | 0 | 0 | 0 | -11 | -37 | 1163
8 | 13 | 3 | 1163 | 550 | 362 | 214 | 0 | 85 | 0 | 0 | 0 | 0 | -11 | -37 | 1163
8 | 13 | 4 | 1151 | 550 | 362 | 214 | 0 | 85 | 0 | 0 | 0 | 0 | -11 | -49 | 1151
8 | 13 | 5 | 1166 | 550 | 362 | 214 | 0 | 85 | 7 | 0 | 0 | 0 | -11 | -41 | 1166
8 | 13 | 6 | 1218 | 550 | 362 | 173 | 0 | 85 | 94 | 0 | 0 | 0 | -12 | -34 | 1218
8 | 13 | 7 | 1372 | 550 | 362 | 129 | 0 | 85 | 289 | 0 | 0 | 0 | -142 | 99 | 1372
8 | 13 | 8 | 1606 | 550 | 362 | 111 | 0 | 85 | 513 | 0 | 0 | 0 | -350 | 335 | 1606
8 | 13 | 9 | 1790 | 550 | 383 | 106 | 0 | 85 | 690 | 0 | 0 | 0 | -439 | 415 | 1790
8 | 13 | 10 | 1889 | 550 | 394 | 106 | 0 | 85 | 781 | 0 | 0 | 0 | -439 | 412 | 1889
8 | 13 | 11 | 1961 | 550 | 402 | 106 | 0 | 85 | 808 | 0 | 0 | 0 | -439 | 449 | 1961
8 | 13 | 12 | 2006 | 550 | 407 | 106 | 0 | 85 | 806 | 0 | 0 | 0 | -439 | 491 | 2006
8 | 13 | 13 | 2041 | 550 | 411 | 111 | 0 | 85 | 768 | 0 | 0 | 0 | -383 | 499 | 2041
8 | 13 | 14 | 2065 | 550 | 362 | 129 | 0 | 85 | 660 | 0 | 0 | 0 | 29 | 250 | 2065
8 | 13 | 15 | 2075 | 550 | 362 | 173 | 0 | 85 | 504 | 0 | 0 | 0 | 30 | 371 | 2075
8 | 13 | 16 | 2074 | 550 | 744 | 214 | 0 | 85 | 302 | 0 | 0 | 0 | 0 | 179 | 2074
8 | 13 | 17 | 2028 | 550 | 362 | 214 | 0 | 85 | 110 | 0 | 0 | 0 | 393 | 314 | 2028
8 | 13 | 18 | 1974 | 550 | 588 | 214 | 0 | 85 | 12 | 0 | 0 | 0 | 422 | 103 | 1974
8 | 13 | 19 | 1914 | 550 | 560 | 214 | 0 | 85 | 0 | 0 | 1 | 0 | 422 | 82 | 1914
8 | 13 | 20 | 1810 | 550 | 888 | 214 | 0 | 85 | 0 | 0 | 0 | 0 | 0 | 73 | 1810
8 | 13 | 21 | 1712 | 550 | 362 | 214 | 0 | 85 | 0 | 0 | 0 | 0 | 221 | 280 | 1712
8 | 13 | 22 | 1605 | 550 | 362 | 214 | 0 | 85 | 0 | 0 | 0 | 0 | 394 | 0 | 1605
8 | 13 | 23 | 1502 | 550 | 362 | 214 | 0 | 85 | 0 | 0 | 0 | 0 | 286 | 5 | 1502
8 | 14 | 0 | 1347 | 550 | 362 | 214 | 0 | 85 | 0 | 0 | 0 | 0 | 83 | 53 | 1347
8 | 14 | 1 | 1237 | 550 | 362 | 214 | 0 | 85 | 0 | 0 | 0 | 0 | 13 | 13 | 1237
8 | 14 | 2 | 1209 | 550 | 362 | 214 | 0 | 85 | 0 | 0 | 0 | 0 | -12 | 10 | 1209
8 | 14 | 3 | 1200 | 550 | 362 | 214 | 0 | 85 | 0 | 0 | 0 | 0 | -12 | 1 | 1200
8 | 14 | 4 | 1179 | 550 | 362 | 214 | 0 | 85 | 0 | 0 | 0 | 0 | -12 | -20 | 1179
8 | 14 | 5 | 1194 | 550 | 362 | 214 | 0 | 85 | 7 | 0 | 0 | 0 | -12 | -12 | 1194
8 | 14 | 6 | 1244 | 550 | 362 | 173 | 0 | 85 | 93 | 0 | 0 | 0 | -13 | -6 | 1244
8 | 14 | 7 | 1410 | 550 | 362 | 129 | 0 | 85 | 284 | 0 | 0 | 0 | -242 | 242 | 1410
8 | 14 | 8 | 1642 | 550 | 366 | 111 | 0 | 85 | 508 | 0 | 0 | 0 | -251 | 273 | 1642
8 | 14 | 9 | 1826 | 550 | 387 | 106 | 0 | 85 | 685 | 0 | 0 | 0 | -439 | 452 | 1826
8 | 14 | 10 | 1916 | 550 | 397 | 106 | 0 | 85 | 788 | 0 | 0 | 0 | -439 | 429 | 1916
8 | 14 | 11 | 1990 | 550 | 406 | 106 | 0 | 85 | 821 | 0 | 0 | 0 | -439 | 461 | 1990
8 | 14 | 12 | 2044 | 550 | 412 | 106 | 0 | 85 | 810 | 0 | 0 | 0 | -439 | 520 | 2044
8 | 14 | 13 | 2071 | 550 | 415 | 111 | 0 | 85 | 763 | 0 | 0 | 0 | -337 | 484 | 2071
8 | 14 | 14 | 2087 | 550 | 362 | 129 | 0 | 85 | 664 | 0 | 1 | 0 | 30 | 266 | 2087
8 | 14 | 15 | 2104 | 550 | 362 | 173 | 0 | 85 | 497 | 0 | 1 | 0 | 30 | 406 | 2104
8 | 14 | 16 | 2096 | 550 | 362 | 214 | 0 | 85 | 282 | 0 | 1 | 0 | 392 | 210 | 2096
8 | 14 | 17 | 2038 | 550 | 545 | 214 | 0 | 85 | 95 | 0 | 1 | 0 | 422 | 126 | 2038
8 | 14 | 18 | 1995 | 550 | 1022 | 214 | 0 | 85 | 10 | 0 | 1 | 0 | 0 | 113 | 1995
8 | 14 | 19 | 1935 | 550 | 571 | 214 | 0 | 85 | 0 | 0 | 1 | 0 | 422 | 92 | 1935
8 | 14 | 20 | 1823 | 550 | 362 | 214 | 0 | 85 | 0 | 0 | 0 | 0 | 332 | 280 | 1823
8 | 14 | 21 | 1732 | 550 | 362 | 214 | 0 | 85 | 0 | 0 | 0 | 0 | 399 | 122 | 1732
8 | 14 | 22 | 1630 | 550 | 481 | 214 | 0 | 85 | 0 | 0 | 0 | 0 | 0 | 300 | 1630
8 | 14 | 23 | 1517 | 550 | 362 | 214 | 0 | 85 | 0 | 0 | 0 | 0 | 271 | 35 | 1517
8 | 15 | 0 | 1360 | 550 | 449 | 214 | 0 | 85 | 0 | 0 | 0 | 0 | 0 | 62 | 1360
8 | 15 | 1 | 1253 | 550 | 362 | 214 | 0 | 85 | 0 | 0 | 0 | 0 | -13 | 55 | 1253
8 | 15 | 2 | 1222 | 550 | 362 | 214 | 0 | 85 | 0 | 0 | 0 | 0 | -13 | 24 | 1222
8 | 15 | 3 | 1216 | 550 | 362 | 214 | 0 | 85 | 0 | 0 | 0 | 0 | -12 | 17 | 1216
8 | 15 | 4 | 1184 | 550 | 362 | 214 | 0 | 85 | 0 | 0 | 0 | 0 | -12 | -15 | 1184
8 | 15 | 5 | 1216 | 550 | 362 | 214 | 0 | 85 | 7 | 0 | 0 | 0 | -12 | 10 | 1216
8 | 15 | 6 | 1268 | 550 | 362 | 173 | 0 | 85 | 88 | 0 | 0 | 0 | -13 | 23 | 1268
8 | 15 | 7 | 1411 | 550 | 362 | 129 | 0 | 85 | 252 | 0 | 0 | 0 | -208 | 241 | 1411
8 | 15 | 8 | 1634 | 550 | 365 | 111 | 0 | 85 | 441 | 0 | 0 | 0 | -195 | 277 | 1634
8 | 15 | 9 | 1809 | 550 | 385 | 106 | 0 | 85 | 595 | 0 | 0 | 0 | -383 | 471 | 1809
8 | 15 | 10 | 1921 | 550 | 398 | 106 | 0 | 85 | 737 | 0 | 0 | 0 | -439 | 484 | 1921
8 | 15 | 11 | 1983 | 550 | 405 | 106 | 0 | 85 | 784 | 0 | 1 | 0 | -439 | 491 | 1983
8 | 15 | 12 | 2050 | 550 | 413 | 106 | 0 | 85 | 790 | 0 | 0 | 0 | -433 | 539 | 2050
8 | 15 | 13 | 2075 | 550 | 415 | 111 | 0 | 85 | 745 | 0 | 0 | 0 | -281 | 450 | 2075
8 | 15 | 14 | 2079 | 550 | 362 | 129 | 0 | 85 | 606 | 0 | 0 | 0 | 30 | 317 | 2079
8 | 15 | 15 | 2041 | 550 | 528 | 173 | 0 | 85 | 430 | 0 | 0 | 0 | 0 | 275 | 2041
8 | 15 | 16 | 2025 | 550 | 691 | 214 | 0 | 85 | 239 | 0 | 0 | 0 | 0 | 246 | 2025
8 | 15 | 17 | 1999 | 550 | 840 | 214 | 0 | 85 | 83 | 0 | 1 | 0 | 0 | 226 | 1999
8 | 15 | 18 | 1958 | 550 | 908 | 214 | 0 | 85 | 8 | 0 | 1 | 0 | 0 | 192 | 1958
8 | 15 | 19 | 1892 | 550 | 875 | 214 | 0 | 85 | 0 | 0 | 1 | 0 | 0 | 167 | 1892
8 | 15 | 20 | 1787 | 550 | 780 | 214 | 0 | 85 | 0 | 0 | 1 | 0 | 0 | 157 | 1787
8 | 15 | 21 | 1697 | 550 | 556 | 214 | 0 | 85 | 0 | 0 | 1 | 0 | 0 | 291 | 1697
8 | 15 | 22 | 1589 | 550 | 602 | 214 | 0 | 85 | 0 | 0 | 0 | 0 | 0 | 138 | 1589
8 | 15 | 23 | 1487 | 550 | 504 | 214 | 0 | 85 | 0 | 0 | 1 | 0 | 0 | 133 | 1487
8 | 16 | 0 | 1335 | 550 | 463 | 214 | 0 | 85 | 0 | 0 | 1 | 0 | 0 | 22 | 1335
8 | 16 | 1 | 1233 | 550 | 362 | 214 | 0 | 85 | 0 | 0 | 1 | 0 | 13 | 8 | 1233
8 | 16 | 2 | 1203 | 550 | 362 | 214 | 0 | 85 | 0 | 0 | 2 | 0 | -12 | 2 | 1203
8 | 16 | 3 | 1209 | 550 | 362 | 214 | 0 | 85 | 0 | 0 | 2 | 0 | -12 | 8 | 1209
8 | 16 | 4 | 1196 | 550 | 362 | 214 | 0 | 85 | 0 | 0 | 2 | 0 | -12 | -5 | 1196
8 | 16 | 5 | 1210 | 550 | 362 | 214 | 0 | 85 | 7 | 0 | 2 | 0 | -12 | 2 | 1210
8 | 16 | 6 | 1282 | 550 | 362 | 173 | 0 | 85 | 87 | 0 | 2 | 0 | -14 | 37 | 1282
8 | 16 | 7 | 1488 | 550 | 362 | 129 | 0 | 85 | 247 | 0 | 3 | 0 | -85 | 197 | 1488
8 | 16 | 8 | 1769 | 550 | 362 | 111 | 0 | 85 | 404 | 0 | 3 | 0 | 23 | 231 | 1769
8 | 16 | 9 | 1934 | 550 | 362 | 106 | 0 | 85 | 460 | 0 | 3 | 0 | 27 | 341 | 1934
8 | 16 | 10 | 1963 | 550 | 403 | 106 | 0 | 85 | 476 | 0 | 4 | 0 | -65 | 404 | 1963
8 | 16 | 11 | 1976 | 550 | 404 | 106 | 0 | 85 | 506 | 0 | 4 | 0 | -84 | 405 | 1976
8 | 16 | 12 | 1973 | 550 | 404 | 106 | 0 | 85 | 532 | 0 | 5 | 0 | -98 | 389 | 1973
8 | 16 | 13 | 2026 | 550 | 362 | 111 | 0 | 85 | 484 | 0 | 5 | 0 | 29 | 400 | 2026
8 | 16 | 14 | 2007 | 550 | 362 | 129 | 0 | 85 | 380 | 0 | 5 | 0 | 28 | 468 | 2007
8 | 16 | 15 | 1988 | 550 | 522 | 173 | 0 | 85 | 291 | 0 | 5 | 0 | 0 | 362 | 1988
8 | 16 | 16 | 1960 | 550 | 470 | 214 | 0 | 85 | 184 | 0 | 5 | 0 | 268 | 184 | 1960
8 | 16 | 17 | 1892 | 550 | 362 | 214 | 0 | 85 | 77 | 0 | 5 | 0 | 396 | 203 | 1892
8 | 16 | 18 | 1850 | 550 | 769 | 214 | 0 | 85 | 9 | 0 | 4 | 0 | 0 | 219 | 1850
8 | 16 | 19 | 1798 | 550 | 362 | 214 | 0 | 85 | 0 | 0 | 4 | 0 | 398 | 185 | 1798
8 | 16 | 20 | 1701 | 550 | 647 | 214 | 0 | 85 | 0 | 0 | 3 | 0 | 0 | 202 | 1701
8 | 16 | 21 | 1616 | 550 | 592 | 214 | 0 | 85 | 0 | 0 | 2 | 0 | 0 | 173 | 1616
8 | 16 | 22 | 1534 | 550 | 491 | 214 | 0 | 85 | 0 | 0 | 2 | 0 | 0 | 192 | 1534
8 | 16 | 23 | 1450 | 550 | 460 | 214 | 0 | 85 | 0 | 0 | 2 | 0 | 0 | 139 | 1450
8 | 17 | 0 | 1313 | 550 | 362 | 214 | 0 | 85 | 0 | 0 | 2 | 0 | 14 | 86 | 1313
8 | 17 | 1 | 1213 | 550 | 362 | 214 | 0 | 85 | 0 | 0 | 2 | 0 | -12 | 12 | 1213
8 | 17 | 2 | 1201 | 550 | 362 | 214 | 0 | 85 | 0 | 0 | 2 | 0 | -12 | 0 | 1201
8 | 17 | 3 | 1209 | 550 | 362 | 214 | 0 | 85 | 0 | 0 | 3 | 0 | -12 | 7 | 1209
8 | 17 | 4 | 1197 | 550 | 362 | 214 | 0 | 85 | 0 | 0 | 3 | 0 | -12 | -5 | 1197
8 | 17 | 5 | 1203 | 550 | 362 | 214 | 0 | 85 | 6 | 0 | 3 | 0 | -12 | -5 | 1203
8 | 17 | 6 | 1235 | 550 | 362 | 173 | 0 | 85 | 79 | 0 | 2 | 0 | -13 | -3 | 1235
8 | 17 | 7 | 1368 | 550 | 362 | 129 | 0 | 85 | 240 | 0 | 2 | 0 | -204 | 204 | 1368
8 | 17 | 8 | 1599 | 550 | 362 | 111 | 0 | 85 | 432 | 0 | 2 | 0 | -205 | 262 | 1599
8 | 17 | 9 | 1772 | 550 | 381 | 106 | 0 | 85 | 551 | 0 | 1 | 0 | -413 | 511 | 1772
8 | 17 | 10 | 1872 | 550 | 392 | 106 | 0 | 85 | 644 | 0 | 1 | 0 | -439 | 533 | 1872
8 | 17 | 11 | 1947 | 550 | 401 | 106 | 0 | 85 | 637 | 0 | 1 | 0 | -439 | 606 | 1947
8 | 17 | 12 | 1924 | 550 | 398 | 106 | 0 | 85 | 557 | 0 | 1 | 0 | -318 | 545 | 1924
8 | 17 | 13 | 1927 | 550 | 398 | 111 | 0 | 85 | 529 | 0 | 1 | 0 | -130 | 383 | 1927
8 | 17 | 14 | 1928 | 550 | 362 | 129 | 0 | 85 | 525 | 0 | 1 | 0 | 27 | 249 | 1928
8 | 17 | 15 | 1949 | 550 | 362 | 173 | 0 | 85 | 440 | 0 | 2 | 0 | 27 | 310 | 1949
8 | 17 | 16 | 1960 | 550 | 723 | 214 | 0 | 85 | 281 | 0 | 2 | 0 | 0 | 105 | 1960
8 | 17 | 17 | 1933 | 550 | 908 | 214 | 0 | 85 | 101 | 0 | 2 | 0 | 0 | 73 | 1933
8 | 17 | 18 | 1889 | 550 | 544 | 214 | 0 | 85 | 10 | 0 | 2 | 0 | 422 | 62 | 1889
8 | 17 | 19 | 1828 | 550 | 905 | 214 | 0 | 85 | 0 | 0 | 1 | 0 | 0 | 73 | 1828
8 | 17 | 20 | 1727 | 550 | 410 | 214 | 0 | 85 | 0 | 0 | 1 | 0 | 408 | 59 | 1727
8 | 17 | 21 | 1623 | 550 | 370 | 214 | 0 | 85 | 0 | 0 | 1 | 0 | 403 | 0 | 1623
8 | 17 | 22 | 1513 | 550 | 584 | 214 | 0 | 85 | 0 | 0 | 1 | 0 | 0 | 79 | 1513
8 | 17 | 23 | 1431 | 550 | 362 | 214 | 0 | 85 | 0 | 0 | 1 | 0 | 188 | 31 | 1431
8 | 18 | 0 | 1288 | 550 | 362 | 214 | 0 | 85 | 0 | 0 | 0 | 0 | 55 | 22 | 1288
8 | 18 | 1 | 1199 | 550 | 362 | 214 | 0 | 85 | 0 | 0 | 0 | 0 | 12 | -24 | 1199
8 | 18 | 2 | 1176 | 550 | 362 | 214 | 0 | 85 | 0 | 0 | 0 | 0 | -12 | -23 | 1176
8 | 18 | 3 | 1176 | 550 | 362 | 214 | 0 | 85 | 0 | 0 | 0 | 0 | -12 | -23 | 1176
8 | 18 | 4 | 1163 | 550 | 362 | 214 | 0 | 85 | 0 | 0 | 0 | 0 | -11 | -37 | 1163
8 | 18 | 5 | 1168 | 550 | 362 | 214 | 0 | 85 | 6 | 0 | 0 | 0 | -11 | -38 | 1168
8 | 18 | 6 | 1181 | 550 | 362 | 173 | 0 | 85 | 88 | 0 | 0 | 0 | -14 | -63 | 1181
8 | 18 | 7 | 1294 | 550 | 362 | 129 | 0 | 85 | 268 | 0 | 0 | 0 | -267 | 167 | 1294
8 | 18 | 8 | 1472 | 550 | 362 | 111 | 0 | 85 | 494 | 0 | 0 | 0 | -442 | 312 | 1472
8 | 18 | 9 | 1667 | 550 | 369 | 106 | 0 | 85 | 663 | 0 | 0 | 0 | -439 | 333 | 1667
8 | 18 | 10 | 1786 | 550 | 382 | 106 | 0 | 85 | 742 | 0 | 0 | 0 | -439 | 360 | 1786
8 | 18 | 11 | 1851 | 550 | 390 | 106 | 0 | 85 | 786 | 0 | 0 | 0 | -439 | 373 | 1851
8 | 18 | 12 | 1917 | 550 | 397 | 106 | 0 | 85 | 800 | 0 | 0 | 0 | -439 | 418 | 1917
8 | 18 | 13 | 1951 | 550 | 401 | 111 | 0 | 85 | 767 | 0 | 0 | 0 | -439 | 476 | 1951
8 | 18 | 14 | 1973 | 550 | 362 | 129 | 0 | 85 | 666 | 0 | 0 | 0 | 28 | 153 | 1973
8 | 18 | 15 | 1991 | 550 | 362 | 173 | 0 | 85 | 508 | 0 | 0 | 0 | 28 | 285 | 1991
8 | 18 | 16 | 2011 | 550 | 676 | 214 | 0 | 85 | 306 | 0 | 0 | 0 | 0 | 180 | 2011
8 | 18 | 17 | 2026 | 550 | 522 | 214 | 0 | 85 | 112 | 0 | 0 | 0 | 421 | 122 | 2026
8 | 18 | 18 | 1987 | 550 | 1023 | 214 | 0 | 85 | 10 | 0 | 0 | 0 | 0 | 105 | 1987
8 | 18 | 19 | 1948 | 550 | 947 | 214 | 0 | 85 | 0 | 0 | 1 | 0 | 52 | 99 | 1948
8 | 18 | 20 | 1850 | 550 | 506 | 214 | 0 | 85 | 0 | 0 | 1 | 0 | 411 | 83 | 1850
8 | 18 | 21 | 1752 | 550 | 817 | 214 | 0 | 85 | 0 | 0 | 1 | 0 | 0 | 85 | 1752
8 | 18 | 22 | 1641 | 550 | 362 | 214 | 0 | 85 | 0 | 0 | 1 | 0 | 401 | 28 | 1641
8 | 18 | 23 | 1532 | 550 | 362 | 214 | 0 | 85 | 0 | 0 | 1 | 0 | 285 | 35 | 1532
8 | 19 | 0 | 1381 | 550 | 452 | 214 | 0 | 85 | 0 | 0 | 1 | 0 | 0 | 79 | 1381
8 | 19 | 1 | 1274 | 550 | 440 | 214 | 0 | 85 | 0 | 0 | 1 | 0 | 0 | -16 | 1274
8 | 19 | 2 | 1254 | 550 | 437 | 214 | 0 | 85 | 0 | 0 | 1 | 0 | 0 | -33 | 1254
8 | 19 | 3 | 1257 | 550 | 438 | 214 | 0 | 85 | 0 | 0 | 1 | 0 | 0 | -31 | 1257
8 | 19 | 4 | 1259 | 550 | 438 | 214 | 0 | 85 | 0 | 0 | 1 | 0 | 0 | -29 | 1259
8 | 19 | 5 | 1297 | 550 | 442 | 214 | 0 | 85 | 1 | 0 | 1 | 0 | 0 | 4 | 1297
8 | 19 | 6 | 1414 | 550 | 514 | 173 | 0 | 85 | 24 | 0 | 1 | 0 | 0 | 67 | 1414
8 | 19 | 7 | 1652 | 550 | 744 | 129 | 0 | 85 | 73 | 0 | 1 | 0 | 0 | 70 | 1652
8 | 19 | 8 | 1976 | 550 | 1050 | 111 | 0 | 85 | 140 | 0 | 1 | 0 | 0 | 39 | 1976
8 | 19 | 9 | 2181 | 550 | 1220 | 106 | 0 | 85 | 197 | 0 | 1 | 0 | 0 | 22 | 2181
8 | 19 | 10 | 2252 | 550 | 1290 | 106 | 0 | 85 | 199 | 0 | 1 | 0 | 0 | 21 | 2252
8 | 19 | 11 | 2262 | 550 | 1314 | 106 | 0 | 85 | 175 | 0 | 1 | 0 | 0 | 31 | 2262
8 | 19 | 12 | 2189 | 550 | 1256 | 106 | 0 | 85 | 161 | 0 | 0 | 0 | 0 | 31 | 2189
8 | 19 | 13 | 2243 | 550 | 1325 | 111 | 0 | 85 | 161 | 0 | 1 | 0 | 0 | 10 | 2243
8 | 19 | 14 | 2244 | 550 | 1316 | 129 | 0 | 85 | 162 | 0 | 2 | 0 | 0 | 0 | 2244
8 | 19 | 15 | 2215 | 550 | 1275 | 173 | 0 | 85 | 131 | 0 | 1 | 0 | 0 | 0 | 2215
8 | 19 | 16 | 2183 | 550 | 1264 | 214 | 0 | 85 | 69 | 0 | 1 | 0 | 0 | 0 | 2183
8 | 19 | 17 | 2060 | 550 | 1185 | 214 | 0 | 85 | 26 | 0 | 0 | 0 | 0 | 0 | 2060
8 | 19 | 18 | 2010 | 550 | 1158 | 214 | 0 | 85 | 2 | 0 | 1 | 0 | 0 | 0 | 2010
8 | 19 | 19 | 1929 | 550 | 1078 | 214 | 0 | 85 | 0 | 0 | 0 | 0 | 0 | 2 | 1929
8 | 19 | 20 | 1828 | 550 | 976 | 214 | 0 | 85 | 0 | 0 | 1 | 0 | 0 | 2 | 1828
8 | 19 | 21 | 1744 | 550 | 892 | 214 | 0 | 85 | 0 | 0 | 1 | 0 | 0 | 2 | 1744
8 | 19 | 22 | 1649 | 550 | 789 | 214 | 0 | 85 | 0 | 0 | 3 | 0 | 0 | 8 | 1649
8 | 19 | 23 | 1556 | 550 | 674 | 214 | 0 | 85 | 0 | 0 | 6 | 0 | 0 | 27 | 1556
8 | 20 | 0 | 1422 | 550 | 496 | 214 | 0 | 85 | 0 | 0 | 5 | 0 | 0 | 72 | 1422
8 | 20 | 1 | 1323 | 550 | 445 | 214 | 0 | 85 | 0 | 0 | 5 | 0 | 0 | 24 | 1323
8 | 20 | 2 | 1302 | 550 | 443 | 214 | 0 | 85 | 0 | 0 | 6 | 0 | 0 | 4 | 1302
8 | 20 | 3 | 1305 | 550 | 443 | 214 | 0 | 85 | 0 | 0 | 5 | 0 | 0 | 8 | 1305
8 | 20 | 4 | 1305 | 550 | 443 | 214 | 0 | 85 | 0 | 0 | 4 | 0 | 0 | 9 | 1305
8 | 20 | 5 | 1339 | 550 | 448 | 214 | 0 | 85 | 2 | 0 | 2 | 0 | 0 | 38 | 1339
8 | 20 | 6 | 1417 | 550 | 504 | 173 | 0 | 85 | 43 | 0 | 2 | 0 | 0 | 60 | 1417
8 | 20 | 7 | 1600 | 550 | 600 | 129 | 0 | 85 | 121 | 0 | 1 | 0 | 0 | 114 | 1600
8 | 20 | 8 | 1880 | 550 | 753 | 111 | 0 | 85 | 231 | 0 | 1 | 0 | 0 | 149 | 1880
8 | 20 | 9 | 2059 | 550 | 739 | 106 | 0 | 85 | 326 | 0 | 0 | 0 | 0 | 253 | 2059
8 | 20 | 10 | 2140 | 550 | 660 | 106 | 0 | 85 | 452 | 0 | 0 | 0 | 0 | 287 | 2140
8 | 20 | 11 | 2216 | 550 | 587 | 106 | 0 | 85 | 524 | 0 | 0 | 0 | 0 | 364 | 2216
8 | 20 | 12 | 2177 | 550 | 543 | 106 | 0 | 85 | 542 | 0 | 0 | 0 | 0 | 351 | 2177
8 | 20 | 13 | 2283 | 550 | 638 | 111 | 0 | 85 | 571 | 0 | 0 | 0 | 0 | 328 | 2283
8 | 20 | 14 | 2330 | 550 | 811 | 129 | 0 | 85 | 535 | 0 | 0 | 0 | 0 | 220 | 2330
8 | 20 | 15 | 2351 | 550 | 1107 | 173 | 0 | 85 | 405 | 0 | 0 | 0 | 0 | 31 | 2351
8 | 20 | 16 | 2300 | 550 | 1233 | 214 | 0 | 85 | 217 | 0 | 0 | 0 | 0 | 1 | 2300
8 | 20 | 17 | 2179 | 550 | 1254 | 214 | 0 | 85 | 75 | 0 | 0 | 0 | 0 | 1 | 2179
8 | 20 | 18 | 2109 | 550 | 1253 | 214 | 0 | 85 | 6 | 0 | 0 | 0 | 0 | 1 | 2109
8 | 20 | 19 | 2036 | 550 | 1186 | 214 | 0 | 85 | 0 | 0 | 1 | 0 | 0 | 0 | 2036
8 | 20 | 20 | 1924 | 550 | 1074 | 214 | 0 | 85 | 0 | 0 | 0 | 0 | 0 | 1 | 1924
8 | 20 | 21 | 1816 | 550 | 966 | 214 | 0 | 85 | 0 | 0 | 0 | 0 | 0 | 1 | 1816
8 | 20 | 22 | 1706 | 550 | 856 | 214 | 0 | 85 | 0 | 0 | 0 | 0 | 0 | 1 | 1706
8 | 20 | 23 | 1614 | 550 | 760 | 214 | 0 | 85 | 0 | 0 | 0 | 0 | 0 | 5 | 1614
8 | 21 | 0 | 1465 | 550 | 590 | 214 | 0 | 85 | 0 | 0 | 1 | 0 | 0 | 25 | 1465
8 | 21 | 1 | 1361 | 550 | 465 | 214 | 0 | 85 | 0 | 0 | 0 | 0 | 0 | 47 | 1361
8 | 21 | 2 | 1339 | 550 | 447 | 214 | 0 | 85 | 0 | 0 | 0 | 0 | 0 | 43 | 1339
8 | 21 | 3 | 1348 | 550 | 455 | 214 | 0 | 85 | 0 | 0 | 0 | 0 | 0 | 44 | 1348
8 | 21 | 4 | 1349 | 550 | 464 | 214 | 0 | 85 | 0 | 0 | 0 | 0 | 0 | 36 | 1349
8 | 21 | 5 | 1377 | 550 | 493 | 214 | 0 | 85 | 5 | 0 | 0 | 0 | 0 | 30 | 1377
8 | 21 | 6 | 1464 | 550 | 519 | 173 | 0 | 85 | 82 | 0 | 0 | 0 | 0 | 55 | 1464
8 | 21 | 7 | 1690 | 550 | 585 | 129 | 0 | 85 | 244 | 0 | 0 | 0 | 0 | 97 | 1690
8 | 21 | 8 | 2050 | 550 | 777 | 111 | 0 | 85 | 434 | 0 | 0 | 0 | 0 | 93 | 2050
8 | 21 | 9 | 2321 | 550 | 726 | 106 | 0 | 85 | 610 | 0 | 0 | 0 | 0 | 244 | 2321
8 | 21 | 10 | 2409 | 550 | 607 | 106 | 0 | 85 | 686 | 0 | 0 | 0 | 0 | 375 | 2409
8 | 21 | 11 | 2461 | 550 | 597 | 106 | 0 | 85 | 709 | 0 | 1 | 0 | 0 | 413 | 2461
8 | 21 | 12 | 2433 | 550 | 573 | 106 | 0 | 85 | 725 | 0 | 1 | 0 | 0 | 393 | 2433
8 | 21 | 13 | 2550 | 550 | 855 | 111 | 0 | 85 | 697 | 0 | 0 | 0 | 0 | 252 | 2550
8 | 21 | 14 | 2553 | 550 | 1086 | 129 | 0 | 85 | 548 | 0 | 0 | 0 | 0 | 155 | 2553
8 | 21 | 15 | 2534 | 550 | 1310 | 173 | 0 | 85 | 405 | 0 | 0 | 0 | 0 | 11 | 2534
8 | 21 | 16 | 2514 | 550 | 1429 | 214 | 0 | 85 | 235 | 0 | 0 | 0 | 0 | 1 | 2514
8 | 21 | 17 | 2372 | 550 | 1445 | 214 | 0 | 85 | 78 | 0 | 0 | 0 | 0 | 0 | 2372
8 | 21 | 18 | 2295 | 550 | 1440 | 214 | 0 | 85 | 6 | 0 | 0 | 0 | 0 | 0 | 2295
8 | 21 | 19 | 2202 | 550 | 1352 | 214 | 0 | 85 | 0 | 0 | 0 | 0 | 0 | 1 | 2202
8 | 21 | 20 | 2080 | 550 | 1230 | 214 | 0 | 85 | 0 | 0 | 1 | 0 | 0 | 0 | 2080
8 | 21 | 21 | 1962 | 550 | 1112 | 214 | 0 | 85 | 0 | 0 | 1 | 0 | 0 | 0 | 1962
8 | 21 | 22 | 1851 | 550 | 1001 | 214 | 0 | 85 | 0 | 0 | 1 | 0 | 0 | 0 | 1851
8 | 21 | 23 | 1728 | 550 | 878 | 214 | 0 | 85 | 0 | 0 | 1 | 0 | 0 | 0 | 1728
8 | 22 | 0 | 1562 | 550 | 689 | 214 | 0 | 85 | 0 | 0 | 1 | 0 | 0 | 23 | 1562
8 | 22 | 1 | 1441 | 550 | 559 | 214 | 0 | 85 | 0 | 0 | 1 | 0 | 0 | 32 | 1441
8 | 22 | 2 | 1411 | 550 | 522 | 214 | 0 | 85 | 0 | 0 | 1 | 0 | 0 | 39 | 1411
8 | 22 | 3 | 1407 | 550 | 522 | 214 | 0 | 85 | 0 | 0 | 1 | 0 | 0 | 35 | 1407
8 | 22 | 4 | 1405 | 550 | 515 | 214 | 0 | 85 | 0 | 0 | 1 | 0 | 0 | 40 | 1405
8 | 22 | 5 | 1427 | 550 | 520 | 214 | 0 | 85 | 5 | 0 | 1 | 0 | 0 | 52 | 1427
8 | 22 | 6 | 1524 | 550 | 575 | 173 | 0 | 85 | 86 | 0 | 1 | 0 | 0 | 54 | 1524
8 | 22 | 7 | 1777 | 550 | 656 | 129 | 0 | 85 | 263 | 0 | 1 | 0 | 0 | 93 | 1777
8 | 22 | 8 | 2170 | 550 | 863 | 111 | 0 | 85 | 471 | 0 | 0 | 0 | 0 | 90 | 2170
8 | 22 | 9 | 2435 | 550 | 897 | 106 | 0 | 85 | 627 | 0 | 0 | 0 | 0 | 170 | 2435
8 | 22 | 10 | 2529 | 550 | 724 | 106 | 0 | 85 | 736 | 0 | 0 | 0 | 0 | 328 | 2529
8 | 22 | 11 | 2601 | 550 | 707 | 106 | 0 | 85 | 786 | 0 | 0 | 0 | 0 | 367 | 2601
8 | 22 | 12 | 2569 | 550 | 638 | 106 | 0 | 85 | 788 | 0 | 1 | 0 | 0 | 401 | 2569
8 | 22 | 13 | 2676 | 550 | 894 | 111 | 0 | 85 | 752 | 0 | 1 | 0 | 0 | 283 | 2676
8 | 22 | 14 | 2662 | 550 | 1082 | 129 | 0 | 85 | 642 | 0 | 1 | 0 | 0 | 173 | 2662
8 | 22 | 15 | 2635 | 550 | 1326 | 173 | 0 | 85 | 488 | 0 | 2 | 0 | 0 | 11 | 2635
8 | 22 | 16 | 2625 | 550 | 1485 | 214 | 0 | 85 | 289 | 0 | 2 | 0 | 0 | 0 | 2625
8 | 22 | 17 | 2478 | 550 | 1527 | 214 | 0 | 85 | 100 | 0 | 2 | 0 | 0 | 0 | 2478
8 | 22 | 18 | 2375 | 550 | 1517 | 214 | 0 | 85 | 7 | 0 | 2 | 0 | 0 | 0 | 2375
8 | 22 | 19 | 2277 | 550 | 1425 | 214 | 0 | 85 | 0 | 0 | 3 | 0 | 0 | 0 | 2277
8 | 22 | 20 | 2148 | 550 | 1296 | 214 | 0 | 85 | 0 | 0 | 3 | 0 | 0 | 0 | 2148
8 | 22 | 21 | 2034 | 550 | 1168 | 214 | 0 | 85 | 0 | 0 | 3 | 0 | 0 | 14 | 2034
8 | 22 | 22 | 1906 | 550 | 1039 | 214 | 0 | 85 | 0 | 0 | 3 | 0 | 0 | 15 | 1906
8 | 22 | 23 | 1780 | 550 | 905 | 214 | 0 | 85 | 0 | 0 | 3 | 0 | 0 | 23 | 1780
8 | 23 | 0 | 1615 | 550 | 739 | 214 | 0 | 85 | 0 | 0 | 2 | 0 | 0 | 25 | 1615
8 | 23 | 1 | 1495 | 550 | 611 | 214 | 0 | 85 | 0 | 0 | 2 | 0 | 0 | 33 | 1495
8 | 23 | 2 | 1463 | 550 | 562 | 214 | 0 | 85 | 0 | 0 | 2 | 0 | 0 | 50 | 1463
8 | 23 | 3 | 1457 | 550 | 560 | 214 | 0 | 85 | 0 | 0 | 1 | 0 | 0 | 47 | 1457
8 | 23 | 4 | 1452 | 550 | 561 | 214 | 0 | 85 | 0 | 0 | 1 | 0 | 0 | 41 | 1452
8 | 23 | 5 | 1480 | 550 | 582 | 214 | 0 | 85 | 5 | 0 | 1 | 0 | 0 | 43 | 1480
8 | 23 | 6 | 1584 | 550 | 631 | 173 | 0 | 85 | 86 | 0 | 1 | 0 | 0 | 58 | 1584
8 | 23 | 7 | 1847 | 550 | 722 | 129 | 0 | 85 | 271 | 0 | 1 | 0 | 0 | 89 | 1847
8 | 23 | 8 | 2233 | 550 | 916 | 111 | 0 | 85 | 482 | 0 | 0 | 0 | 0 | 89 | 2233
8 | 23 | 9 | 2497 | 550 | 901 | 106 | 0 | 85 | 648 | 0 | 0 | 0 | 0 | 207 | 2497
8 | 23 | 10 | 2579 | 550 | 768 | 106 | 0 | 85 | 744 | 0 | 0 | 0 | 0 | 326 | 2579
8 | 23 | 11 | 2628 | 550 | 759 | 106 | 0 | 85 | 799 | 0 | 0 | 0 | 0 | 329 | 2628
8 | 23 | 12 | 2583 | 550 | 670 | 106 | 0 | 85 | 803 | 0 | 1 | 0 | 0 | 368 | 2583
8 | 23 | 13 | 2666 | 550 | 890 | 111 | 0 | 85 | 762 | 0 | 1 | 0 | 0 | 267 | 2666
8 | 23 | 14 | 2668 | 550 | 1150 | 129 | 0 | 85 | 661 | 0 | 1 | 0 | 0 | 92 | 2668
8 | 23 | 15 | 2646 | 550 | 1330 | 173 | 0 | 85 | 497 | 0 | 2 | 0 | 0 | 9 | 2646
8 | 23 | 16 | 2612 | 550 | 1474 | 214 | 0 | 85 | 287 | 0 | 2 | 0 | 0 | 0 | 2612
8 | 23 | 17 | 2450 | 550 | 1504 | 214 | 0 | 85 | 94 | 0 | 2 | 0 | 0 | 1 | 2450
8 | 23 | 18 | 2337 | 550 | 1479 | 214 | 0 | 85 | 6 | 0 | 2 | 0 | 0 | 1 | 2337
8 | 23 | 19 | 2234 | 550 | 1383 | 214 | 0 | 85 | 0 | 0 | 2 | 0 | 0 | 0 | 2234
8 | 23 | 20 | 2114 | 550 | 1263 | 214 | 0 | 85 | 0 | 0 | 2 | 0 | 0 | 0 | 2114
8 | 23 | 21 | 2000 | 550 | 1149 | 214 | 0 | 85 | 0 | 0 | 2 | 0 | 0 | 0 | 2000
8 | 23 | 22 | 1898 | 550 | 1046 | 214 | 0 | 85 | 0 | 0 | 2 | 0 | 0 | 1 | 1898
8 | 23 | 23 | 1777 | 550 | 926 | 214 | 0 | 85 | 0 | 0 | 2 | 0 | 0 | 0 | 1777
8 | 24 | 0 | 1603 | 550 | 742 | 214 | 0 | 85 | 0 | 0 | 1 | 0 | 0 | 11 | 1603
8 | 24 | 1 | 1485 | 550 | 603 | 214 | 0 | 85 | 0 | 0 | 1 | 0 | 0 | 32 | 1485
8 | 24 | 2 | 1449 | 550 | 557 | 214 | 0 | 85 | 0 | 0 | 1 | 0 | 0 | 42 | 1449
8 | 24 | 3 | 1434 | 550 | 533 | 214 | 0 | 85 | 0 | 0 | 1 | 0 | 0 | 51 | 1434
8 | 24 | 4 | 1406 | 550 | 511 | 214 | 0 | 85 | 0 | 0 | 1 | 0 | 0 | 45 | 1406
8 | 24 | 5 | 1400 | 550 | 513 | 214 | 0 | 85 | 4 | 0 | 0 | 0 | 0 | 34 | 1400
8 | 24 | 6 | 1435 | 550 | 488 | 173 | 0 | 85 | 77 | 0 | 0 | 0 | 0 | 62 | 1435
8 | 24 | 7 | 1577 | 550 | 474 | 129 | 0 | 85 | 246 | 0 | 0 | 0 | 0 | 93 | 1577
8 | 24 | 8 | 1840 | 550 | 505 | 111 | 0 | 85 | 454 | 0 | 0 | 0 | 0 | 135 | 1840
8 | 24 | 9 | 2051 | 550 | 529 | 106 | 0 | 85 | 598 | 0 | 0 | 0 | 0 | 183 | 2051
8 | 24 | 10 | 2136 | 550 | 539 | 106 | 0 | 85 | 682 | 0 | 0 | 0 | 0 | 174 | 2136
8 | 24 | 11 | 2180 | 550 | 544 | 106 | 0 | 85 | 709 | 0 | 0 | 0 | 0 | 186 | 2180
8 | 24 | 12 | 2201 | 550 | 546 | 106 | 0 | 85 | 705 | 0 | 0 | 0 | 0 | 209 | 2201
8 | 24 | 13 | 2249 | 550 | 552 | 111 | 0 | 85 | 634 | 0 | 0 | 0 | 0 | 317 | 2249
8 | 24 | 14 | 2226 | 550 | 635 | 129 | 0 | 85 | 491 | 0 | 0 | 0 | 0 | 336 | 2226
8 | 24 | 15 | 2211 | 550 | 992 | 173 | 0 | 85 | 347 | 0 | 1 | 0 | 0 | 63 | 2211
8 | 24 | 16 | 2198 | 550 | 1130 | 214 | 0 | 85 | 206 | 0 | 1 | 0 | 0 | 12 | 2198
8 | 24 | 17 | 2101 | 550 | 1177 | 214 | 0 | 85 | 67 | 0 | 1 | 0 | 0 | 7 | 2101
8 | 24 | 18 | 2067 | 550 | 1208 | 214 | 0 | 85 | 5 | 0 | 1 | 0 | 0 | 4 | 2067
8 | 24 | 19 | 2015 | 550 | 1154 | 214 | 0 | 85 | 0 | 0 | 1 | 0 | 0 | 11 | 2015
8 | 24 | 20 | 1913 | 550 | 1047 | 214 | 0 | 85 | 0 | 0 | 1 | 0 | 0 | 16 | 1913
8 | 24 | 21 | 1816 | 550 | 951 | 214 | 0 | 85 | 0 | 0 | 1 | 0 | 0 | 15 | 1816
8 | 24 | 22 | 1709 | 550 | 840 | 214 | 0 | 85 | 0 | 0 | 1 | 0 | 0 | 19 | 1709
8 | 24 | 23 | 1616 | 550 | 737 | 214 | 0 | 85 | 0 | 0 | 1 | 0 | 0 | 29 | 1616
8 | 25 | 0 | 1466 | 550 | 552 | 214 | 0 | 85 | 0 | 0 | 0 | 0 | 0 | 65 | 1466
8 | 25 | 1 | 1362 | 550 | 450 | 214 | 0 | 85 | 0 | 0 | 0 | 0 | 0 | 63 | 1362
8 | 25 | 2 | 1336 | 550 | 447 | 214 | 0 | 85 | 0 | 0 | 1 | 0 | 0 | 39 | 1336
8 | 25 | 3 | 1317 | 550 | 445 | 214 | 0 | 85 | 0 | 0 | 0 | 0 | 0 | 23 | 1317
8 | 25 | 4 | 1303 | 550 | 443 | 214 | 0 | 85 | 0 | 0 | 1 | 0 | 0 | 10 | 1303
8 | 25 | 5 | 1303 | 550 | 443 | 214 | 0 | 85 | 4 | 0 | 0 | 0 | 0 | 7 | 1303
8 | 25 | 6 | 1315 | 550 | 444 | 173 | 0 | 85 | 75 | 0 | 0 | 0 | 0 | -12 | 1315
8 | 25 | 7 | 1430 | 550 | 458 | 129 | 0 | 85 | 224 | 0 | 0 | 0 | 0 | -16 | 1430
8 | 25 | 8 | 1579 | 550 | 475 | 111 | 0 | 85 | 358 | 0 | 0 | 0 | 0 | 0 | 1579
8 | 25 | 9 | 1721 | 550 | 491 | 106 | 0 | 85 | 502 | -157 | 0 | 0 | 0 | 144 | 1721
8 | 25 | 10 | 1837 | 550 | 504 | 106 | 0 | 85 | 666 | -211 | 0 | 0 | 0 | 137 | 1837
8 | 25 | 11 | 1917 | 550 | 513 | 106 | 0 | 85 | 706 | -188 | 0 | 0 | 0 | 145 | 1917
8 | 25 | 12 | 1980 | 550 | 521 | 106 | 0 | 85 | 697 | -221 | 0 | 0 | 0 | 242 | 1980
8 | 25 | 13 | 2000 | 550 | 523 | 111 | 0 | 85 | 661 | -111 | 1 | 0 | 0 | 180 | 2000
8 | 25 | 14 | 2019 | 550 | 525 | 129 | 0 | 85 | 574 | 0 | 1 | 0 | 0 | 155 | 2019
8 | 25 | 15 | 2008 | 550 | 524 | 173 | 0 | 85 | 437 | 0 | 2 | 0 | 0 | 237 | 2008
8 | 25 | 16 | 1994 | 550 | 816 | 214 | 0 | 85 | 233 | 0 | 2 | 0 | 0 | 94 | 1994
8 | 25 | 17 | 1952 | 550 | 992 | 214 | 0 | 85 | 67 | 0 | 1 | 0 | 0 | 43 | 1952
8 | 25 | 18 | 1944 | 550 | 1049 | 214 | 0 | 85 | 4 | 0 | 1 | 0 | 0 | 41 | 1944
8 | 25 | 19 | 1909 | 550 | 1020 | 214 | 0 | 85 | 0 | 0 | 1 | 0 | 0 | 39 | 1909
8 | 25 | 20 | 1829 | 550 | 948 | 214 | 0 | 85 | 0 | 0 | 0 | 0 | 0 | 32 | 1829
8 | 25 | 21 | 1727 | 550 | 845 | 214 | 0 | 85 | 0 | 0 | 1 | 0 | 0 | 32 | 1727
8 | 25 | 22 | 1620 | 550 | 725 | 214 | 0 | 85 | 0 | 0 | 1 | 0 | 0 | 45 | 1620
8 | 25 | 23 | 1513 | 550 | 605 | 214 | 0 | 85 | 0 | 0 | 1 | 0 | 0 | 58 | 1513
8 | 26 | 0 | 1379 | 550 | 452 | 214 | 0 | 85 | 0 | 0 | 1 | 0 | 0 | 77 | 1379
8 | 26 | 1 | 1288 | 550 | 362 | 214 | 0 | 85 | 0 | 0 | 1 | 0 | 14 | 62 | 1288
8 | 26 | 2 | 1265 | 550 | 362 | 214 | 0 | 85 | 0 | 0 | 0 | 0 | 13 | 41 | 1265
8 | 26 | 3 | 1272 | 550 | 362 | 214 | 0 | 85 | 0 | 0 | 0 | 0 | 14 | 47 | 1272
8 | 26 | 4 | 1276 | 550 | 362 | 214 | 0 | 85 | 0 | 0 | 0 | 0 | 22 | 43 | 1276
8 | 26 | 5 | 1310 | 550 | 444 | 214 | 0 | 85 | 4 | 0 | 0 | 0 | 0 | 13 | 1310
8 | 26 | 6 | 1440 | 550 | 467 | 173 | 0 | 85 | 83 | 0 | 0 | 0 | 0 | 82 | 1440
8 | 26 | 7 | 1711 | 550 | 568 | 129 | 0 | 85 | 266 | 0 | 0 | 0 | 0 | 113 | 1711
8 | 26 | 8 | 2118 | 550 | 675 | 111 | 0 | 85 | 480 | 0 | 0 | 0 | 0 | 217 | 2118
8 | 26 | 9 | 2383 | 550 | 679 | 106 | 0 | 85 | 633 | 0 | 0 | 0 | 0 | 330 | 2383
8 | 26 | 10 | 2467 | 550 | 577 | 106 | 0 | 85 | 727 | 0 | 1 | 0 | 0 | 421 | 2467
8 | 26 | 11 | 2524 | 550 | 583 | 106 | 0 | 85 | 733 | 0 | 1 | 0 | 29 | 437 | 2524
8 | 26 | 12 | 2486 | 550 | 581 | 106 | 0 | 85 | 705 | 0 | 1 | 0 | 0 | 458 | 2486
8 | 26 | 13 | 2577 | 550 | 856 | 111 | 0 | 85 | 648 | 0 | 1 | 0 | 0 | 326 | 2577
8 | 26 | 14 | 2592 | 550 | 1106 | 129 | 0 | 85 | 551 | 0 | 1 | 0 | 0 | 170 | 2592
8 | 26 | 15 | 2549 | 550 | 1353 | 173 | 0 | 85 | 385 | 0 | 1 | 0 | 0 | 2 | 2549
8 | 26 | 16 | 2464 | 550 | 1402 | 214 | 0 | 85 | 211 | 0 | 1 | 0 | 0 | 1 | 2464
8 | 26 | 17 | 2324 | 550 | 1401 | 214 | 0 | 85 | 70 | 0 | 1 | 0 | 0 | 3 | 2324
8 | 26 | 18 | 2247 | 550 | 1389 | 214 | 0 | 85 | 4 | 0 | 1 | 0 | 0 | 4 | 2247
8 | 26 | 19 | 2135 | 550 | 1280 | 214 | 0 | 85 | 0 | 0 | 1 | 0 | 0 | 5 | 2135
8 | 26 | 20 | 2015 | 550 | 1163 | 214 | 0 | 85 | 0 | 0 | 1 | 0 | 0 | 2 | 2015
8 | 26 | 21 | 1905 | 550 | 1037 | 214 | 0 | 85 | 0 | 0 | 2 | 0 | 0 | 17 | 1905
8 | 26 | 22 | 1781 | 550 | 924 | 214 | 0 | 85 | 0 | 0 | 2 | 0 | 0 | 6 | 1781
8 | 26 | 23 | 1671 | 550 | 803 | 214 | 0 | 85 | 0 | 0 | 1 | 0 | 0 | 18 | 1671
8 | 27 | 0 | 1509 | 550 | 611 | 214 | 0 | 85 | 0 | 0 | 1 | 0 | 0 | 48 | 1509
8 | 27 | 1 | 1407 | 550 | 455 | 214 | 0 | 85 | 0 | 0 | 2 | 0 | 0 | 101 | 1407
8 | 27 | 2 | 1379 | 550 | 452 | 214 | 0 | 85 | 0 | 0 | 3 | 0 | 0 | 75 | 1379
8 | 27 | 3 | 1384 | 550 | 452 | 214 | 0 | 85 | 0 | 0 | 4 | 0 | 0 | 79 | 1384
8 | 27 | 4 | 1380 | 550 | 452 | 214 | 0 | 85 | 0 | 0 | 4 | 0 | 0 | 75 | 1380
8 | 27 | 5 | 1424 | 550 | 527 | 214 | 0 | 85 | 2 | 0 | 4 | 0 | 0 | 42 | 1424
8 | 27 | 6 | 1526 | 550 | 608 | 173 | 0 | 85 | 56 | 0 | 4 | 0 | 0 | 50 | 1526
8 | 27 | 7 | 1745 | 550 | 362 | 129 | 0 | 85 | 168 | 0 | 4 | 0 | 381 | 66 | 1745
8 | 27 | 8 | 2061 | 550 | 903 | 111 | 0 | 85 | 321 | 0 | 3 | 0 | 0 | 88 | 2061
8 | 27 | 9 | 2306 | 550 | 808 | 106 | 0 | 85 | 495 | 0 | 4 | 0 | 0 | 258 | 2306
8 | 27 | 10 | 2432 | 550 | 728 | 106 | 0 | 85 | 628 | 0 | 4 | 0 | 0 | 331 | 2432
8 | 27 | 11 | 2479 | 550 | 731 | 106 | 0 | 85 | 699 | 0 | 4 | 0 | 0 | 304 | 2479
8 | 27 | 12 | 2455 | 550 | 664 | 106 | 0 | 85 | 729 | 0 | 4 | 0 | 0 | 317 | 2455
8 | 27 | 13 | 2554 | 550 | 587 | 111 | 0 | 85 | 696 | 0 | 5 | 0 | 340 | 180 | 2554
8 | 27 | 14 | 2560 | 550 | 1122 | 129 | 0 | 85 | 604 | 0 | 4 | 0 | 0 | 66 | 2560
8 | 27 | 15 | 2548 | 550 | 1254 | 173 | 0 | 85 | 462 | 0 | 4 | 0 | 0 | 20 | 2548
8 | 27 | 16 | 2537 | 550 | 1419 | 214 | 0 | 85 | 266 | 0 | 3 | 0 | 0 | 0 | 2537
8 | 27 | 17 | 2383 | 550 | 1449 | 214 | 0 | 85 | 82 | 0 | 2 | 0 | 0 | 1 | 2383
8 | 27 | 18 | 2271 | 550 | 1411 | 214 | 0 | 85 | 4 | 0 | 1 | 0 | 0 | 6 | 2271
8 | 27 | 19 | 2154 | 550 | 1293 | 214 | 0 | 85 | 0 | 0 | 1 | 0 | 0 | 11 | 2154
8 | 27 | 20 | 2031 | 550 | 1166 | 214 | 0 | 85 | 0 | 0 | 1 | 0 | 0 | 15 | 2031
8 | 27 | 21 | 1920 | 550 | 1067 | 214 | 0 | 85 | 0 | 0 | 1 | 0 | 0 | 3 | 1920
8 | 27 | 22 | 1799 | 550 | 948 | 214 | 0 | 85 | 0 | 0 | 1 | 0 | 0 | 1 | 1799
8 | 27 | 23 | 1678 | 550 | 828 | 214 | 0 | 85 | 0 | 0 | 1 | 0 | 0 | 0 | 1678
8 | 28 | 0 | 1512 | 550 | 603 | 214 | 0 | 85 | 0 | 0 | 1 | 0 | 0 | 59 | 1512
8 | 28 | 1 | 1399 | 550 | 454 | 214 | 0 | 85 | 0 | 0 | 1 | 0 | 0 | 95 | 1399
8 | 28 | 2 | 1370 | 550 | 451 | 214 | 0 | 85 | 0 | 0 | 0 | 0 | 0 | 70 | 1370
8 | 28 | 3 | 1368 | 550 | 450 | 214 | 0 | 85 | 0 | 0 | 0 | 0 | 0 | 69 | 1368
8 | 28 | 4 | 1359 | 550 | 449 | 214 | 0 | 85 | 0 | 0 | 1 | 0 | 0 | 60 | 1359
8 | 28 | 5 | 1382 | 550 | 498 | 214 | 0 | 85 | 3 | 0 | 1 | 0 | 0 | 31 | 1382
8 | 28 | 6 | 1468 | 550 | 512 | 173 | 0 | 85 | 76 | 0 | 0 | 0 | 0 | 72 | 1468
8 | 28 | 7 | 1703 | 550 | 585 | 129 | 0 | 85 | 254 | 0 | 0 | 0 | 0 | 100 | 1703
8 | 28 | 8 | 2064 | 550 | 789 | 111 | 0 | 85 | 460 | 0 | 0 | 0 | 0 | 69 | 2064
8 | 28 | 9 | 2311 | 550 | 873 | 106 | 0 | 85 | 617 | 0 | 0 | 0 | 0 | 80 | 2311
8 | 28 | 10 | 2385 | 550 | 832 | 106 | 0 | 85 | 713 | 0 | 0 | 0 | 0 | 99 | 2385
8 | 28 | 11 | 2426 | 550 | 884 | 106 | 0 | 85 | 712 | 0 | 0 | 0 | 0 | 89 | 2426
8 | 28 | 12 | 2373 | 550 | 884 | 106 | 0 | 85 | 666 | 0 | 0 | 0 | 0 | 82 | 2373
8 | 28 | 13 | 2437 | 550 | 1101 | 111 | 0 | 85 | 536 | 0 | 1 | 0 | 0 | 53 | 2437
8 | 28 | 14 | 2417 | 550 | 1238 | 129 | 0 | 85 | 365 | 0 | 1 | 0 | 0 | 49 | 2417
8 | 28 | 15 | 2307 | 550 | 1273 | 173 | 0 | 85 | 194 | 0 | 1 | 0 | 0 | 31 | 2307
8 | 28 | 16 | 2225 | 550 | 1241 | 214 | 0 | 85 | 112 | 0 | 1 | 0 | 0 | 22 | 2225
8 | 28 | 17 | 2090 | 550 | 1190 | 214 | 0 | 85 | 37 | 0 | 1 | 0 | 0 | 13 | 2090
8 | 28 | 18 | 2041 | 550 | 1173 | 214 | 0 | 85 | 1 | 0 | 1 | 0 | 0 | 17 | 2041
8 | 28 | 19 | 1950 | 550 | 1081 | 214 | 0 | 85 | 0 | 0 | 1 | 0 | 0 | 19 | 1950
8 | 28 | 20 | 1834 | 550 | 976 | 214 | 0 | 85 | 0 | 0 | 2 | 0 | 0 | 7 | 1834
8 | 28 | 21 | 1740 | 550 | 885 | 214 | 0 | 85 | 0 | 0 | 2 | 0 | 0 | 4 | 1740
8 | 28 | 22 | 1634 | 550 | 782 | 214 | 0 | 85 | 0 | 0 | 2 | 0 | 0 | 1 | 1634
8 | 28 | 23 | 1544 | 550 | 650 | 214 | 0 | 85 | 0 | 0 | 3 | 0 | 0 | 42 | 1544
8 | 29 | 0 | 1408 | 550 | 519 | 214 | 0 | 85 | 0 | 0 | 2 | 0 | 0 | 38 | 1408
8 | 29 | 1 | 1317 | 550 | 362 | 214 | 0 | 85 | 0 | 0 | 1 | 0 | 42 | 63 | 1317
8 | 29 | 2 | 1303 | 550 | 362 | 214 | 0 | 85 | 0 | 0 | 1 | 0 | 14 | 77 | 1303
8 | 29 | 3 | 1308 | 550 | 362 | 214 | 0 | 85 | 0 | 0 | 1 | 0 | 47 | 49 | 1308
8 | 29 | 4 | 1313 | 550 | 444 | 214 | 0 | 85 | 0 | 0 | 2 | 0 | 0 | 18 | 1313
8 | 29 | 5 | 1342 | 550 | 470 | 214 | 0 | 85 | 0 | 0 | 3 | 0 | 0 | 20 | 1342
8 | 29 | 6 | 1432 | 550 | 579 | 173 | 0 | 85 | 21 | 0 | 3 | 0 | 0 | 21 | 1432
8 | 29 | 7 | 1633 | 550 | 787 | 129 | 0 | 85 | 70 | 0 | 4 | 0 | 0 | 8 | 1633
8 | 29 | 8 | 1900 | 550 | 1032 | 111 | 0 | 85 | 119 | 0 | 4 | 0 | 0 | -1 | 1900
8 | 29 | 9 | 2084 | 550 | 1191 | 106 | 0 | 85 | 150 | 0 | 2 | 0 | 0 | 0 | 2084
8 | 29 | 10 | 2067 | 550 | 1148 | 106 | 0 | 85 | 176 | 0 | 3 | 0 | 0 | -1 | 2067
8 | 29 | 11 | 2081 | 550 | 1094 | 106 | 0 | 85 | 244 | 0 | 2 | 0 | 0 | 0 | 2081
8 | 29 | 12 | 1990 | 550 | 980 | 106 | 0 | 85 | 267 | 0 | 3 | 0 | 0 | -1 | 1990
8 | 29 | 13 | 2103 | 550 | 1070 | 111 | 0 | 85 | 283 | 0 | 4 | 0 | 0 | 0 | 2103
8 | 29 | 14 | 2113 | 550 | 1137 | 129 | 0 | 85 | 208 | 0 | 3 | 0 | 0 | 1 | 2113
8 | 29 | 15 | 2076 | 550 | 1083 | 173 | 0 | 85 | 159 | 0 | 3 | 0 | 0 | 23 | 2076
8 | 29 | 16 | 2062 | 550 | 1120 | 214 | 0 | 85 | 79 | 0 | 5 | 0 | 0 | 9 | 2062
8 | 29 | 17 | 1957 | 550 | 1050 | 214 | 0 | 85 | 22 | 0 | 6 | 0 | 0 | 30 | 1957
8 | 29 | 18 | 1901 | 550 | 1006 | 214 | 0 | 85 | 1 | 0 | 7 | 0 | 0 | 38 | 1901
8 | 29 | 19 | 1818 | 550 | 929 | 214 | 0 | 85 | 0 | 0 | 7 | 0 | 0 | 33 | 1818
8 | 29 | 20 | 1720 | 550 | 837 | 214 | 0 | 85 | 0 | 0 | 7 | 0 | 0 | 27 | 1720
8 | 29 | 21 | 1628 | 550 | 612 | 214 | 0 | 85 | 0 | 0 | 7 | 0 | 0 | 160 | 1628
8 | 29 | 22 | 1545 | 550 | 588 | 214 | 0 | 85 | 0 | 0 | 6 | 0 | 0 | 102 | 1545
8 | 29 | 23 | 1468 | 550 | 516 | 214 | 0 | 85 | 0 | 0 | 7 | 0 | 0 | 96 | 1468
8 | 30 | 0 | 1344 | 550 | 362 | 214 | 0 | 85 | 0 | 0 | 7 | 0 | 51 | 75 | 1344
8 | 30 | 1 | 1257 | 550 | 362 | 214 | 0 | 85 | 0 | 0 | 7 | 0 | 13 | 26 | 1257
8 | 30 | 2 | 1252 | 550 | 362 | 214 | 0 | 85 | 0 | 0 | 8 | 0 | 13 | 20 | 1252
8 | 30 | 3 | 1264 | 550 | 362 | 214 | 0 | 85 | 0 | 0 | 7 | 0 | 13 | 33 | 1264
8 | 30 | 4 | 1278 | 550 | 362 | 214 | 0 | 85 | 0 | 0 | 8 | 0 | 14 | 45 | 1278
8 | 30 | 5 | 1299 | 550 | 362 | 214 | 0 | 85 | 2 | 0 | 7 | 0 | 32 | 47 | 1299
8 | 30 | 6 | 1375 | 550 | 362 | 173 | 0 | 85 | 57 | 0 | 6 | 0 | 40 | 102 | 1375
8 | 30 | 7 | 1613 | 550 | 487 | 129 | 0 | 85 | 200 | 0 | 6 | 0 | 0 | 156 | 1613
8 | 30 | 8 | 1956 | 550 | 707 | 111 | 0 | 85 | 380 | 0 | 6 | 0 | 0 | 117 | 1956
8 | 30 | 9 | 2203 | 550 | 888 | 106 | 0 | 85 | 503 | 0 | 7 | 0 | 0 | 64 | 2203
8 | 30 | 10 | 2292 | 550 | 924 | 106 | 0 | 85 | 537 | 0 | 7 | 0 | 0 | 83 | 2292
8 | 30 | 11 | 2324 | 550 | 992 | 106 | 0 | 85 | 500 | 0 | 8 | 0 | 0 | 83 | 2324
8 | 30 | 12 | 2293 | 550 | 1018 | 106 | 0 | 85 | 432 | 0 | 8 | 0 | 0 | 94 | 2293
8 | 30 | 13 | 2362 | 550 | 1157 | 111 | 0 | 85 | 390 | 0 | 8 | 0 | 0 | 61 | 2362
8 | 30 | 14 | 2359 | 550 | 1221 | 129 | 0 | 85 | 324 | 0 | 8 | 0 | 0 | 42 | 2359
8 | 30 | 15 | 2344 | 550 | 1244 | 173 | 0 | 85 | 247 | 0 | 8 | 0 | 0 | 37 | 2344
8 | 30 | 16 | 2291 | 550 | 1285 | 214 | 0 | 85 | 134 | 0 | 8 | 0 | 0 | 15 | 2291
8 | 30 | 17 | 2135 | 550 | 1236 | 214 | 0 | 85 | 41 | 0 | 8 | 0 | 0 | 1 | 2135
8 | 30 | 18 | 2042 | 550 | 1183 | 214 | 0 | 85 | 1 | 0 | 8 | 0 | 0 | 1 | 2042
8 | 30 | 19 | 1934 | 550 | 1067 | 214 | 0 | 85 | 0 | 0 | 8 | 0 | 0 | 10 | 1934
8 | 30 | 20 | 1815 | 550 | 942 | 214 | 0 | 85 | 0 | 0 | 9 | 0 | 0 | 15 | 1815
8 | 30 | 21 | 1699 | 550 | 819 | 214 | 0 | 85 | 0 | 0 | 8 | 0 | 0 | 23 | 1699
8 | 30 | 22 | 1587 | 550 | 697 | 214 | 0 | 85 | 0 | 0 | 9 | 0 | 0 | 32 | 1587
8 | 30 | 23 | 1496 | 550 | 593 | 214 | 0 | 85 | 0 | 0 | 8 | 0 | 0 | 46 | 1496
8 | 31 | 0 | 1357 | 550 | 362 | 214 | 0 | 85 | 0 | 0 | 7 | 0 | 72 | 67 | 1357
8 | 31 | 1 | 1261 | 550 | 362 | 214 | 0 | 85 | 0 | 0 | 6 | 0 | 13 | 31 | 1261
8 | 31 | 2 | 1235 | 550 | 362 | 214 | 0 | 85 | 0 | 0 | 4 | 0 | -13 | 33 | 1235
8 | 31 | 3 | 1245 | 550 | 362 | 214 | 0 | 85 | 0 | 0 | 2 | 0 | -16 | 48 | 1245
8 | 31 | 4 | 1234 | 550 | 362 | 214 | 0 | 85 | 0 | 0 | 1 | 0 | -20 | 42 | 1234
8 | 31 | 5 | 1232 | 550 | 362 | 214 | 0 | 85 | 1 | 0 | 1 | 0 | -13 | 32 | 1232
8 | 31 | 6 | 1243 | 550 | 362 | 173 | 0 | 85 | 26 | 0 | 1 | 0 | -13 | 59 | 1243
8 | 31 | 7 | 1355 | 550 | 362 | 129 | 0 | 85 | 72 | 0 | 2 | 0 | -15 | 170 | 1355
8 | 31 | 8 | 1504 | 550 | 362 | 111 | 0 | 85 | 106 | 0 | 3 | 0 | 18 | 269 | 1504
8 | 31 | 9 | 1613 | 550 | 362 | 106 | 0 | 85 | 117 | 0 | 4 | 0 | 20 | 369 | 1613
8 | 31 | 10 | 1627 | 550 | 362 | 106 | 0 | 85 | 146 | 0 | 4 | 0 | 21 | 353 | 1627
8 | 31 | 11 | 1625 | 550 | 362 | 106 | 0 | 85 | 171 | 0 | 6 | 0 | 21 | 324 | 1625
8 | 31 | 12 | 1596 | 550 | 362 | 106 | 0 | 85 | 210 | 0 | 7 | 0 | 20 | 256 | 1596
8 | 31 | 13 | 1583 | 550 | 362 | 111 | 0 | 85 | 252 | 0 | 7 | 0 | 20 | 196 | 1583
8 | 31 | 14 | 1556 | 550 | 362 | 129 | 0 | 85 | 245 | 0 | 6 | 0 | 19 | 160 | 1556
8 | 31 | 15 | 1538 | 550 | 362 | 173 | 0 | 85 | 207 | 0 | 6 | 0 | 19 | 136 | 1538
8 | 31 | 16 | 1551 | 550 | 362 | 214 | 0 | 85 | 139 | 0 | 6 | 0 | 88 | 107 | 1551
8 | 31 | 17 | 1598 | 550 | 613 | 214 | 0 | 85 | 42 | 0 | 5 | 0 | 0 | 89 | 1598
8 | 31 | 18 | 1635 | 550 | 481 | 214 | 0 | 85 | 2 | 0 | 5 | 0 | 241 | 57 | 1635
8 | 31 | 19 | 1594 | 550 | 682 | 214 | 0 | 85 | 0 | 0 | 5 | 0 | 0 | 58 | 1594
8 | 31 | 20 | 1514 | 550 | 597 | 214 | 0 | 85 | 0 | 0 | 6 | 0 | 0 | 62 | 1514
8 | 31 | 21 | 1434 | 550 | 482 | 214 | 0 | 85 | 0 | 0 | 5 | 0 | 0 | 98 | 1434
8 | 31 | 22 | 1350 | 550 | 448 | 214 | 0 | 85 | 0 | 0 | 5 | 0 | 0 | 48 | 1350
8 | 31 | 23 | 1286 | 550 | 362 | 214 | 0 | 85 | 0 | 0 | 6 | 0 | 14 | 55 | 1286
9 | 1 | 0 | 1110 | 550 | 362 | 194 | 0 | 85 | 0 | 0 | 5 | 0 | 10 | -96 | 1110
9 | 1 | 1 | 1048 | 550 | 362 | 194 | 0 | 85 | 0 | 0 | 5 | 0 | -9 | -139 | 1048
9 | 1 | 2 | 1042 | 550 | 362 | 194 | 0 | 85 | 0 | 0 | 5 | 0 | -25 | -129 | 1042
9 | 1 | 3 | 1063 | 550 | 362 | 194 | 0 | 85 | 0 | 0 | 5 | 0 | -9 | -124 | 1063
9 | 1 | 4 | 1065 | 550 | 362 | 194 | 0 | 85 | 0 | 0 | 5 | 0 | -9 | -122 | 1065
9 | 1 | 5 | 1063 | 550 | 362 | 194 | 0 | 85 | 3 | 0 | 5 | 0 | -9 | -127 | 1063
9 | 1 | 6 | 1063 | 550 | 362 | 157 | 0 | 85 | 59 | 0 | 4 | 0 | -169 | 15 | 1063
9 | 1 | 7 | 1138 | 550 | 362 | 115 | 0 | 85 | 187 | 0 | 4 | 0 | -414 | 249 | 1138
9 | 1 | 8 | 1249 | 550 | 362 | 98 | 0 | 85 | 310 | 0 | 4 | 0 | -446 | 286 | 1249
9 | 1 | 9 | 1343 | 550 | 362 | 93 | 0 | 85 | 409 | 0 | 3 | 0 | -444 | 285 | 1343
9 | 1 | 10 | 1429 | 550 | 362 | 93 | 0 | 85 | 486 | 0 | 3 | 0 | -443 | 293 | 1429
9 | 1 | 11 | 1469 | 550 | 362 | 93 | 0 | 85 | 501 | 0 | 3 | 0 | -442 | 317 | 1469
9 | 1 | 12 | 1503 | 550 | 362 | 93 | 0 | 85 | 475 | 0 | 2 | 0 | -441 | 377 | 1503
9 | 1 | 13 | 1483 | 550 | 362 | 98 | 0 | 85 | 384 | 0 | 2 | 0 | -441 | 443 | 1483
9 | 1 | 14 | 1462 | 550 | 362 | 115 | 0 | 85 | 327 | 0 | 2 | 0 | -442 | 463 | 1462
9 | 1 | 15 | 1475 | 550 | 362 | 157 | 0 | 85 | 236 | 0 | 2 | 0 | -18 | 101 | 1475
9 | 1 | 16 | 1472 | 550 | 362 | 194 | 0 | 85 | 135 | 0 | 1 | 0 | 18 | 127 | 1472
9 | 1 | 17 | 1497 | 550 | 465 | 194 | 0 | 85 | 43 | 0 | 1 | 0 | 80 | 79 | 1497
9 | 1 | 18 | 1534 | 550 | 469 | 194 | 0 | 85 | 2 | 0 | 0 | 0 | 183 | 51 | 1534
9 | 1 | 19 | 1505 | 550 | 362 | 194 | 0 | 85 | 0 | 0 | 0 | 0 | 314 | 0 | 1505
9 | 1 | 20 | 1439 | 550 | 362 | 194 | 0 | 85 | 0 | 0 | 0 | 0 | 248 | 0 | 1439
9 | 1 | 21 | 1371 | 550 | 362 | 194 | 0 | 85 | 0 | 0 | 0 | 0 | 126 | 54 | 1371
9 | 1 | 22 | 1299 | 550 | 362 | 194 | 0 | 85 | 0 | 0 | 1 | 0 | 14 | 93 | 1299
9 | 1 | 23 | 1236 | 550 | 362 | 194 | 0 | 85 | 0 | 0 | 1 | 0 | 25 | 19 | 1236
9 | 2 | 0 | 1139 | 550 | 362 | 194 | 0 | 85 | 0 | 0 | 1 | 0 | 11 | -64 | 1139
9 | 2 | 1 | 1070 | 550 | 362 | 194 | 0 | 85 | 0 | 0 | 2 | 0 | 9 | -132 | 1070
9 | 2 | 2 | 1065 | 550 | 362 | 194 | 0 | 85 | 0 | 0 | 2 | 0 | 9 | -137 | 1065
9 | 2 | 3 | 1085 | 550 | 362 | 194 | 0 | 85 | 0 | 0 | 2 | 0 | 10 | -118 | 1085
9 | 2 | 4 | 1105 | 550 | 362 | 194 | 0 | 85 | 0 | 0 | 1 | 0 | 10 | -97 | 1105
9 | 2 | 5 | 1135 | 550 | 362 | 194 | 0 | 85 | 3 | 0 | 0 | 0 | 11 | -70 | 1135
9 | 2 | 6 | 1220 | 550 | 362 | 157 | 0 | 85 | 62 | 0 | 0 | 0 | 12 | -8 | 1220
9 | 2 | 7 | 1439 | 550 | 362 | 115 | 0 | 85 | 218 | 0 | 0 | 0 | 17 | 92 | 1439
9 | 2 | 8 | 1742 | 550 | 362 | 98 | 0 | 85 | 435 | 0 | 0 | 0 | 23 | 189 | 1742
9 | 2 | 9 | 1971 | 550 | 362 | 93 | 0 | 85 | 636 | 0 | 0 | 0 | 28 | 217 | 1971
9 | 2 | 10 | 2066 | 550 | 362 | 93 | 0 | 85 | 738 | 0 | 0 | 0 | 29 | 209 | 2066
9 | 2 | 11 | 2104 | 550 | 362 | 93 | 0 | 85 | 775 | 0 | 0 | 0 | 30 | 209 | 2104
9 | 2 | 12 | 2072 | 550 | 362 | 93 | 0 | 85 | 754 | 0 | 0 | 0 | 30 | 198 | 2072
9 | 2 | 13 | 2144 | 550 | 362 | 98 | 0 | 85 | 699 | 0 | 0 | 0 | 31 | 319 | 2144
9 | 2 | 14 | 2150 | 550 | 362 | 115 | 0 | 85 | 591 | 0 | 0 | 0 | 40 | 407 | 2150
9 | 2 | 15 | 2131 | 550 | 656 | 157 | 0 | 85 | 429 | 0 | 0 | 0 | 0 | 254 | 2131
9 | 2 | 16 | 2105 | 550 | 1020 | 194 | 0 | 85 | 226 | 0 | 0 | 0 | 0 | 30 | 2105
9 | 2 | 17 | 2000 | 550 | 528 | 194 | 0 | 85 | 65 | 0 | 0 | 0 | 266 | 312 | 2000
9 | 2 | 18 | 1937 | 550 | 1068 | 194 | 0 | 85 | 3 | 0 | 0 | 0 | 0 | 37 | 1937
9 | 2 | 19 | 1842 | 550 | 983 | 194 | 0 | 85 | 0 | 0 | 0 | 0 | 0 | 30 | 1842
9 | 2 | 20 | 1732 | 550 | 456 | 194 | 0 | 85 | 0 | 0 | 0 | 0 | 416 | 31 | 1732
9 | 2 | 21 | 1636 | 550 | 787 | 194 | 0 | 85 | 0 | 0 | 0 | 0 | 0 | 20 | 1636
9 | 2 | 22 | 1532 | 550 | 679 | 194 | 0 | 85 | 0 | 0 | 0 | 0 | 0 | 24 | 1532
9 | 2 | 23 | 1441 | 550 | 588 | 194 | 0 | 85 | 0 | 0 | 0 | 0 | 0 | 24 | 1441
9 | 3 | 0 | 1312 | 550 | 444 | 194 | 0 | 85 | 0 | 0 | 0 | 0 | 0 | 39 | 1312
9 | 3 | 1 | 1221 | 550 | 369 | 194 | 0 | 85 | 0 | 0 | 0 | 0 | 13 | 10 | 1221
9 | 3 | 2 | 1205 | 550 | 362 | 194 | 0 | 85 | 0 | 0 | 0 | 0 | 12 | 2 | 1205
9 | 3 | 3 | 1213 | 550 | 362 | 194 | 0 | 85 | 0 | 0 | 0 | 0 | 12 | 10 | 1213
9 | 3 | 4 | 1210 | 550 | 369 | 194 | 0 | 85 | 0 | 0 | 0 | 0 | 12 | 0 | 1210
9 | 3 | 5 | 1230 | 550 | 362 | 194 | 0 | 85 | 2 | 0 | 0 | 0 | 37 | 0 | 1230
9 | 3 | 6 | 1286 | 550 | 441 | 157 | 0 | 85 | 48 | 0 | 0 | 0 | 0 | 5 | 1286
9 | 3 | 7 | 1465 | 550 | 499 | 115 | 0 | 85 | 143 | 0 | 0 | 0 | 0 | 73 | 1465
9 | 3 | 8 | 1713 | 550 | 545 | 98 | 0 | 85 | 232 | 0 | 0 | 0 | 0 | 203 | 1713
9 | 3 | 9 | 1881 | 550 | 535 | 93 | 0 | 85 | 326 | 0 | 1 | 0 | 0 | 291 | 1881
9 | 3 | 10 | 1919 | 550 | 362 | 93 | 0 | 85 | 364 | 0 | 1 | 0 | 26 | 438 | 1919
9 | 3 | 11 | 1914 | 550 | 362 | 93 | 0 | 85 | 376 | 0 | 1 | 0 | 26 | 421 | 1914
9 | 3 | 12 | 1846 | 550 | 362 | 93 | 0 | 85 | 402 | 0 | 1 | 0 | 25 | 328 | 1846
9 | 3 | 13 | 1919 | 550 | 362 | 98 | 0 | 85 | 415 | 0 | 1 | 0 | 26 | 382 | 1919
9 | 3 | 14 | 1906 | 550 | 362 | 115 | 0 | 85 | 417 | 0 | 1 | 0 | 26 | 350 | 1906
9 | 3 | 15 | 1944 | 550 | 517 | 157 | 0 | 85 | 416 | 0 | 1 | 0 | 0 | 218 | 1944
9 | 3 | 16 | 1950 | 550 | 663 | 194 | 0 | 85 | 234 | 0 | 1 | 0 | 0 | 223 | 1950
9 | 3 | 17 | 1870 | 550 | 914 | 194 | 0 | 85 | 65 | 0 | 0 | 0 | 0 | 62 | 1870
9 | 3 | 18 | 1813 | 550 | 927 | 194 | 0 | 85 | 2 | 0 | 0 | 0 | 0 | 55 | 1813
9 | 3 | 19 | 1716 | 550 | 829 | 194 | 0 | 85 | 0 | 0 | 0 | 0 | 0 | 58 | 1716
9 | 3 | 20 | 1615 | 550 | 362 | 194 | 0 | 85 | 0 | 0 | 0 | 0 | 347 | 77 | 1615
9 | 3 | 21 | 1520 | 550 | 630 | 194 | 0 | 85 | 0 | 0 | 0 | 0 | 0 | 61 | 1520
9 | 3 | 22 | 1436 | 550 | 463 | 194 | 0 | 85 | 0 | 0 | 0 | 0 | 0 | 144 | 1436
9 | 3 | 23 | 1350 | 550 | 462 | 194 | 0 | 85 | 0 | 0 | 0 | 0 | 0 | 59 | 1350
9 | 4 | 0 | 1234 | 550 | 379 | 194 | 0 | 85 | 0 | 0 | 0 | 0 | 10 | 16 | 1234
9 | 4 | 1 | 1160 | 550 | 362 | 194 | 0 | 85 | 0 | 0 | 0 | 0 | 11 | -42 | 1160
9 | 4 | 2 | 1144 | 550 | 362 | 194 | 0 | 85 | 0 | 0 | 0 | 0 | 11 | -58 | 1144
9 | 4 | 3 | 1164 | 550 | 362 | 194 | 0 | 85 | 0 | 0 | 0 | 0 | 11 | -38 | 1164
9 | 4 | 4 | 1168 | 550 | 362 | 194 | 0 | 85 | 0 | 0 | 0 | 0 | 11 | -34 | 1168
9 | 4 | 5 | 1189 | 550 | 362 | 194 | 0 | 85 | 2 | 0 | 0 | 0 | 12 | -16 | 1189
9 | 4 | 6 | 1237 | 550 | 362 | 157 | 0 | 85 | 71 | 0 | 0 | 0 | 13 | -1 | 1237
9 | 4 | 7 | 1396 | 550 | 362 | 115 | 0 | 85 | 270 | 0 | 0 | 0 | -16 | 30 | 1396
9 | 4 | 8 | 1672 | 550 | 369 | 98 | 0 | 85 | 509 | 0 | 0 | 0 | -20 | 81 | 1672
9 | 4 | 9 | 1881 | 550 | 393 | 93 | 0 | 85 | 698 | 0 | 0 | 0 | -301 | 363 | 1881
9 | 4 | 10 | 1971 | 550 | 403 | 93 | 0 | 85 | 795 | 0 | 0 | 0 | -431 | 476 | 1971
9 | 4 | 11 | 2033 | 550 | 411 | 93 | 0 | 85 | 829 | 0 | 0 | 0 | -439 | 504 | 2033
9 | 4 | 12 | 1986 | 550 | 405 | 93 | 0 | 85 | 800 | 0 | 0 | 0 | -439 | 492 | 1986
9 | 4 | 13 | 2067 | 550 | 414 | 98 | 0 | 85 | 745 | 0 | 0 | 0 | -292 | 467 | 2067
9 | 4 | 14 | 2079 | 550 | 362 | 115 | 0 | 85 | 626 | 0 | 0 | 0 | 30 | 311 | 2079
9 | 4 | 15 | 2069 | 550 | 531 | 157 | 0 | 85 | 447 | 0 | 0 | 0 | 0 | 299 | 2069
9 | 4 | 16 | 2041 | 550 | 891 | 194 | 0 | 85 | 231 | 0 | 0 | 0 | 0 | 90 | 2041
9 | 4 | 17 | 1932 | 550 | 977 | 194 | 0 | 85 | 64 | 0 | 0 | 0 | 0 | 62 | 1932
9 | 4 | 18 | 1871 | 550 | 999 | 194 | 0 | 85 | 2 | 0 | 0 | 0 | 0 | 41 | 1871
9 | 4 | 19 | 1789 | 550 | 932 | 194 | 0 | 85 | 0 | 0 | 0 | 0 | 0 | 28 | 1789
9 | 4 | 20 | 1687 | 550 | 836 | 194 | 0 | 85 | 0 | 0 | 0 | 0 | 0 | 22 | 1687
9 | 4 | 21 | 1591 | 550 | 750 | 194 | 0 | 85 | 0 | 0 | 0 | 0 | 0 | 12 | 1591
9 | 4 | 22 | 1492 | 550 | 626 | 194 | 0 | 85 | 0 | 0 | 0 | 0 | 0 | 37 | 1492
9 | 4 | 23 | 1403 | 550 | 362 | 194 | 0 | 85 | 0 | 0 | 0 | 0 | 210 | 2 | 1403
9 | 5 | 0 | 1282 | 550 | 362 | 194 | 0 | 85 | 0 | 0 | 0 | 0 | 73 | 18 | 1282
9 | 5 | 1 | 1204 | 550 | 362 | 194 | 0 | 85 | 0 | 0 | 0 | 0 | 12 | 1 | 1204
9 | 5 | 2 | 1189 | 550 | 362 | 194 | 0 | 85 | 0 | 0 | 0 | 0 | 12 | -14 | 1189
9 | 5 | 3 | 1203 | 550 | 362 | 194 | 0 | 85 | 0 | 0 | 0 | 0 | 12 | 0 | 1203
9 | 5 | 4 | 1205 | 550 | 362 | 194 | 0 | 85 | 0 | 0 | 0 | 0 | 12 | 2 | 1205
9 | 5 | 5 | 1213 | 550 | 365 | 194 | 0 | 85 | 2 | 0 | 0 | 0 | 12 | 5 | 1213
9 | 5 | 6 | 1268 | 550 | 364 | 157 | 0 | 85 | 69 | 0 | 0 | 0 | 13 | 30 | 1268
9 | 5 | 7 | 1438 | 550 | 362 | 115 | 0 | 85 | 265 | 0 | 0 | 0 | -17 | 78 | 1438
9 | 5 | 8 | 1724 | 550 | 375 | 98 | 0 | 85 | 501 | 0 | 0 | 0 | -20 | 135 | 1724
9 | 5 | 9 | 1950 | 550 | 401 | 93 | 0 | 85 | 684 | 0 | 0 | 0 | -255 | 392 | 1950
9 | 5 | 10 | 2035 | 550 | 411 | 93 | 0 | 85 | 785 | 0 | 0 | 0 | -392 | 503 | 2035
9 | 5 | 11 | 2078 | 550 | 416 | 93 | 0 | 85 | 833 | 0 | 0 | 0 | -385 | 486 | 2078
9 | 5 | 12 | 2040 | 550 | 411 | 93 | 0 | 85 | 833 | 0 | 0 | 0 | -438 | 506 | 2040
9 | 5 | 13 | 2115 | 550 | 420 | 98 | 0 | 85 | 773 | 0 | 0 | 0 | -175 | 364 | 2115
9 | 5 | 14 | 2130 | 550 | 362 | 115 | 0 | 85 | 650 | 0 | 0 | 0 | 31 | 337 | 2130
9 | 5 | 15 | 2119 | 550 | 584 | 157 | 0 | 85 | 465 | 0 | 0 | 0 | 0 | 278 | 2119
9 | 5 | 16 | 2101 | 550 | 591 | 194 | 0 | 85 | 241 | 0 | 0 | 0 | 422 | 18 | 2101
9 | 5 | 17 | 1996 | 550 | 690 | 194 | 0 | 85 | 66 | 0 | 1 | 0 | 397 | 13 | 1996
9 | 5 | 18 | 1918 | 550 | 799 | 194 | 0 | 85 | 2 | 0 | 0 | 0 | 0 | 288 | 1918
9 | 5 | 19 | 1821 | 550 | 566 | 194 | 0 | 85 | 0 | 0 | 1 | 0 | 422 | 3 | 1821
9 | 5 | 20 | 1717 | 550 | 469 | 194 | 0 | 85 | 0 | 0 | 1 | 0 | 418 | 0 | 1717
9 | 5 | 21 | 1626 | 550 | 775 | 194 | 0 | 85 | 0 | 0 | 1 | 0 | 0 | 21 | 1626
9 | 5 | 22 | 1518 | 550 | 514 | 194 | 0 | 85 | 0 | 0 | 1 | 0 | 0 | 174 | 1518
9 | 5 | 23 | 1427 | 550 | 457 | 194 | 0 | 85 | 0 | 0 | 0 | 0 | 0 | 141 | 1427
9 | 6 | 0 | 1306 | 550 | 443 | 194 | 0 | 85 | 0 | 0 | 0 | 0 | 0 | 34 | 1306
9 | 6 | 1 | 1220 | 550 | 362 | 194 | 0 | 85 | 0 | 0 | 0 | 0 | 12 | 17 | 1220
9 | 6 | 2 | 1209 | 550 | 362 | 194 | 0 | 85 | 0 | 0 | 0 | 0 | 12 | 6 | 1209
9 | 6 | 3 | 1214 | 550 | 362 | 194 | 0 | 85 | 0 | 0 | 0 | 0 | 12 | 11 | 1214
9 | 6 | 4 | 1224 | 550 | 362 | 194 | 0 | 85 | 0 | 0 | 0 | 0 | 20 | 13 | 1224
9 | 6 | 5 | 1239 | 550 | 362 | 194 | 0 | 85 | 2 | 0 | 0 | 0 | 43 | 3 | 1239
9 | 6 | 6 | 1297 | 550 | 402 | 157 | 0 | 85 | 70 | 0 | 0 | 0 | 7 | 26 | 1297
9 | 6 | 7 | 1478 | 550 | 362 | 115 | 0 | 85 | 258 | 0 | 0 | 0 | 18 | 90 | 1478
9 | 6 | 8 | 1766 | 550 | 380 | 98 | 0 | 85 | 492 | 0 | 0 | 0 | -20 | 181 | 1766
9 | 6 | 9 | 1988 | 550 | 405 | 93 | 0 | 85 | 676 | 0 | 0 | 0 | -171 | 350 | 1988
9 | 6 | 10 | 2076 | 550 | 416 | 93 | 0 | 85 | 778 | 0 | 0 | 0 | -439 | 593 | 2076
9 | 6 | 11 | 2119 | 550 | 420 | 93 | 0 | 85 | 813 | 0 | 0 | 0 | -439 | 597 | 2119
9 | 6 | 12 | 2075 | 550 | 415 | 93 | 0 | 85 | 796 | 0 | 0 | 0 | -414 | 550 | 2075
9 | 6 | 13 | 2154 | 550 | 362 | 98 | 0 | 85 | 747 | 0 | 0 | 0 | 31 | 281 | 2154
9 | 6 | 14 | 2174 | 550 | 362 | 115 | 0 | 85 | 632 | 0 | 0 | 0 | 32 | 398 | 2174
9 | 6 | 15 | 2153 | 550 | 362 | 157 | 0 | 85 | 453 | 0 | 0 | 0 | 298 | 248 | 2153
9 | 6 | 16 | 2122 | 550 | 620 | 194 | 0 | 85 | 234 | 0 | 0 | 0 | 422 | 17 | 2122
9 | 6 | 17 | 2000 | 550 | 1102 | 194 | 0 | 85 | 63 | 0 | 0 | 0 | 0 | 6 | 2000
9 | 6 | 18 | 1915 | 550 | 652 | 194 | 0 | 85 | 1 | 0 | 0 | 0 | 422 | 11 | 1915
9 | 6 | 19 | 1812 | 550 | 973 | 194 | 0 | 85 | 0 | 0 | 0 | 0 | 0 | 10 | 1812
9 | 6 | 20 | 1713 | 550 | 882 | 194 | 0 | 85 | 0 | 0 | 0 | 0 | 0 | 2 | 1713
9 | 6 | 21 | 1618 | 550 | 639 | 194 | 0 | 85 | 0 | 0 | 0 | 0 | 0 | 150 | 1618
9 | 6 | 22 | 1521 | 550 | 671 | 194 | 0 | 85 | 0 | 0 | 0 | 0 | 0 | 21 | 1521
9 | 6 | 23 | 1435 | 550 | 578 | 194 | 0 | 85 | 0 | 0 | 0 | 0 | 0 | 28 | 1435
9 | 7 | 0 | 1305 | 550 | 362 | 194 | 0 | 85 | 0 | 0 | 0 | 0 | 93 | 21 | 1305
9 | 7 | 1 | 1232 | 550 | 362 | 194 | 0 | 85 | 0 | 0 | 0 | 0 | 13 | 28 | 1232
9 | 7 | 2 | 1204 | 550 | 362 | 194 | 0 | 85 | 0 | 0 | 0 | 0 | 12 | 1 | 1204
9 | 7 | 3 | 1205 | 550 | 362 | 194 | 0 | 85 | 0 | 0 | 0 | 0 | 12 | 2 | 1205
9 | 7 | 4 | 1198 | 550 | 362 | 194 | 0 | 85 | 0 | 0 | 0 | 0 | 12 | -5 | 1198
9 | 7 | 5 | 1193 | 550 | 362 | 194 | 0 | 85 | 2 | 0 | 0 | 0 | 12 | -12 | 1193
9 | 7 | 6 | 1188 | 550 | 362 | 157 | 0 | 85 | 70 | 0 | 0 | 0 | 12 | -48 | 1188
9 | 7 | 7 | 1296 | 550 | 362 | 115 | 0 | 85 | 266 | 0 | 0 | 0 | -186 | 104 | 1296
9 | 7 | 8 | 1494 | 550 | 362 | 98 | 0 | 85 | 504 | 0 | 0 | 0 | -441 | 336 | 1494
9 | 7 | 9 | 1666 | 550 | 368 | 93 | 0 | 85 | 694 | 0 | 0 | 0 | -439 | 315 | 1666
9 | 7 | 10 | 1751 | 550 | 378 | 93 | 0 | 85 | 805 | 0 | 0 | 0 | -439 | 279 | 1751
9 | 7 | 11 | 1817 | 550 | 386 | 93 | 0 | 85 | 854 | 0 | 0 | 0 | -439 | 288 | 1817
9 | 7 | 12 | 1841 | 550 | 389 | 93 | 0 | 85 | 835 | 0 | 0 | 0 | -439 | 328 | 1841
9 | 7 | 13 | 1869 | 550 | 392 | 98 | 0 | 85 | 764 | 0 | 0 | 0 | -439 | 419 | 1869
9 | 7 | 14 | 1871 | 550 | 392 | 115 | 0 | 85 | 637 | 0 | 0 | 0 | -240 | 332 | 1871
9 | 7 | 15 | 1864 | 550 | 362 | 157 | 0 | 85 | 454 | 0 | 0 | 0 | 25 | 231 | 1864
9 | 7 | 16 | 1833 | 550 | 362 | 194 | 0 | 85 | 229 | 0 | 0 | 0 | 381 | 32 | 1833
9 | 7 | 17 | 1779 | 550 | 473 | 194 | 0 | 85 | 59 | 0 | 0 | 0 | 418 | 0 | 1779
9 | 7 | 18 | 1753 | 550 | 894 | 194 | 0 | 85 | 1 | 0 | 0 | 0 | 0 | 29 | 1753
9 | 7 | 19 | 1705 | 550 | 846 | 194 | 0 | 85 | 0 | 0 | 1 | 0 | 0 | 29 | 1705
9 | 7 | 20 | 1630 | 550 | 386 | 194 | 0 | 85 | 0 | 0 | 0 | 0 | 406 | 9 | 1630
9 | 7 | 21 | 1542 | 550 | 675 | 194 | 0 | 85 | 0 | 0 | 0 | 0 | 0 | 38 | 1542
9 | 7 | 22 | 1446 | 550 | 362 | 194 | 0 | 85 | 0 | 0 | 0 | 0 | 247 | 8 | 1446
9 | 7 | 23 | 1379 | 550 | 499 | 194 | 0 | 85 | 0 | 0 | 0 | 0 | 0 | 51 | 1379
9 | 8 | 0 | 1262 | 550 | 362 | 194 | 0 | 85 | 0 | 0 | 0 | 0 | 37 | 34 | 1262
9 | 8 | 1 | 1177 | 550 | 362 | 194 | 0 | 85 | 0 | 0 | 0 | 0 | 12 | -26 | 1177
9 | 8 | 2 | 1156 | 550 | 362 | 194 | 0 | 85 | 0 | 0 | 0 | 0 | 11 | -46 | 1156
9 | 8 | 3 | 1155 | 550 | 362 | 194 | 0 | 85 | 0 | 0 | 0 | 0 | 11 | -47 | 1155
9 | 8 | 4 | 1151 | 550 | 362 | 194 | 0 | 85 | 0 | 0 | 0 | 0 | 11 | -51 | 1151
9 | 8 | 5 | 1145 | 550 | 362 | 194 | 0 | 85 | 2 | 0 | 0 | 0 | 11 | -59 | 1145
9 | 8 | 6 | 1145 | 550 | 362 | 157 | 0 | 85 | 68 | 0 | 0 | 0 | -11 | -66 | 1145
9 | 8 | 7 | 1238 | 550 | 362 | 115 | 0 | 85 | 260 | 0 | 0 | 0 | -260 | 126 | 1238
9 | 8 | 8 | 1392 | 550 | 362 | 98 | 0 | 85 | 494 | 0 | 0 | 0 | -443 | 246 | 1392
9 | 8 | 9 | 1548 | 550 | 362 | 93 | 0 | 85 | 688 | 0 | 0 | 0 | -440 | 210 | 1548
9 | 8 | 10 | 1642 | 550 | 366 | 93 | 0 | 85 | 804 | 0 | 0 | 0 | -439 | 183 | 1642
9 | 8 | 11 | 1715 | 550 | 374 | 93 | 0 | 85 | 846 | 0 | 0 | 0 | -439 | 206 | 1715
9 | 8 | 12 | 1762 | 550 | 379 | 93 | 0 | 85 | 817 | 0 | 0 | 0 | -439 | 277 | 1762
9 | 8 | 13 | 1769 | 550 | 380 | 98 | 0 | 85 | 717 | 0 | 0 | 0 | -439 | 378 | 1769
9 | 8 | 14 | 1772 | 550 | 381 | 115 | 0 | 85 | 583 | 0 | 0 | 0 | -306 | 364 | 1772
9 | 8 | 15 | 1772 | 550 | 362 | 157 | 0 | 85 | 418 | 0 | 0 | 0 | 24 | 176 | 1772
9 | 8 | 16 | 1770 | 550 | 567 | 194 | 0 | 85 | 213 | 0 | 0 | 0 | 0 | 161 | 1770
9 | 8 | 17 | 1769 | 550 | 541 | 194 | 0 | 85 | 55 | 0 | 0 | 0 | 0 | 344 | 1769
9 | 8 | 18 | 1780 | 550 | 528 | 194 | 0 | 85 | 1 | 0 | 0 | 0 | 422 | 0 | 1780
9 | 8 | 19 | 1736 | 550 | 486 | 194 | 0 | 85 | 0 | 0 | 0 | 0 | 421 | 0 | 1736
9 | 8 | 20 | 1661 | 550 | 748 | 194 | 0 | 85 | 0 | 0 | 0 | 0 | 0 | 84 | 1661
9 | 8 | 21 | 1574 | 550 | 665 | 194 | 0 | 85 | 0 | 0 | 0 | 0 | 0 | 80 | 1574
9 | 8 | 22 | 1463 | 550 | 362 | 194 | 0 | 85 | 0 | 0 | 0 | 0 | 210 | 62 | 1463
9 | 8 | 23 | 1376 | 550 | 362 | 194 | 0 | 85 | 0 | 0 | 0 | 0 | 122 | 63 | 1376
9 | 9 | 0 | 1253 | 550 | 362 | 194 | 0 | 85 | 0 | 0 | 0 | 0 | 35 | 27 | 1253
9 | 9 | 1 | 1164 | 550 | 362 | 194 | 0 | 85 | 0 | 0 | 0 | 0 | 11 | -38 | 1164
9 | 9 | 2 | 1153 | 550 | 362 | 194 | 0 | 85 | 0 | 0 | 0 | 0 | 11 | -49 | 1153
9 | 9 | 3 | 1164 | 550 | 362 | 194 | 0 | 85 | 0 | 0 | 0 | 0 | 11 | -38 | 1164
9 | 9 | 4 | 1175 | 550 | 362 | 194 | 0 | 85 | 0 | 0 | 0 | 0 | 12 | -28 | 1175
9 | 9 | 5 | 1207 | 550 | 362 | 194 | 0 | 85 | 2 | 0 | 0 | 0 | 12 | 2 | 1207
9 | 9 | 6 | 1299 | 550 | 362 | 157 | 0 | 85 | 70 | 0 | 0 | 0 | 14 | 61 | 1299
9 | 9 | 7 | 1516 | 550 | 362 | 115 | 0 | 85 | 261 | 0 | 0 | 0 | 18 | 125 | 1516
9 | 9 | 8 | 1834 | 550 | 362 | 98 | 0 | 85 | 499 | 0 | 0 | 0 | 25 | 215 | 1834
9 | 9 | 9 | 2071 | 550 | 362 | 93 | 0 | 85 | 692 | 0 | 0 | 0 | 30 | 259 | 2071
9 | 9 | 10 | 2169 | 550 | 362 | 93 | 0 | 85 | 807 | 0 | 0 | 0 | 31 | 241 | 2169
9 | 9 | 11 | 2239 | 550 | 362 | 93 | 0 | 85 | 847 | 0 | 0 | 0 | 33 | 269 | 2239
9 | 9 | 12 | 2209 | 550 | 362 | 93 | 0 | 85 | 819 | 0 | 0 | 0 | 32 | 268 | 2209
9 | 9 | 13 | 2297 | 550 | 362 | 98 | 0 | 85 | 750 | 0 | 0 | 0 | 34 | 418 | 2297
9 | 9 | 14 | 2309 | 550 | 495 | 115 | 0 | 85 | 624 | 0 | 0 | 0 | 34 | 406 | 2309
9 | 9 | 15 | 2297 | 550 | 818 | 157 | 0 | 85 | 443 | 0 | 0 | 0 | 0 | 244 | 2297
9 | 9 | 16 | 2259 | 550 | 1167 | 194 | 0 | 85 | 219 | 0 | 0 | 0 | 0 | 44 | 2259
9 | 9 | 17 | 2127 | 550 | 1217 | 194 | 0 | 85 | 54 | 0 | 0 | 0 | 0 | 27 | 2127
9 | 9 | 18 | 2038 | 550 | 1177 | 194 | 0 | 85 | 1 | 0 | 0 | 0 | 0 | 31 | 2038
9 | 9 | 19 | 1938 | 550 | 1088 | 194 | 0 | 85 | 0 | 0 | 0 | 0 | 0 | 21 | 1938
9 | 9 | 20 | 1833 | 550 | 990 | 194 | 0 | 85 | 0 | 0 | 0 | 0 | 0 | 14 | 1833
9 | 9 | 21 | 1739 | 550 | 892 | 194 | 0 | 85 | 0 | 0 | 1 | 0 | 0 | 17 | 1739
9 | 9 | 22 | 1630 | 550 | 774 | 194 | 0 | 85 | 0 | 0 | 0 | 0 | 0 | 27 | 1630
9 | 9 | 23 | 1534 | 550 | 674 | 194 | 0 | 85 | 0 | 0 | 0 | 0 | 0 | 31 | 1534
9 | 10 | 0 | 1390 | 550 | 524 | 194 | 0 | 85 | 0 | 0 | 0 | 0 | 0 | 37 | 1390
9 | 10 | 1 | 1298 | 550 | 442 | 194 | 0 | 85 | 0 | 0 | 1 | 0 | 0 | 26 | 1298
9 | 10 | 2 | 1273 | 550 | 362 | 194 | 0 | 85 | 0 | 0 | 1 | 0 | 56 | 25 | 1273
9 | 10 | 3 | 1274 | 550 | 362 | 194 | 0 | 85 | 0 | 0 | 1 | 0 | 63 | 19 | 1274
9 | 10 | 4 | 1278 | 550 | 440 | 194 | 0 | 85 | 0 | 0 | 1 | 0 | 0 | 8 | 1278
9 | 10 | 5 | 1307 | 550 | 451 | 194 | 0 | 85 | 1 | 0 | 1 | 0 | 0 | 25 | 1307
9 | 10 | 6 | 1389 | 550 | 490 | 157 | 0 | 85 | 61 | 0 | 1 | 0 | 0 | 45 | 1389
9 | 10 | 7 | 1598 | 550 | 514 | 115 | 0 | 85 | 236 | 0 | 1 | 0 | 0 | 97 | 1598
9 | 10 | 8 | 1917 | 550 | 547 | 98 | 0 | 85 | 467 | 0 | 1 | 0 | 0 | 169 | 1917
9 | 10 | 9 | 2161 | 550 | 541 | 93 | 0 | 85 | 625 | 0 | 1 | 0 | 0 | 266 | 2161
9 | 10 | 10 | 2226 | 550 | 362 | 93 | 0 | 85 | 668 | 0 | 1 | 0 | 109 | 358 | 2226
9 | 10 | 11 | 2277 | 550 | 362 | 93 | 0 | 85 | 705 | 0 | 1 | 0 | 131 | 350 | 2277
9 | 10 | 12 | 2227 | 550 | 362 | 93 | 0 | 85 | 696 | 0 | 1 | 0 | 33 | 407 | 2227
9 | 10 | 13 | 2305 | 550 | 740 | 98 | 0 | 85 | 628 | 0 | 2 | 0 | 0 | 202 | 2305
9 | 10 | 14 | 2283 | 550 | 932 | 115 | 0 | 85 | 496 | 0 | 2 | 0 | 0 | 103 | 2283
9 | 10 | 15 | 2210 | 550 | 1040 | 157 | 0 | 85 | 341 | 0 | 2 | 0 | 0 | 35 | 2210
9 | 10 | 16 | 2159 | 550 | 1151 | 194 | 0 | 85 | 173 | 0 | 2 | 0 | 0 | 4 | 2159
9 | 10 | 17 | 2066 | 550 | 1193 | 194 | 0 | 85 | 42 | 0 | 2 | 0 | 0 | 0 | 2066
9 | 10 | 18 | 2011 | 550 | 1180 | 194 | 0 | 85 | 0 | 0 | 2 | 0 | 0 | 0 | 2011
9 | 10 | 19 | 1919 | 550 | 1079 | 194 | 0 | 85 | 0 | 0 | 1 | 0 | 0 | 10 | 1919
9 | 10 | 20 | 1822 | 550 | 977 | 194 | 0 | 85 | 0 | 0 | 1 | 0 | 0 | 15 | 1822
9 | 10 | 21 | 1739 | 550 | 894 | 194 | 0 | 85 | 0 | 0 | 2 | 0 | 0 | 14 | 1739
9 | 10 | 22 | 1639 | 550 | 775 | 194 | 0 | 85 | 0 | 0 | 2 | 0 | 0 | 33 | 1639
9 | 10 | 23 | 1539 | 550 | 674 | 194 | 0 | 85 | 0 | 0 | 2 | 0 | 0 | 34 | 1539
9 | 11 | 0 | 1402 | 550 | 523 | 194 | 0 | 85 | 0 | 0 | 2 | 0 | 0 | 48 | 1402
9 | 11 | 1 | 1318 | 550 | 445 | 194 | 0 | 85 | 0 | 0 | 2 | 0 | 0 | 42 | 1318
9 | 11 | 2 | 1295 | 550 | 442 | 194 | 0 | 85 | 0 | 0 | 2 | 0 | 0 | 22 | 1295
9 | 11 | 3 | 1284 | 550 | 441 | 194 | 0 | 85 | 0 | 0 | 1 | 0 | 0 | 13 | 1284
9 | 11 | 4 | 1287 | 550 | 441 | 194 | 0 | 85 | 0 | 0 | 1 | 0 | 0 | 16 | 1287
9 | 11 | 5 | 1313 | 550 | 449 | 194 | 0 | 85 | 1 | 0 | 1 | 0 | 0 | 33 | 1313
9 | 11 | 6 | 1390 | 550 | 485 | 157 | 0 | 85 | 66 | 0 | 1 | 0 | 0 | 46 | 1390
9 | 11 | 7 | 1603 | 550 | 520 | 115 | 0 | 85 | 250 | 0 | 1 | 0 | 0 | 82 | 1603
9 | 11 | 8 | 1918 | 550 | 561 | 98 | 0 | 85 | 472 | 0 | 0 | 0 | 0 | 152 | 1918
9 | 11 | 9 | 2155 | 550 | 528 | 93 | 0 | 85 | 637 | 0 | 0 | 0 | 2 | 260 | 2155
9 | 11 | 10 | 2235 | 550 | 362 | 93 | 0 | 85 | 724 | 0 | 0 | 0 | 43 | 378 | 2235
9 | 11 | 11 | 2266 | 550 | 362 | 93 | 0 | 85 | 758 | 0 | 0 | 0 | 33 | 385 | 2266
9 | 11 | 12 | 2239 | 550 | 362 | 93 | 0 | 85 | 785 | 0 | 1 | 0 | 33 | 330 | 2239
9 | 11 | 13 | 2326 | 550 | 362 | 98 | 0 | 85 | 744 | 0 | 1 | 0 | 93 | 393 | 2326
9 | 11 | 14 | 2335 | 550 | 687 | 115 | 0 | 85 | 617 | 0 | 1 | 0 | 0 | 280 | 2335
9 | 11 | 15 | 2328 | 550 | 934 | 157 | 0 | 85 | 432 | 0 | 1 | 0 | 0 | 169 | 2328
9 | 11 | 16 | 2304 | 550 | 1262 | 194 | 0 | 85 | 212 | 0 | 1 | 0 | 0 | 0 | 2304
9 | 11 | 17 | 2171 | 550 | 1294 | 194 | 0 | 85 | 48 | 0 | 1 | 0 | 0 | -1 | 2171
9 | 11 | 18 | 2082 | 550 | 1252 | 194 | 0 | 85 | 0 | 0 | 1 | 0 | 0 | 0 | 2082
9 | 11 | 19 | 1982 | 550 | 1152 | 194 | 0 | 85 | 0 | 0 | 1 | 0 | 0 | 0 | 1982
9 | 11 | 20 | 1873 | 550 | 1043 | 194 | 0 | 85 | 0 | 0 | 0 | 0 | 0 | 1 | 1873
9 | 11 | 21 | 1775 | 550 | 945 | 194 | 0 | 85 | 0 | 0 | 1 | 0 | 0 | 0 | 1775
9 | 11 | 22 | 1666 | 550 | 836 | 194 | 0 | 85 | 0 | 0 | 0 | 0 | 0 | 1 | 1666
9 | 11 | 23 | 1569 | 550 | 738 | 194 | 0 | 85 | 0 | 0 | 0 | 0 | 0 | 2 | 1569
9 | 12 | 0 | 1427 | 550 | 578 | 194 | 0 | 85 | 0 | 0 | 0 | 0 | 0 | 20 | 1427
9 | 12 | 1 | 1323 | 550 | 463 | 194 | 0 | 85 | 0 | 0 | 0 | 0 | 0 | 31 | 1323
9 | 12 | 2 | 1296 | 550 | 442 | 194 | 0 | 85 | 0 | 0 | 0 | 0 | 0 | 25 | 1296
9 | 12 | 3 | 1298 | 550 | 442 | 194 | 0 | 85 | 0 | 0 | 0 | 0 | 0 | 27 | 1298
9 | 12 | 4 | 1298 | 550 | 450 | 194 | 0 | 85 | 0 | 0 | 0 | 0 | 0 | 19 | 1298
9 | 12 | 5 | 1316 | 550 | 467 | 194 | 0 | 85 | 1 | 0 | 0 | 0 | 0 | 19 | 1316
9 | 12 | 6 | 1402 | 550 | 523 | 157 | 0 | 85 | 63 | 0 | 0 | 0 | 0 | 24 | 1402
9 | 12 | 7 | 1615 | 550 | 544 | 115 | 0 | 85 | 249 | 0 | 0 | 0 | 0 | 72 | 1615
9 | 12 | 8 | 1940 | 550 | 362 | 98 | 0 | 85 | 481 | 0 | 0 | 0 | 120 | 244 | 1940
9 | 12 | 9 | 2179 | 550 | 362 | 93 | 0 | 85 | 661 | 0 | 0 | 0 | 34 | 394 | 2179
9 | 12 | 10 | 2263 | 550 | 362 | 93 | 0 | 85 | 770 | 0 | 0 | 0 | 33 | 370 | 2263
9 | 12 | 11 | 2321 | 550 | 362 | 93 | 0 | 85 | 814 | 0 | 0 | 0 | 35 | 382 | 2321
9 | 12 | 12 | 2285 | 550 | 362 | 93 | 0 | 85 | 788 | 0 | 0 | 0 | 34 | 373 | 2285
9 | 12 | 13 | 2368 | 550 | 362 | 98 | 0 | 85 | 711 | 0 | 1 | 0 | 142 | 419 | 2368
9 | 12 | 14 | 2381 | 550 | 770 | 115 | 0 | 85 | 566 | 0 | 0 | 0 | 0 | 295 | 2381
9 | 12 | 15 | 2371 | 550 | 1121 | 157 | 0 | 85 | 377 | 0 | 0 | 0 | 0 | 81 | 2371
9 | 12 | 16 | 2306 | 550 | 1310 | 194 | 0 | 85 | 166 | 0 | 0 | 0 | 0 | 1 | 2306
9 | 12 | 17 | 2102 | 550 | 1242 | 194 | 0 | 85 | 30 | 0 | 0 | 0 | 0 | 1 | 2102
9 | 12 | 18 | 2010 | 550 | 1180 | 194 | 0 | 85 | 0 | 0 | 0 | 0 | 0 | 1 | 2010
9 | 12 | 19 | 1911 | 550 | 1082 | 194 | 0 | 85 | 0 | 0 | 0 | 0 | 0 | 0 | 1911
9 | 12 | 20 | 1815 | 550 | 985 | 194 | 0 | 85 | 0 | 0 | 0 | 0 | 0 | 1 | 1815
9 | 12 | 21 | 1724 | 550 | 895 | 194 | 0 | 85 | 0 | 0 | 0 | 0 | 0 | 0 | 1724
9 | 12 | 22 | 1632 | 550 | 786 | 194 | 0 | 85 | 0 | 0 | 0 | 0 | 17 | 0 | 1632
9 | 12 | 23 | 1530 | 550 | 696 | 194 | 0 | 85 | 0 | 0 | 0 | 0 | 0 | 5 | 1530
9 | 13 | 0 | 1400 | 550 | 554 | 194 | 0 | 85 | 0 | 0 | 0 | 0 | 0 | 17 | 1400
9 | 13 | 1 | 1314 | 550 | 461 | 194 | 0 | 85 | 0 | 0 | 0 | 0 | 0 | 24 | 1314
9 | 13 | 2 | 1288 | 550 | 441 | 194 | 0 | 85 | 0 | 0 | 0 | 0 | 0 | 18 | 1288
9 | 13 | 3 | 1297 | 550 | 442 | 194 | 0 | 85 | 0 | 0 | 0 | 0 | 0 | 26 | 1297
9 | 13 | 4 | 1292 | 550 | 443 | 194 | 0 | 85 | 0 | 0 | 0 | 0 | 0 | 20 | 1292
9 | 13 | 5 | 1319 | 550 | 471 | 194 | 0 | 85 | 1 | 0 | 0 | 0 | 0 | 18 | 1319
9 | 13 | 6 | 1402 | 550 | 517 | 157 | 0 | 85 | 59 | 0 | 0 | 0 | 0 | 34 | 1402
9 | 13 | 7 | 1601 | 550 | 477 | 115 | 0 | 85 | 238 | 0 | 0 | 0 | 0 | 136 | 1601
9 | 13 | 8 | 1915 | 550 | 437 | 98 | 0 | 85 | 459 | 0 | 0 | 0 | 26 | 260 | 1915
9 | 13 | 9 | 2123 | 550 | 432 | 93 | 0 | 85 | 593 | 0 | 0 | 0 | 31 | 339 | 2123
9 | 13 | 10 | 2195 | 550 | 362 | 93 | 0 | 85 | 685 | 0 | 0 | 0 | 32 | 388 | 2195
9 | 13 | 11 | 2235 | 550 | 362 | 93 | 0 | 85 | 738 | 0 | 0 | 0 | 33 | 374 | 2235
9 | 13 | 12 | 2202 | 550 | 362 | 93 | 0 | 85 | 749 | 0 | 0 | 0 | 32 | 331 | 2202
9 | 13 | 13 | 2287 | 550 | 362 | 98 | 0 | 85 | 708 | 0 | 0 | 0 | 34 | 450 | 2287
9 | 13 | 14 | 2287 | 550 | 590 | 115 | 0 | 85 | 596 | 0 | 0 | 0 | 0 | 351 | 2287
9 | 13 | 15 | 2266 | 550 | 941 | 157 | 0 | 85 | 412 | 0 | 1 | 0 | 0 | 120 | 2266
9 | 13 | 16 | 2212 | 550 | 1184 | 194 | 0 | 85 | 198 | 0 | 1 | 0 | 0 | 0 | 2212
9 | 13 | 17 | 2066 | 550 | 1193 | 194 | 0 | 85 | 43 | 0 | 1 | 0 | 0 | 0 | 2066
9 | 13 | 18 | 1981 | 550 | 1151 | 194 | 0 | 85 | 0 | 0 | 1 | 0 | 0 | 0 | 1981
9 | 13 | 19 | 1892 | 550 | 1062 | 194 | 0 | 85 | 0 | 0 | 0 | 0 | 0 | 1 | 1892
9 | 13 | 20 | 1807 | 550 | 978 | 194 | 0 | 85 | 0 | 0 | 0 | 0 | 0 | 0 | 1807
9 | 13 | 21 | 1710 | 550 | 881 | 194 | 0 | 85 | 0 | 0 | 0 | 0 | 0 | 0 | 1710
9 | 13 | 22 | 1619 | 550 | 779 | 194 | 0 | 85 | 0 | 0 | 1 | 0 | 0 | 10 | 1619
9 | 13 | 23 | 1524 | 550 | 674 | 194 | 0 | 85 | 0 | 0 | 1 | 0 | 0 | 20 | 1524
9 | 14 | 0 | 1392 | 550 | 508 | 194 | 0 | 85 | 0 | 0 | 1 | 0 | 0 | 54 | 1392
9 | 14 | 1 | 1302 | 550 | 441 | 194 | 0 | 85 | 0 | 0 | 1 | 0 | 0 | 31 | 1302
9 | 14 | 2 | 1274 | 550 | 396 | 194 | 0 | 85 | 0 | 0 | 1 | 0 | 14 | 34 | 1274
9 | 14 | 3 | 1266 | 550 | 392 | 194 | 0 | 85 | 0 | 0 | 1 | 0 | 13 | 31 | 1266
9 | 14 | 4 | 1244 | 550 | 362 | 194 | 0 | 85 | 0 | 0 | 1 | 0 | 28 | 24 | 1244
9 | 14 | 5 | 1246 | 550 | 384 | 194 | 0 | 85 | 1 | 0 | 1 | 0 | 13 | 18 | 1246
9 | 14 | 6 | 1272 | 550 | 366 | 157 | 0 | 85 | 62 | 0 | 1 | 0 | 14 | 37 | 1272
9 | 14 | 7 | 1375 | 550 | 362 | 115 | 0 | 85 | 246 | 0 | 0 | 0 | -16 | 33 | 1375
9 | 14 | 8 | 1578 | 550 | 362 | 98 | 0 | 85 | 480 | 0 | 0 | 0 | -245 | 248 | 1578
9 | 14 | 9 | 1766 | 550 | 380 | 93 | 0 | 85 | 650 | 0 | 0 | 0 | -363 | 371 | 1766
9 | 14 | 10 | 1851 | 550 | 390 | 93 | 0 | 85 | 733 | 0 | 0 | 0 | -439 | 439 | 1851
9 | 14 | 11 | 1905 | 550 | 396 | 93 | 0 | 85 | 762 | 0 | 0 | 0 | -439 | 458 | 1905
9 | 14 | 12 | 1914 | 550 | 397 | 93 | 0 | 85 | 728 | 0 | 0 | 0 | -404 | 465 | 1914
9 | 14 | 13 | 1926 | 550 | 362 | 98 | 0 | 85 | 636 | 0 | 0 | 0 | 27 | 168 | 1926
9 | 14 | 14 | 1920 | 550 | 362 | 115 | 0 | 85 | 526 | 0 | 1 | 0 | 26 | 255 | 1920
9 | 14 | 15 | 1893 | 550 | 586 | 157 | 0 | 85 | 350 | 0 | 1 | 0 | 0 | 164 | 1893
9 | 14 | 16 | 1854 | 550 | 811 | 194 | 0 | 85 | 170 | 0 | 1 | 0 | 0 | 43 | 1854
9 | 14 | 17 | 1815 | 550 | 936 | 194 | 0 | 85 | 37 | 0 | 1 | 0 | 0 | 12 | 1815
9 | 14 | 18 | 1808 | 550 | 954 | 194 | 0 | 85 | 0 | 0 | 2 | 0 | 0 | 23 | 1808
9 | 14 | 19 | 1752 | 550 | 896 | 194 | 0 | 85 | 0 | 0 | 2 | 0 | 0 | 25 | 1752
9 | 14 | 20 | 1678 | 550 | 813 | 194 | 0 | 85 | 0 | 0 | 3 | 0 | 0 | 33 | 1678
9 | 14 | 21 | 1599 | 550 | 717 | 194 | 0 | 85 | 0 | 0 | 3 | 0 | 0 | 50 | 1599
9 | 14 | 22 | 1524 | 550 | 619 | 194 | 0 | 85 | 0 | 0 | 3 | 0 | 0 | 73 | 1524
9 | 14 | 23 | 1447 | 550 | 535 | 194 | 0 | 85 | 0 | 0 | 3 | 0 | 0 | 80 | 1447
9 | 15 | 0 | 1324 | 550 | 362 | 194 | 0 | 85 | 0 | 0 | 2 | 0 | 81 | 50 | 1324
9 | 15 | 1 | 1231 | 550 | 362 | 194 | 0 | 85 | 0 | 0 | 1 | 0 | 13 | 26 | 1231
9 | 15 | 2 | 1199 | 550 | 362 | 194 | 0 | 85 | 0 | 0 | 1 | 0 | 12 | -5 | 1199
9 | 15 | 3 | 1201 | 550 | 362 | 194 | 0 | 85 | 0 | 0 | 2 | 0 | 12 | -4 | 1201
9 | 15 | 4 | 1183 | 550 | 362 | 194 | 0 | 85 | 0 | 0 | 2 | 0 | 12 | -22 | 1183
9 | 15 | 5 | 1189 | 550 | 362 | 194 | 0 | 85 | 0 | 0 | 2 | 0 | 12 | -16 | 1189
9 | 15 | 6 | 1201 | 550 | 362 | 157 | 0 | 85 | 26 | 0 | 2 | 0 | 12 | 7 | 1201
9 | 15 | 7 | 1278 | 550 | 362 | 115 | 0 | 85 | 107 | 0 | 2 | 0 | -14 | 71 | 1278
9 | 15 | 8 | 1398 | 550 | 362 | 98 | 0 | 85 | 209 | 0 | 3 | 0 | -216 | 307 | 1398
9 | 15 | 9 | 1506 | 550 | 362 | 93 | 0 | 85 | 316 | 0 | 3 | 0 | -287 | 384 | 1506
9 | 15 | 10 | 1573 | 550 | 362 | 93 | 0 | 85 | 435 | 0 | 3 | 0 | -339 | 384 | 1573
9 | 15 | 11 | 1615 | 550 | 363 | 93 | 0 | 85 | 441 | 0 | 2 | 0 | -374 | 455 | 1615
9 | 15 | 12 | 1639 | 550 | 365 | 93 | 0 | 85 | 441 | 0 | 2 | 0 | -283 | 386 | 1639
9 | 15 | 13 | 1648 | 550 | 366 | 98 | 0 | 85 | 426 | 0 | 1 | 0 | -130 | 252 | 1648
9 | 15 | 14 | 1651 | 550 | 367 | 115 | 0 | 85 | 393 | 0 | 1 | 0 | -20 | 160 | 1651
9 | 15 | 15 | 1667 | 550 | 362 | 157 | 0 | 85 | 298 | 0 | 1 | 0 | 86 | 128 | 1667
9 | 15 | 16 | 1683 | 550 | 617 | 194 | 0 | 85 | 158 | 0 | 1 | 0 | 0 | 78 | 1683
9 | 15 | 17 | 1703 | 550 | 799 | 194 | 0 | 85 | 32 | 0 | 1 | 0 | 0 | 42 | 1703
9 | 15 | 18 | 1723 | 550 | 443 | 194 | 0 | 85 | 0 | 0 | 1 | 0 | 414 | 36 | 1723
9 | 15 | 19 | 1677 | 550 | 804 | 194 | 0 | 85 | 0 | 0 | 1 | 0 | 0 | 43 | 1677
9 | 15 | 20 | 1612 | 550 | 733 | 194 | 0 | 85 | 0 | 0 | 1 | 0 | 0 | 49 | 1612
9 | 15 | 21 | 1536 | 550 | 488 | 194 | 0 | 85 | 0 | 0 | 2 | 0 | 164 | 53 | 1536
9 | 15 | 22 | 1463 | 550 | 549 | 194 | 0 | 85 | 0 | 0 | 2 | 0 | 0 | 83 | 1463
9 | 15 | 23 | 1389 | 550 | 465 | 194 | 0 | 85 | 0 | 0 | 2 | 0 | 0 | 93 | 1389
9 | 16 | 0 | 1281 | 550 | 413 | 194 | 0 | 85 | 0 | 0 | 2 | 0 | 5 | 32 | 1281
9 | 16 | 1 | 1196 | 550 | 362 | 194 | 0 | 85 | 0 | 0 | 2 | 0 | -12 | 15 | 1196
9 | 16 | 2 | 1176 | 550 | 362 | 194 | 0 | 85 | 0 | 0 | 1 | 0 | -12 | -4 | 1176
9 | 16 | 3 | 1178 | 550 | 362 | 194 | 0 | 85 | 0 | 0 | 1 | 0 | -12 | -2 | 1178
9 | 16 | 4 | 1177 | 550 | 362 | 194 | 0 | 85 | 0 | 0 | 1 | 0 | -12 | -3 | 1177
9 | 16 | 5 | 1192 | 550 | 362 | 194 | 0 | 85 | 1 | 0 | 1 | 0 | 12 | -13 | 1192
9 | 16 | 6 | 1221 | 550 | 362 | 157 | 0 | 85 | 55 | 0 | 0 | 0 | 13 | -1 | 1221
9 | 16 | 7 | 1346 | 550 | 362 | 115 | 0 | 85 | 224 | 0 | 0 | 0 | -26 | 36 | 1346
9 | 16 | 8 | 1569 | 550 | 362 | 98 | 0 | 85 | 442 | 0 | 0 | 0 | -179 | 211 | 1569
9 | 16 | 9 | 1747 | 550 | 378 | 93 | 0 | 85 | 590 | 0 | 0 | 0 | -164 | 215 | 1747
9 | 16 | 10 | 1841 | 550 | 389 | 93 | 0 | 85 | 688 | 0 | 0 | 0 | -298 | 334 | 1841
9 | 16 | 11 | 1899 | 550 | 395 | 93 | 0 | 85 | 704 | 0 | 0 | 0 | -292 | 364 | 1899
9 | 16 | 12 | 1912 | 550 | 362 | 93 | 0 | 85 | 642 | 0 | 0 | 0 | 26 | 154 | 1912
9 | 16 | 13 | 1937 | 550 | 362 | 98 | 0 | 85 | 563 | 0 | 0 | 0 | 27 | 252 | 1937
9 | 16 | 14 | 1922 | 550 | 362 | 115 | 0 | 85 | 468 | 0 | 0 | 0 | 27 | 315 | 1922
9 | 16 | 15 | 1931 | 550 | 515 | 157 | 0 | 85 | 365 | 0 | 0 | 0 | 0 | 259 | 1931
9 | 16 | 16 | 1912 | 550 | 841 | 194 | 0 | 85 | 157 | 0 | 0 | 0 | 0 | 85 | 1912
9 | 16 | 17 | 1864 | 550 | 961 | 194 | 0 | 85 | 28 | 0 | 0 | 0 | 0 | 46 | 1864
9 | 16 | 18 | 1862 | 550 | 985 | 194 | 0 | 85 | 0 | 0 | 0 | 0 | 0 | 48 | 1862
9 | 16 | 19 | 1800 | 550 | 933 | 194 | 0 | 85 | 0 | 0 | 0 | 0 | 0 | 38 | 1800
9 | 16 | 20 | 1723 | 550 | 855 | 194 | 0 | 85 | 0 | 0 | 1 | 0 | 0 | 38 | 1723
9 | 16 | 21 | 1637 | 550 | 766 | 194 | 0 | 85 | 0 | 0 | 1 | 0 | 0 | 41 | 1637
9 | 16 | 22 | 1538 | 550 | 675 | 194 | 0 | 85 | 0 | 0 | 1 | 0 | 0 | 33 | 1538
9 | 16 | 23 | 1450 | 550 | 580 | 194 | 0 | 85 | 0 | 0 | 1 | 0 | 0 | 40 | 1450
9 | 17 | 0 | 1335 | 550 | 452 | 194 | 0 | 85 | 0 | 0 | 1 | 0 | 0 | 53 | 1335
9 | 17 | 1 | 1247 | 550 | 389 | 194 | 0 | 85 | 0 | 0 | 1 | 0 | 8 | 20 | 1247
9 | 17 | 2 | 1234 | 550 | 371 | 194 | 0 | 85 | 0 | 0 | 0 | 0 | 11 | 23 | 1234
9 | 17 | 3 | 1240 | 550 | 386 | 194 | 0 | 85 | 0 | 0 | 1 | 0 | 9 | 15 | 1240
9 | 17 | 4 | 1237 | 550 | 394 | 194 | 0 | 85 | 0 | 0 | 1 | 0 | 7 | 6 | 1237
9 | 17 | 5 | 1267 | 550 | 436 | 194 | 0 | 85 | 1 | 0 | 0 | 0 | 0 | 1 | 1267
9 | 17 | 6 | 1357 | 550 | 469 | 157 | 0 | 85 | 54 | 0 | 0 | 0 | 0 | 42 | 1357
9 | 17 | 7 | 1551 | 550 | 508 | 115 | 0 | 85 | 216 | 0 | 0 | 0 | 0 | 77 | 1551
9 | 17 | 8 | 1874 | 550 | 460 | 98 | 0 | 85 | 445 | 0 | 0 | 0 | 8 | 228 | 1874
9 | 17 | 9 | 2115 | 550 | 362 | 93 | 0 | 85 | 626 | 0 | 0 | 0 | 30 | 369 | 2115
9 | 17 | 10 | 2199 | 550 | 362 | 93 | 0 | 85 | 713 | 0 | 0 | 0 | 32 | 364 | 2199
9 | 17 | 11 | 2247 | 550 | 362 | 93 | 0 | 85 | 732 | 0 | 0 | 0 | 33 | 392 | 2247
9 | 17 | 12 | 2211 | 550 | 362 | 93 | 0 | 85 | 722 | 0 | 0 | 0 | 32 | 367 | 2211
9 | 17 | 13 | 2297 | 550 | 477 | 98 | 0 | 85 | 668 | 0 | 0 | 0 | 14 | 405 | 2297
9 | 17 | 14 | 2315 | 550 | 733 | 115 | 0 | 85 | 554 | 0 | 0 | 0 | 0 | 278 | 2315
9 | 17 | 15 | 2312 | 550 | 1072 | 157 | 0 | 85 | 388 | 0 | 0 | 0 | 0 | 60 | 2312
9 | 17 | 16 | 2288 | 550 | 1272 | 194 | 0 | 85 | 185 | 0 | 0 | 0 | 0 | 2 | 2288
9 | 17 | 17 | 2163 | 550 | 1298 | 194 | 0 | 85 | 36 | 0 | 0 | 0 | 0 | 0 | 2163
9 | 17 | 18 | 2083 | 550 | 1253 | 194 | 0 | 85 | 0 | 0 | 1 | 0 | 0 | 0 | 2083
9 | 17 | 19 | 1970 | 550 | 1140 | 194 | 0 | 85 | 0 | 0 | 1 | 0 | 0 | 0 | 1970
9 | 17 | 20 | 1861 | 550 | 1032 | 194 | 0 | 85 | 0 | 0 | 1 | 0 | 0 | -1 | 1861
9 | 17 | 21 | 1759 | 550 | 930 | 194 | 0 | 85 | 0 | 0 | 0 | 0 | 0 | 0 | 1759
9 | 17 | 22 | 1654 | 550 | 825 | 194 | 0 | 85 | 0 | 0 | 0 | 0 | 0 | 0 | 1654
9 | 17 | 23 | 1555 | 550 | 724 | 194 | 0 | 85 | 0 | 0 | 0 | 0 | 0 | 2 | 1555
9 | 18 | 0 | 1424 | 550 | 574 | 194 | 0 | 85 | 0 | 0 | 1 | 0 | 0 | 20 | 1424
9 | 18 | 1 | 1329 | 550 | 461 | 194 | 0 | 85 | 0 | 0 | 1 | 0 | 0 | 38 | 1329
9 | 18 | 2 | 1299 | 550 | 442 | 194 | 0 | 85 | 0 | 0 | 1 | 0 | 0 | 27 | 1299
9 | 18 | 3 | 1302 | 550 | 443 | 194 | 0 | 85 | 0 | 0 | 0 | 0 | 0 | 30 | 1302
9 | 18 | 4 | 1297 | 550 | 442 | 194 | 0 | 85 | 0 | 0 | 0 | 0 | 0 | 26 | 1297
9 | 18 | 5 | 1321 | 550 | 466 | 194 | 0 | 85 | 1 | 0 | 0 | 0 | 0 | 25 | 1321
9 | 18 | 6 | 1415 | 550 | 533 | 157 | 0 | 85 | 58 | 0 | 0 | 0 | 0 | 32 | 1415
9 | 18 | 7 | 1633 | 550 | 571 | 115 | 0 | 85 | 239 | 0 | 0 | 0 | 0 | 73 | 1633
9 | 18 | 8 | 1960 | 550 | 512 | 98 | 0 | 85 | 447 | 0 | 0 | 0 | 1 | 267 | 1960
9 | 18 | 9 | 2188 | 550 | 410 | 93 | 0 | 85 | 612 | 0 | 0 | 0 | 23 | 415 | 2188
9 | 18 | 10 | 2256 | 550 | 362 | 93 | 0 | 85 | 703 | 0 | 0 | 0 | 33 | 430 | 2256
9 | 18 | 11 | 2286 | 550 | 362 | 93 | 0 | 85 | 703 | 0 | 1 | 0 | 34 | 458 | 2286
9 | 18 | 12 | 2249 | 550 | 362 | 93 | 0 | 85 | 723 | 0 | 1 | 0 | 33 | 402 | 2249
9 | 18 | 13 | 2332 | 550 | 516 | 98 | 0 | 85 | 682 | 0 | 1 | 0 | 8 | 392 | 2332
9 | 18 | 14 | 2333 | 550 | 772 | 115 | 0 | 85 | 566 | 0 | 1 | 0 | 0 | 244 | 2333
9 | 18 | 15 | 2296 | 550 | 1090 | 157 | 0 | 85 | 392 | 0 | 1 | 0 | 0 | 21 | 2296
9 | 18 | 16 | 2259 | 550 | 1247 | 194 | 0 | 85 | 182 | 0 | 1 | 0 | 0 | 0 | 2259
9 | 18 | 17 | 2128 | 550 | 1264 | 194 | 0 | 85 | 34 | 0 | 1 | 0 | 0 | 0 | 2128
9 | 18 | 18 | 2070 | 550 | 1240 | 194 | 0 | 85 | 0 | 0 | 1 | 0 | 0 | 0 | 2070
9 | 18 | 19 | 1999 | 550 | 1169 | 194 | 0 | 85 | 0 | 0 | 1 | 0 | 0 | 0 | 1999
9 | 18 | 20 | 1892 | 550 | 1052 | 194 | 0 | 85 | 0 | 0 | 1 | 0 | 0 | 10 | 1892
9 | 18 | 21 | 1789 | 550 | 919 | 194 | 0 | 85 | 0 | 0 | 1 | 0 | 0 | 40 | 1789
9 | 18 | 22 | 1694 | 550 | 849 | 194 | 0 | 85 | 0 | 0 | 1 | 0 | 0 | 15 | 1694
9 | 18 | 23 | 1588 | 550 | 745 | 194 | 0 | 85 | 0 | 0 | 0 | 0 | 0 | 14 | 1588
9 | 19 | 0 | 1446 | 550 | 590 | 194 | 0 | 85 | 0 | 0 | 0 | 0 | 0 | 27 | 1446
9 | 19 | 1 | 1350 | 550 | 483 | 194 | 0 | 85 | 0 | 0 | 1 | 0 | 0 | 37 | 1350
9 | 19 | 2 | 1316 | 550 | 444 | 194 | 0 | 85 | 0 | 0 | 1 | 0 | 0 | 42 | 1316
9 | 19 | 3 | 1320 | 550 | 445 | 194 | 0 | 85 | 0 | 0 | 0 | 0 | 0 | 46 | 1320
9 | 19 | 4 | 1321 | 550 | 445 | 194 | 0 | 85 | 0 | 0 | 0 | 0 | 0 | 47 | 1321
9 | 19 | 5 | 1344 | 550 | 448 | 194 | 0 | 85 | 0 | 0 | 1 | 0 | 0 | 66 | 1344
9 | 19 | 6 | 1426 | 550 | 508 | 157 | 0 | 85 | 49 | 0 | 1 | 0 | 0 | 76 | 1426
9 | 19 | 7 | 1639 | 550 | 642 | 115 | 0 | 85 | 179 | 0 | 1 | 0 | 0 | 67 | 1639
9 | 19 | 8 | 1955 | 550 | 723 | 98 | 0 | 85 | 367 | 0 | 1 | 0 | 0 | 131 | 1955
9 | 19 | 9 | 2183 | 550 | 573 | 93 | 0 | 85 | 544 | 0 | 1 | 0 | 0 | 337 | 2183
9 | 19 | 10 | 2257 | 550 | 401 | 93 | 0 | 85 | 657 | 0 | 0 | 0 | 26 | 445 | 2257
9 | 19 | 11 | 2309 | 550 | 366 | 93 | 0 | 85 | 713 | 0 | 0 | 0 | 34 | 468 | 2309
9 | 19 | 12 | 2280 | 550 | 362 | 93 | 0 | 85 | 687 | 0 | 0 | 0 | 34 | 469 | 2280
9 | 19 | 13 | 2347 | 550 | 692 | 98 | 0 | 85 | 565 | 0 | 0 | 0 | 0 | 357 | 2347
9 | 19 | 14 | 2316 | 550 | 978 | 115 | 0 | 85 | 452 | 0 | 0 | 0 | 0 | 136 | 2316
9 | 19 | 15 | 2261 | 550 | 1154 | 157 | 0 | 85 | 311 | 0 | 0 | 0 | 0 | 4 | 2261
9 | 19 | 16 | 2215 | 550 | 1243 | 194 | 0 | 85 | 142 | 0 | 0 | 0 | 0 | 1 | 2215
9 | 19 | 17 | 2116 | 550 | 1260 | 194 | 0 | 85 | 25 | 0 | 1 | 0 | 0 | 1 | 2116
9 | 19 | 18 | 2066 | 550 | 1236 | 194 | 0 | 85 | 0 | 0 | 1 | 0 | 0 | 0 | 2066
9 | 19 | 19 | 1975 | 550 | 1142 | 194 | 0 | 85 | 0 | 0 | 2 | 0 | 0 | 2 | 1975
9 | 19 | 20 | 1869 | 550 | 1034 | 194 | 0 | 85 | 0 | 0 | 2 | 0 | 0 | 4 | 1869
9 | 19 | 21 | 1772 | 550 | 926 | 194 | 0 | 85 | 0 | 0 | 2 | 0 | 0 | 15 | 1772
9 | 19 | 22 | 1680 | 550 | 826 | 194 | 0 | 85 | 0 | 0 | 2 | 0 | 0 | 23 | 1680
9 | 19 | 23 | 1576 | 550 | 712 | 194 | 0 | 85 | 0 | 0 | 2 | 0 | 0 | 33 | 1576
9 | 20 | 0 | 1437 | 550 | 545 | 194 | 0 | 85 | 0 | 0 | 2 | 0 | 0 | 61 | 1437
9 | 20 | 1 | 1339 | 550 | 447 | 194 | 0 | 85 | 0 | 0 | 2 | 0 | 0 | 61 | 1339
9 | 20 | 2 | 1320 | 550 | 445 | 194 | 0 | 85 | 0 | 0 | 1 | 0 | 0 | 45 | 1320
9 | 20 | 3 | 1314 | 550 | 444 | 194 | 0 | 85 | 0 | 0 | 1 | 0 | 0 | 40 | 1314
9 | 20 | 4 | 1313 | 550 | 444 | 194 | 0 | 85 | 0 | 0 | 1 | 0 | 0 | 39 | 1313
9 | 20 | 5 | 1342 | 550 | 447 | 194 | 0 | 85 | 0 | 0 | 1 | 0 | 0 | 65 | 1342
9 | 20 | 6 | 1428 | 550 | 457 | 157 | 0 | 85 | 55 | 0 | 0 | 0 | 0 | 124 | 1428
9 | 20 | 7 | 1632 | 550 | 481 | 115 | 0 | 85 | 230 | 0 | 0 | 0 | 0 | 171 | 1632
9 | 20 | 8 | 1950 | 550 | 517 | 98 | 0 | 85 | 450 | 0 | 0 | 0 | 0 | 250 | 1950
9 | 20 | 9 | 2189 | 550 | 465 | 93 | 0 | 85 | 645 | 0 | 0 | 0 | 14 | 337 | 2189
9 | 20 | 10 | 2273 | 550 | 362 | 93 | 0 | 85 | 765 | 0 | 0 | 0 | 34 | 384 | 2273
9 | 20 | 11 | 2321 | 550 | 362 | 93 | 0 | 85 | 812 | 0 | 1 | 0 | 35 | 383 | 2321
9 | 20 | 12 | 2280 | 550 | 362 | 93 | 0 | 85 | 797 | 0 | 1 | 0 | 34 | 358 | 2280
9 | 20 | 13 | 2366 | 550 | 565 | 98 | 0 | 85 | 729 | 0 | 2 | 0 | 0 | 337 | 2366
9 | 20 | 14 | 2350 | 550 | 870 | 115 | 0 | 85 | 586 | 0 | 2 | 0 | 0 | 142 | 2350
9 | 20 | 15 | 2313 | 550 | 1077 | 157 | 0 | 85 | 397 | 0 | 2 | 0 | 0 | 45 | 2313
9 | 20 | 16 | 2261 | 550 | 1235 | 194 | 0 | 85 | 177 | 0 | 3 | 0 | 0 | 17 | 2261
9 | 20 | 17 | 2116 | 550 | 1235 | 194 | 0 | 85 | 28 | 0 | 3 | 0 | 0 | 21 | 2116
9 | 20 | 18 | 2053 | 550 | 1217 | 194 | 0 | 85 | 0 | 0 | 3 | 0 | 0 | 4 | 2053
9 | 20 | 19 | 1962 | 550 | 1130 | 194 | 0 | 85 | 0 | 0 | 3 | 0 | 0 | 0 | 1962
9 | 20 | 20 | 1854 | 550 | 1022 | 194 | 0 | 85 | 0 | 0 | 3 | 0 | 0 | 0 | 1854
9 | 20 | 21 | 1747 | 550 | 914 | 194 | 0 | 85 | 0 | 0 | 3 | 0 | 0 | 1 | 1747
9 | 20 | 22 | 1651 | 550 | 815 | 194 | 0 | 85 | 0 | 0 | 4 | 0 | 0 | 3 | 1651
9 | 20 | 23 | 1552 | 550 | 699 | 194 | 0 | 85 | 0 | 0 | 4 | 0 | 0 | 20 | 1552
9 | 21 | 0 | 1412 | 550 | 514 | 194 | 0 | 85 | 0 | 0 | 4 | 0 | 0 | 65 | 1412
9 | 21 | 1 | 1324 | 550 | 445 | 194 | 0 | 85 | 0 | 0 | 4 | 0 | 0 | 46 | 1324
9 | 21 | 2 | 1299 | 550 | 425 | 194 | 0 | 85 | 0 | 0 | 4 | 0 | 3 | 38 | 1299
9 | 21 | 3 | 1293 | 550 | 418 | 194 | 0 | 85 | 0 | 0 | 4 | 0 | 4 | 38 | 1293
9 | 21 | 4 | 1278 | 550 | 408 | 194 | 0 | 85 | 0 | 0 | 4 | 0 | 6 | 31 | 1278
9 | 21 | 5 | 1292 | 550 | 430 | 194 | 0 | 85 | 0 | 0 | 4 | 0 | 2 | 27 | 1292
9 | 21 | 6 | 1317 | 550 | 435 | 157 | 0 | 85 | 43 | 0 | 4 | 0 | 2 | 41 | 1317
9 | 21 | 7 | 1419 | 550 | 362 | 115 | 0 | 85 | 174 | 0 | 5 | 0 | 16 | 112 | 1419
9 | 21 | 8 | 1606 | 550 | 362 | 98 | 0 | 85 | 318 | 0 | 5 | 0 | 20 | 168 | 1606
9 | 21 | 9 | 1753 | 550 | 362 | 93 | 0 | 85 | 400 | 0 | 5 | 0 | 23 | 235 | 1753
9 | 21 | 10 | 1811 | 550 | 362 | 93 | 0 | 85 | 464 | 0 | 5 | 0 | 24 | 228 | 1811
9 | 21 | 11 | 1843 | 550 | 362 | 93 | 0 | 85 | 455 | 0 | 5 | 0 | 25 | 268 | 1843
9 | 21 | 12 | 1794 | 550 | 362 | 93 | 0 | 85 | 332 | 0 | 4 | 0 | 24 | 344 | 1794
9 | 21 | 13 | 1772 | 550 | 437 | 98 | 0 | 85 | 269 | 0 | 3 | 0 | 10 | 320 | 1772
9 | 21 | 14 | 1764 | 550 | 496 | 115 | 0 | 85 | 249 | 0 | 3 | 0 | 0 | 266 | 1764
9 | 21 | 15 | 1740 | 550 | 493 | 157 | 0 | 85 | 177 | 0 | 4 | 0 | 0 | 274 | 1740
9 | 21 | 16 | 1708 | 550 | 733 | 194 | 0 | 85 | 74 | 0 | 4 | 0 | 0 | 68 | 1708
9 | 21 | 17 | 1688 | 550 | 798 | 194 | 0 | 85 | 13 | 0 | 4 | 0 | 0 | 44 | 1688
9 | 21 | 18 | 1691 | 550 | 810 | 194 | 0 | 85 | 0 | 0 | 4 | 0 | 0 | 48 | 1691
9 | 21 | 19 | 1637 | 550 | 767 | 194 | 0 | 85 | 0 | 0 | 4 | 0 | 0 | 37 | 1637
9 | 21 | 20 | 1570 | 550 | 667 | 194 | 0 | 85 | 0 | 0 | 4 | 0 | 0 | 70 | 1570
9 | 21 | 21 | 1496 | 550 | 567 | 194 | 0 | 85 | 0 | 0 | 5 | 0 | 0 | 95 | 1496
9 | 21 | 22 | 1434 | 550 | 490 | 194 | 0 | 85 | 0 | 0 | 6 | 0 | 0 | 109 | 1434
9 | 21 | 23 | 1371 | 550 | 451 | 194 | 0 | 85 | 0 | 0 | 6 | 0 | 0 | 85 | 1371
9 | 22 | 0 | 1275 | 550 | 382 | 194 | 0 | 85 | 0 | 0 | 7 | 0 | 10 | 47 | 1275
9 | 22 | 1 | 1202 | 550 | 362 | 194 | 0 | 85 | 0 | 0 | 7 | 0 | -12 | 16 | 1202
9 | 22 | 2 | 1197 | 550 | 362 | 194 | 0 | 85 | 0 | 0 | 8 | 0 | -12 | 10 | 1197
9 | 22 | 3 | 1199 | 550 | 362 | 194 | 0 | 85 | 0 | 0 | 8 | 0 | -12 | 12 | 1199
9 | 22 | 4 | 1195 | 550 | 362 | 194 | 0 | 85 | 0 | 0 | 8 | 0 | -12 | 8 | 1195
9 | 22 | 5 | 1206 | 550 | 362 | 194 | 0 | 85 | 0 | 0 | 8 | 0 | -12 | 19 | 1206
9 | 22 | 6 | 1221 | 550 | 362 | 157 | 0 | 85 | 13 | 0 | 6 | 0 | -13 | 61 | 1221
9 | 22 | 7 | 1297 | 550 | 362 | 115 | 0 | 85 | 95 | 0 | 5 | 0 | -14 | 99 | 1297
9 | 22 | 8 | 1403 | 550 | 362 | 98 | 0 | 85 | 201 | 0 | 3 | 0 | 16 | 88 | 1403
9 | 22 | 9 | 1493 | 550 | 362 | 93 | 0 | 85 | 198 | 0 | 2 | 0 | 18 | 185 | 1493
9 | 22 | 10 | 1491 | 550 | 362 | 93 | 0 | 85 | 176 | 0 | 3 | 0 | -18 | 240 | 1491
9 | 22 | 11 | 1503 | 550 | 362 | 93 | 0 | 85 | 177 | 0 | 3 | 0 | -18 | 251 | 1503
9 | 22 | 12 | 1462 | 550 | 362 | 93 | 0 | 85 | 186 | 0 | 3 | 0 | -17 | 200 | 1462
9 | 22 | 13 | 1443 | 550 | 362 | 98 | 0 | 85 | 209 | 0 | 2 | 0 | -63 | 200 | 1443
9 | 22 | 14 | 1425 | 550 | 362 | 115 | 0 | 85 | 153 | 0 | 1 | 0 | -17 | 176 | 1425
9 | 22 | 15 | 1402 | 550 | 362 | 157 | 0 | 85 | 108 | 0 | 1 | 0 | 16 | 123 | 1402
9 | 22 | 16 | 1389 | 550 | 453 | 194 | 0 | 85 | 50 | 0 | 3 | 0 | 0 | 54 | 1389
9 | 22 | 17 | 1400 | 550 | 454 | 194 | 0 | 85 | 9 | 0 | 3 | 0 | 0 | 105 | 1400
9 | 22 | 18 | 1411 | 550 | 455 | 194 | 0 | 85 | 0 | 0 | 4 | 0 | 0 | 123 | 1411
9 | 22 | 19 | 1363 | 550 | 450 | 194 | 0 | 85 | 0 | 0 | 4 | 0 | 0 | 80 | 1363
9 | 22 | 20 | 1302 | 550 | 423 | 194 | 0 | 85 | 0 | 0 | 5 | 0 | 3 | 42 | 1302
9 | 22 | 21 | 1251 | 550 | 362 | 194 | 0 | 85 | 0 | 0 | 6 | 0 | 13 | 41 | 1251
9 | 22 | 22 | 1190 | 550 | 362 | 194 | 0 | 85 | 0 | 0 | 6 | 0 | -12 | 5 | 1190
9 | 22 | 23 | 1143 | 550 | 362 | 194 | 0 | 85 | 0 | 0 | 6 | 0 | -11 | -43 | 1143
9 | 23 | 0 | 1054 | 550 | 362 | 194 | 0 | 85 | 0 | 0 | 6 | -4 | -137 | -2 | 1054
9 | 23 | 1 | 998 | 550 | 362 | 194 | 0 | 85 | 0 | 0 | 7 | -4 | -239 | 43 | 998
9 | 23 | 2 | 998 | 550 | 362 | 194 | 0 | 85 | 0 | 0 | 7 | -4 | -236 | 40 | 998
9 | 23 | 3 | 1026 | 550 | 362 | 194 | 0 | 85 | 0 | 0 | 8 | -5 | -187 | 19 | 1026
9 | 23 | 4 | 1035 | 550 | 362 | 194 | 0 | 85 | 0 | 0 | 7 | -4 | -158 | -1 | 1035
9 | 23 | 5 | 1050 | 550 | 362 | 194 | 0 | 85 | 0 | 0 | 7 | -7 | -84 | -47 | 1060
9 | 23 | 6 | 1043 | 550 | 413 | 157 | 0 | 85 | 45 | -29 | 7 | -7 | 0 | -178 | 1043
9 | 23 | 7 | 1102 | 550 | 362 | 115 | 0 | 85 | 230 | -108 | 7 | -7 | -239 | 107 | 1102
9 | 23 | 8 | 1226 | 550 | 362 | 98 | 0 | 85 | 451 | -203 | 7 | -7 | -211 | 94 | 1226
9 | 23 | 9 | 1338 | 550 | 362 | 93 | 0 | 85 | 600 | -266 | 7 | -7 | -141 | 55 | 1338
9 | 23 | 10 | 1388 | 550 | 362 | 93 | 0 | 85 | 631 | -280 | 6 | -6 | -178 | 125 | 1388
9 | 23 | 11 | 1407 | 550 | 362 | 93 | 0 | 85 | 660 | -293 | 6 | -6 | -195 | 145 | 1407
9 | 23 | 12 | 1409 | 550 | 362 | 93 | 0 | 85 | 653 | -289 | 6 | -6 | -187 | 142 | 1409
9 | 23 | 13 | 1416 | 550 | 362 | 98 | 0 | 85 | 589 | -262 | 6 | -6 | -85 | 79 | 1416
9 | 23 | 14 | 1425 | 550 | 362 | 115 | 0 | 85 | 492 | -221 | 4 | -4 | -29 | 71 | 1425
9 | 23 | 15 | 1433 | 550 | 362 | 157 | 0 | 85 | 344 | -149 | 3 | -3 | -17 | 101 | 1433
9 | 23 | 16 | 1453 | 550 | 398 | 194 | 0 | 85 | 149 | -35 | 3 | -1 | 17 | 93 | 1453
9 | 23 | 17 | 1445 | 550 | 367 | 194 | 0 | 85 | 22 | -5 | 2 | -1 | 202 | 29 | 1445
9 | 23 | 18 | 1450 | 550 | 362 | 194 | 0 | 85 | 0 | 0 | 2 | -1 | 375 | -117 | 1450
9 | 23 | 19 | 1402 | 550 | 362 | 194 | 0 | 85 | 0 | 0 | 1 | -1 | 354 | -143 | 1402
9 | 23 | 20 | 1347 | 550 | 362 | 194 | 0 | 85 | 0 | 0 | 1 | -1 | 278 | -122 | 1347
9 | 23 | 21 | 1288 | 550 | 362 | 194 | 0 | 85 | 0 | 0 | 1 | -1 | 54 | 43 | 1288
9 | 23 | 22 | 1219 | 550 | 362 | 194 | 0 | 85 | 0 | 0 | 1 | 0 | 12 | 15 | 1219
9 | 23 | 23 | 1163 | 550 | 362 | 194 | 0 | 85 | 0 | 0 | 0 | 0 | 11 | -39 | 1163
9 | 24 | 0 | 1076 | 550 | 362 | 194 | 0 | 85 | 0 | 0 | 0 | 0 | 10 | -125 | 1076
9 | 24 | 1 | 1023 | 550 | 362 | 194 | 0 | 85 | 0 | 0 | 0 | 0 | -167 | -1 | 1023
9 | 24 | 2 | 1029 | 550 | 362 | 194 | 0 | 85 | 0 | 0 | 0 | 0 | -162 | 0 | 1029
9 | 24 | 3 | 1053 | 550 | 362 | 194 | 0 | 85 | 0 | 0 | 0 | 0 | -125 | -13 | 1053
9 | 24 | 4 | 1079 | 550 | 362 | 194 | 0 | 85 | 0 | 0 | 0 | 0 | 10 | -122 | 1079
9 | 24 | 5 | 1110 | 550 | 362 | 194 | 0 | 85 | 0 | 0 | 0 | 0 | 55 | -136 | 1110
9 | 24 | 6 | 1148 | 550 | 362 | 157 | 0 | 85 | 39 | 0 | 0 | 0 | -11 | -34 | 1148
9 | 24 | 7 | 1268 | 550 | 362 | 115 | 0 | 85 | 177 | 0 | 0 | 0 | -100 | 79 | 1268
9 | 24 | 8 | 1480 | 550 | 362 | 98 | 0 | 85 | 390 | 0 | 0 | 0 | -214 | 209 | 1480
9 | 24 | 9 | 1650 | 550 | 367 | 93 | 0 | 85 | 524 | 0 | 0 | 0 | -231 | 262 | 1650
9 | 24 | 10 | 1709 | 550 | 373 | 93 | 0 | 85 | 617 | 0 | 0 | 0 | -364 | 355 | 1709
9 | 24 | 11 | 1728 | 550 | 376 | 93 | 0 | 85 | 615 | 0 | 0 | 0 | -275 | 284 | 1728
9 | 24 | 12 | 1689 | 550 | 371 | 93 | 0 | 85 | 585 | 0 | 0 | 0 | -318 | 323 | 1689
9 | 24 | 13 | 1780 | 550 | 362 | 98 | 0 | 85 | 553 | 0 | 0 | 0 | 24 | 108 | 1780
9 | 24 | 14 | 1787 | 550 | 362 | 115 | 0 | 85 | 475 | 0 | 0 | 0 | 24 | 176 | 1787
9 | 24 | 15 | 1794 | 550 | 388 | 157 | 0 | 85 | 331 | 0 | 0 | 0 | 24 | 259 | 1794
9 | 24 | 16 | 1772 | 550 | 580 | 194 | 0 | 85 | 141 | 0 | 0 | 0 | 0 | 222 | 1772
9 | 24 | 17 | 1684 | 550 | 362 | 194 | 0 | 85 | 19 | 0 | 0 | 0 | 400 | 74 | 1684
9 | 24 | 18 | 1630 | 550 | 362 | 194 | 0 | 85 | 0 | 0 | 0 | 0 | 401 | 38 | 1630
9 | 24 | 19 | 1539 | 550 | 362 | 194 | 0 | 85 | 0 | 0 | 0 | 0 | 316 | 32 | 1539
9 | 24 | 20 | 1445 | 550 | 362 | 194 | 0 | 85 | 0 | 0 | 0 | 0 | 207 | 47 | 1445
9 | 24 | 21 | 1373 | 550 | 362 | 194 | 0 | 85 | 0 | 0 | 0 | 0 | 121 | 61 | 1373
9 | 24 | 22 | 1301 | 550 | 362 | 194 | 0 | 85 | 0 | 0 | 1 | 0 | 67 | 42 | 1301
9 | 24 | 23 | 1232 | 550 | 362 | 194 | 0 | 85 | 0 | 0 | 0 | 0 | 13 | 28 | 1232
9 | 25 | 0 | 1137 | 550 | 362 | 194 | 0 | 85 | 0 | 0 | 0 | 0 | 11 | -65 | 1137
9 | 25 | 1 | 1074 | 550 | 362 | 194 | 0 | 85 | 0 | 0 | 1 | 0 | -10 | -108 | 1074
9 | 25 | 2 | 1073 | 550 | 362 | 194 | 0 | 85 | 0 | 0 | 1 | 0 | -10 | -109 | 1073
9 | 25 | 3 | 1087 | 550 | 362 | 194 | 0 | 85 | 0 | 0 | 0 | 0 | -10 | -94 | 1087
9 | 25 | 4 | 1109 | 550 | 362 | 194 | 0 | 85 | 0 | 0 | 0 | 0 | 10 | -92 | 1109
9 | 25 | 5 | 1134 | 550 | 362 | 194 | 0 | 85 | 0 | 0 | 0 | 0 | 11 | -68 | 1134
9 | 25 | 6 | 1147 | 550 | 362 | 157 | 0 | 85 | 38 | 0 | 0 | 0 | 11 | -56 | 1147
9 | 25 | 7 | 1249 | 550 | 362 | 115 | 0 | 85 | 212 | 0 | 0 | 0 | -30 | -45 | 1249
9 | 25 | 8 | 1463 | 550 | 362 | 98 | 0 | 85 | 457 | 0 | 0 | 0 | -172 | 83 | 1463
9 | 25 | 9 | 1628 | 550 | 364 | 93 | 0 | 85 | 613 | 0 | 0 | 0 | -190 | 113 | 1628
9 | 25 | 10 | 1670 | 550 | 369 | 93 | 0 | 85 | 637 | 0 | 0 | 0 | -321 | 257 | 1670
9 | 25 | 11 | 1693 | 550 | 372 | 93 | 0 | 85 | 615 | 0 | 0 | 0 | -300 | 278 | 1693
9 | 25 | 12 | 1662 | 550 | 368 | 93 | 0 | 85 | 633 | 0 | 0 | 0 | -382 | 315 | 1662
9 | 25 | 13 | 1773 | 550 | 381 | 98 | 0 | 85 | 571 | 0 | 0 | 0 | -20 | 108 | 1773
9 | 25 | 14 | 1791 | 550 | 362 | 115 | 0 | 85 | 370 | 0 | 0 | 0 | 61 | 248 | 1791
9 | 25 | 15 | 1753 | 550 | 588 | 157 | 0 | 85 | 221 | 0 | 0 | 0 | 0 | 152 | 1753
9 | 25 | 16 | 1720 | 550 | 698 | 194 | 0 | 85 | 106 | 0 | 0 | 0 | 0 | 87 | 1720
9 | 25 | 17 | 1657 | 550 | 397 | 194 | 0 | 85 | 14 | 0 | 0 | 0 | 407 | 10 | 1657
9 | 25 | 18 | 1621 | 550 | 384 | 194 | 0 | 85 | 0 | 0 | 0 | 0 | 405 | 3 | 1621
9 | 25 | 19 | 1546 | 550 | 362 | 194 | 0 | 85 | 0 | 0 | 0 | 0 | 339 | 16 | 1546
9 | 25 | 20 | 1471 | 550 | 362 | 194 | 0 | 85 | 0 | 0 | 0 | 0 | 263 | 17 | 1471
9 | 25 | 21 | 1394 | 550 | 362 | 194 | 0 | 85 | 0 | 0 | 0 | 0 | 163 | 40 | 1394
9 | 25 | 22 | 1324 | 550 | 445 | 194 | 0 | 85 | 0 | 0 | 0 | 0 | 0 | 50 | 1324
9 | 25 | 23 | 1257 | 550 | 362 | 194 | 0 | 85 | 0 | 0 | 0 | 0 | 13 | 53 | 1257
9 | 26 | 0 | 1156 | 550 | 362 | 194 | 0 | 85 | 0 | 0 | 0 | 0 | 11 | -46 | 1156
9 | 26 | 1 | 1089 | 550 | 362 | 194 | 0 | 85 | 0 | 0 | 0 | 0 | -10 | -92 | 1089
9 | 26 | 2 | 1087 | 550 | 362 | 194 | 0 | 85 | 0 | 0 | 0 | 0 | -10 | -94 | 1087
9 | 26 | 3 | 1113 | 550 | 362 | 194 | 0 | 85 | 0 | 0 | 0 | 0 | 10 | -88 | 1113
9 | 26 | 4 | 1132 | 550 | 362 | 194 | 0 | 85 | 0 | 0 | 0 | 0 | 11 | -70 | 1132
9 | 26 | 5 | 1145 | 550 | 362 | 194 | 0 | 85 | 0 | 0 | 0 | 0 | 11 | -57 | 1145
9 | 26 | 6 | 1180 | 550 | 362 | 157 | 0 | 85 | 41 | 0 | 1 | 0 | 12 | -28 | 1180
9 | 26 | 7 | 1309 | 550 | 362 | 115 | 0 | 85 | 222 | 0 | 1 | 0 | -96 | 70 | 1309
9 | 26 | 8 | 1525 | 550 | 362 | 98 | 0 | 85 | 444 | 0 | 1 | 0 | -231 | 216 | 1525
9 | 26 | 9 | 1712 | 550 | 374 | 93 | 0 | 85 | 638 | 0 | 0 | 0 | -439 | 411 | 1712
9 | 26 | 10 | 1789 | 550 | 383 | 93 | 0 | 85 | 745 | 0 | 0 | 0 | -439 | 372 | 1789
9 | 26 | 11 | 1849 | 550 | 389 | 93 | 0 | 85 | 778 | 0 | 0 | 0 | -439 | 393 | 1849
9 | 26 | 12 | 1825 | 550 | 387 | 93 | 0 | 85 | 744 | 0 | 0 | 0 | -439 | 405 | 1825
9 | 26 | 13 | 1922 | 550 | 398 | 98 | 0 | 85 | 626 | 0 | 0 | 0 | -380 | 545 | 1922
9 | 26 | 14 | 1917 | 550 | 362 | 115 | 0 | 85 | 456 | 0 | 0 | 0 | 26 | 323 | 1917
9 | 26 | 15 | 1919 | 550 | 362 | 157 | 0 | 85 | 323 | 0 | 0 | 0 | 116 | 326 | 1919
9 | 26 | 16 | 1903 | 550 | 854 | 194 | 0 | 85 | 132 | 0 | 0 | 0 | 0 | 88 | 1903
9 | 26 | 17 | 1814 | 550 | 890 | 194 | 0 | 85 | 18 | 0 | 0 | 0 | 0 | 77 | 1814
9 | 26 | 18 | 1764 | 550 | 847 | 194 | 0 | 85 | 0 | 0 | 0 | 0 | 0 | 88 | 1764
9 | 26 | 19 | 1667 | 550 | 737 | 194 | 0 | 85 | 0 | 0 | 0 | 0 | 0 | 101 | 1667
9 | 26 | 20 | 1570 | 550 | 362 | 194 | 0 | 85 | 0 | 0 | 0 | 0 | 361 | 18 | 1570
9 | 26 | 21 | 1496 | 550 | 561 | 194 | 0 | 85 | 0 | 0 | 0 | 0 | 0 | 106 | 1496
9 | 26 | 22 | 1414 | 550 | 456 | 194 | 0 | 85 | 0 | 0 | 0 | 0 | 83 | 46 | 1414
9 | 26 | 23 | 1343 | 550 | 362 | 194 | 0 | 85 | 0 | 0 | 0 | 0 | 15 | 137 | 1343
9 | 27 | 0 | 1232 | 550 | 362 | 194 | 0 | 85 | 0 | 0 | 0 | 0 | 13 | 28 | 1232
9 | 27 | 1 | 1161 | 550 | 362 | 194 | 0 | 85 | 0 | 0 | 0 | 0 | 11 | -41 | 1161
9 | 27 | 2 | 1154 | 550 | 362 | 194 | 0 | 85 | 0 | 0 | 0 | 0 | 11 | -48 | 1154
9 | 27 | 3 | 1176 | 550 | 362 | 194 | 0 | 85 | 0 | 0 | 0 | 0 | 12 | -27 | 1176
9 | 27 | 4 | 1174 | 550 | 362 | 194 | 0 | 85 | 0 | 0 | 0 | 0 | 12 | -29 | 1174
9 | 27 | 5 | 1199 | 550 | 362 | 194 | 0 | 85 | 0 | 0 | 1 | 0 | 12 | -5 | 1199
9 | 27 | 6 | 1251 | 550 | 362 | 157 | 0 | 85 | 28 | 0 | 1 | 0 | 35 | 33 | 1251
9 | 27 | 7 | 1389 | 550 | 362 | 115 | 0 | 85 | 162 | 0 | 0 | 0 | 16 | 99 | 1389
9 | 27 | 8 | 1621 | 550 | 362 | 98 | 0 | 85 | 317 | 0 | 0 | 0 | 21 | 188 | 1621
9 | 27 | 9 | 1779 | 550 | 362 | 93 | 0 | 85 | 382 | 0 | 0 | 0 | 24 | 283 | 1779
9 | 27 | 10 | 1812 | 550 | 362 | 93 | 0 | 85 | 425 | 0 | 0 | 0 | 24 | 273 | 1812
9 | 27 | 11 | 1835 | 550 | 362 | 93 | 0 | 85 | 492 | 0 | 0 | 0 | 25 | 228 | 1835
9 | 27 | 12 | 1816 | 550 | 362 | 93 | 0 | 85 | 532 | 0 | 1 | 0 | 24 | 169 | 1816
9 | 27 | 13 | 1902 | 550 | 362 | 98 | 0 | 85 | 490 | 0 | 1 | 0 | 26 | 290 | 1902
9 | 27 | 14 | 1913 | 550 | 362 | 115 | 0 | 85 | 422 | 0 | 0 | 0 | 26 | 353 | 1913
9 | 27 | 15 | 1894 | 550 | 450 | 157 | 0 | 85 | 297 | 0 | 1 | 0 | 182 | 172 | 1894
9 | 27 | 16 | 1876 | 550 | 785 | 194 | 0 | 85 | 119 | 0 | 0 | 0 | 0 | 143 | 1876
9 | 27 | 17 | 1792 | 550 | 403 | 194 | 0 | 85 | 15 | 0 | 0 | 0 | 405 | 140 | 1792
9 | 27 | 18 | 1749 | 550 | 787 | 194 | 0 | 85 | 0 | 0 | 0 | 0 | 0 | 133 | 1749
9 | 27 | 19 | 1650 | 550 | 409 | 194 | 0 | 85 | 0 | 0 | 1 | 0 | 409 | 2 | 1650
9 | 27 | 20 | 1556 | 550 | 362 | 194 | 0 | 85 | 0 | 0 | 1 | 0 | 350 | 14 | 1556
9 | 27 | 21 | 1467 | 550 | 462 | 194 | 0 | 85 | 0 | 0 | 1 | 0 | 145 | 30 | 1467
9 | 27 | 22 | 1391 | 550 | 362 | 194 | 0 | 85 | 0 | 0 | 1 | 0 | 194 | 5 | 1391
9 | 27 | 23 | 1317 | 550 | 446 | 194 | 0 | 85 | 0 | 0 | 0 | 0 | 0 | 42 | 1317
9 | 28 | 0 | 1210 | 550 | 362 | 194 | 0 | 85 | 0 | 0 | 0 | 0 | 12 | 7 | 1210
9 | 28 | 1 | 1138 | 550 | 362 | 194 | 0 | 85 | 0 | 0 | 0 | 0 | 11 | -64 | 1138
9 | 28 | 2 | 1126 | 550 | 362 | 194 | 0 | 85 | 0 | 0 | 0 | 0 | 11 | -76 | 1126
9 | 28 | 3 | 1144 | 550 | 362 | 194 | 0 | 85 | 0 | 0 | 1 | 0 | 11 | -59 | 1144
9 | 28 | 4 | 1141 | 550 | 362 | 194 | 0 | 85 | 0 | 0 | 1 | 0 | 11 | -62 | 1141
9 | 28 | 5 | 1143 | 550 | 362 | 194 | 0 | 85 | 0 | 0 | 1 | 0 | 11 | -60 | 1143
9 | 28 | 6 | 1135 | 550 | 362 | 157 | 0 | 85 | 25 | 0 | 1 | 0 | 11 | -56 | 1135
9 | 28 | 7 | 1206 | 550 | 362 | 115 | 0 | 85 | 125 | 0 | 1 | 0 | -74 | 42 | 1206
9 | 28 | 8 | 1334 | 550 | 362 | 98 | 0 | 85 | 253 | 0 | 1 | 0 | -66 | 51 | 1334
9 | 28 | 9 | 1453 | 550 | 362 | 93 | 0 | 85 | 335 | 0 | 1 | 0 | -293 | 320 | 1453
9 | 28 | 10 | 1469 | 550 | 362 | 93 | 0 | 85 | 348 | 0 | 2 | 0 | -344 | 373 | 1469
9 | 28 | 11 | 1469 | 550 | 362 | 93 | 0 | 85 | 359 | 0 | 2 | 0 | -391 | 409 | 1469
9 | 28 | 12 | 1463 | 550 | 362 | 93 | 0 | 85 | 378 | 0 | 1 | 0 | -421 | 415 | 1463
9 | 28 | 13 | 1479 | 550 | 362 | 98 | 0 | 85 | 306 | 0 | 2 | 0 | -252 | 328 | 1479
9 | 28 | 14 | 1464 | 550 | 362 | 115 | 0 | 85 | 234 | 0 | 2 | 0 | -82 | 198 | 1464
9 | 28 | 15 | 1446 | 550 | 362 | 157 | 0 | 85 | 151 | 0 | 2 | 0 | 17 | 122 | 1446
9 | 28 | 16 | 1432 | 550 | 362 | 194 | 0 | 85 | 59 | 0 | 1 | 0 | 109 | 72 | 1432
9 | 28 | 17 | 1434 | 550 | 362 | 194 | 0 | 85 | 8 | 0 | 1 | 0 | 166 | 68 | 1434
9 | 28 | 18 | 1450 | 550 | 362 | 194 | 0 | 85 | 0 | 0 | 1 | 0 | 405 | -147 | 1450
9 | 28 | 19 | 1408 | 550 | 362 | 194 | 0 | 85 | 0 | 0 | 1 | 0 | 377 | -161 | 1408
9 | 28 | 20 | 1348 | 550 | 362 | 194 | 0 | 85 | 0 | 0 | 1 | 0 | 52 | 104 | 1348
9 | 28 | 21 | 1284 | 550 | 362 | 194 | 0 | 85 | 0 | 0 | 1 | 0 | 190 | -98 | 1284
9 | 28 | 22 | 1219 | 550 | 362 | 194 | 0 | 85 | 0 | 0 | 1 | 0 | 12 | 15 | 1219
9 | 28 | 23 | 1173 | 550 | 362 | 194 | 0 | 85 | 0 | 0 | 1 | 0 | 17 | -36 | 1173
9 | 29 | 0 | 1086 | 550 | 362 | 194 | 0 | 85 | 0 | 0 | 0 | 0 | -25 | -80 | 1086
9 | 29 | 1 | 1018 | 550 | 362 | 194 | 0 | 85 | 0 | 0 | 1 | 0 | -157 | -17 | 1018
9 | 29 | 2 | 1016 | 550 | 362 | 194 | 0 | 85 | 0 | 0 | 1 | 0 | -191 | 15 | 1016
9 | 29 | 3 | 1044 | 550 | 362 | 194 | 0 | 85 | 0 | 0 | 1 | 0 | -119 | -29 | 1044
9 | 29 | 4 | 1054 | 550 | 362 | 194 | 0 | 85 | 0 | 0 | 1 | 0 | -118 | -20 | 1054
9 | 29 | 5 | 1056 | 550 | 362 | 194 | 0 | 85 | 0 | 0 | 1 | 0 | -51 | -85 | 1056
9 | 29 | 6 | 1040 | 550 | 362 | 157 | 0 | 85 | 10 | 0 | 0 | 0 | -135 | 11 | 1040
9 | 29 | 7 | 1086 | 550 | 362 | 115 | 0 | 85 | 81 | 0 | 1 | 0 | -307 | 199 | 1086
9 | 29 | 8 | 1158 | 550 | 362 | 98 | 0 | 85 | 141 | 0 | 0 | 0 | -417 | 339 | 1158
9 | 29 | 9 | 1235 | 550 | 362 | 93 | 0 | 85 | 201 | 0 | 0 | 0 | -446 | 390 | 1235
9 | 29 | 10 | 1262 | 550 | 362 | 93 | 0 | 85 | 251 | 0 | 0 | 0 | -446 | 367 | 1262
9 | 29 | 11 | 1282 | 550 | 362 | 93 | 0 | 85 | 251 | 0 | 0 | 0 | -445 | 386 | 1282
9 | 29 | 12 | 1284 | 550 | 362 | 93 | 0 | 85 | 223 | 0 | 0 | 0 | -445 | 416 | 1284
9 | 29 | 13 | 1284 | 550 | 362 | 98 | 0 | 85 | 210 | 0 | 0 | 0 | -445 | 424 | 1284
9 | 29 | 14 | 1283 | 550 | 362 | 115 | 0 | 85 | 177 | 0 | 0 | 0 | -406 | 400 | 1283
9 | 29 | 15 | 1286 | 550 | 362 | 157 | 0 | 85 | 110 | 0 | 0 | 0 | -153 | 175 | 1286
9 | 29 | 16 | 1299 | 550 | 362 | 194 | 0 | 85 | 48 | 0 | 0 | 0 | 14 | 46 | 1299
9 | 29 | 17 | 1342 | 550 | 362 | 194 | 0 | 85 | 6 | 0 | 0 | 0 | 314 | -169 | 1342
9 | 29 | 18 | 1379 | 550 | 362 | 194 | 0 | 85 | 0 | 0 | 0 | 0 | 395 | -207 | 1379
9 | 29 | 19 | 1346 | 550 | 362 | 194 | 0 | 85 | 0 | 0 | 0 | 0 | 160 | -5 | 1346
9 | 29 | 20 | 1300 | 550 | 362 | 194 | 0 | 85 | 0 | 0 | 0 | 0 | 321 | -212 | 1300
9 | 29 | 21 | 1236 | 550 | 362 | 194 | 0 | 85 | 0 | 0 | 0 | 0 | 182 | -137 | 1236
9 | 29 | 22 | 1176 | 550 | 362 | 194 | 0 | 85 | 0 | 0 | 0 | 0 | 12 | -27 | 1176
9 | 29 | 23 | 1127 | 550 | 362 | 194 | 0 | 85 | 0 | 0 | 0 | 0 | -11 | -53 | 1127
9 | 30 | 0 | 1045 | 550 | 362 | 194 | 0 | 85 | 0 | 0 | 0 | 0 | -20 | -126 | 1045
9 | 30 | 1 | 987 | 550 | 362 | 194 | 0 | 85 | 0 | 0 | 0 | 0 | -170 | -34 | 987
9 | 30 | 2 | 993 | 550 | 362 | 194 | 0 | 85 | 0 | 0 | 0 | 0 | -171 | -27 | 993
9 | 30 | 3 | 1020 | 550 | 362 | 194 | 0 | 85 | 0 | 0 | 0 | 0 | -106 | -65 | 1020
9 | 30 | 4 | 1041 | 550 | 362 | 194 | 0 | 85 | 0 | 0 | 0 | 0 | -9 | -141 | 1041
9 | 30 | 5 | 1068 | 550 | 362 | 194 | 0 | 85 | 0 | 0 | 0 | 0 | -9 | -114 | 1068
9 | 30 | 6 | 1118 | 550 | 362 | 157 | 0 | 85 | 11 | 0 | 0 | 0 | -10 | -37 | 1118
9 | 30 | 7 | 1261 | 550 | 362 | 115 | 0 | 85 | 95 | 0 | 0 | 0 | -49 | 103 | 1261
9 | 30 | 8 | 1448 | 550 | 362 | 98 | 0 | 85 | 198 | 0 | 0 | 0 | -18 | 173 | 1448
9 | 30 | 9 | 1579 | 550 | 362 | 93 | 0 | 85 | 320 | 0 | 0 | 0 | -121 | 290 | 1579
9 | 30 | 10 | 1614 | 550 | 362 | 93 | 0 | 85 | 434 | 0 | 0 | 0 | -356 | 446 | 1614
9 | 30 | 11 | 1660 | 550 | 368 | 93 | 0 | 85 | 488 | 0 | 0 | 0 | -439 | 515 | 1660
9 | 30 | 12 | 1610 | 550 | 362 | 93 | 0 | 85 | 488 | 0 | 0 | 0 | -413 | 445 | 1610
9 | 30 | 13 | 1712 | 550 | 374 | 98 | 0 | 85 | 461 | 0 | 0 | 0 | -301 | 445 | 1712
9 | 30 | 14 | 1729 | 550 | 376 | 115 | 0 | 85 | 367 | 0 | 0 | 0 | -55 | 291 | 1729
9 | 30 | 15 | 1719 | 550 | 465 | 157 | 0 | 85 | 275 | 0 | 0 | 0 | 4 | 183 | 1719
9 | 30 | 16 | 1730 | 550 | 673 | 194 | 0 | 85 | 135 | 0 | 0 | 0 | 0 | 93 | 1730
9 | 30 | 17 | 1654 | 550 | 402 | 194 | 0 | 85 | 15 | 0 | 0 | 0 | 408 | 0 | 1654
9 | 30 | 18 | 1620 | 550 | 728 | 194 | 0 | 85 | 0 | 0 | 0 | 0 | 0 | 63 | 1620
9 | 30 | 19 | 1538 | 550 | 362 | 194 | 0 | 85 | 0 | 0 | 0 | 0 | 347 | 0 | 1538
9 | 30 | 20 | 1460 | 550 | 362 | 194 | 0 | 85 | 0 | 0 | 0 | 0 | 261 | 8 | 1460
9 | 30 | 21 | 1388 | 550 | 362 | 194 | 0 | 85 | 0 | 0 | 0 | 0 | 182 | 15 | 1388
9 | 30 | 22 | 1307 | 550 | 443 | 194 | 0 | 85 | 0 | 0 | 0 | 0 | 0 | 35 | 1307
9 | 30 | 23 | 1245 | 550 | 376 | 194 | 0 | 85 | 0 | 0 | 0 | 0 | 11 | 29 | 1245
10 | 1 | 0 | 1323 | 550 | 362 | 148 | 0 | 85 | 0 | 0 | 0 | 0 | 178 | 0 | 1323
10 | 1 | 1 | 1292 | 550 | 362 | 148 | 0 | 85 | 0 | 0 | 0 | 0 | 145 | 2 | 1292
10 | 1 | 2 | 1288 | 550 | 362 | 148 | 0 | 85 | 0 | 0 | 1 | 0 | 139 | 3 | 1288
10 | 1 | 3 | 1299 | 550 | 445 | 148 | 0 | 85 | 0 | 0 | 1 | 0 | 0 | 70 | 1299
10 | 1 | 4 | 1306 | 550 | 443 | 148 | 0 | 85 | 0 | 0 | 1 | 0 | 0 | 79 | 1306
10 | 1 | 5 | 1318 | 550 | 481 | 148 | 0 | 85 | 0 | 0 | 1 | 0 | 0 | 53 | 1318
10 | 1 | 6 | 1333 | 550 | 362 | 120 | 0 | 85 | 44 | 0 | 1 | 0 | 99 | 72 | 1333
10 | 1 | 7 | 1422 | 550 | 364 | 94 | 0 | 85 | 228 | 0 | 1 | 0 | 16 | 84 | 1422
10 | 1 | 8 | 1597 | 550 | 362 | 81 | 0 | 85 | 487 | 0 | 1 | 0 | -37 | 68 | 1597
10 | 1 | 9 | 1771 | 550 | 380 | 78 | 0 | 85 | 702 | 0 | 1 | 0 | -308 | 283 | 1771
10 | 1 | 10 | 1863 | 550 | 391 | 78 | 0 | 85 | 826 | 0 | 1 | 0 | -439 | 371 | 1863
10 | 1 | 11 | 1929 | 550 | 399 | 78 | 0 | 85 | 867 | 0 | 1 | 0 | -439 | 388 | 1929
10 | 1 | 12 | 1876 | 550 | 393 | 78 | 0 | 85 | 809 | 0 | 1 | 0 | -439 | 399 | 1876
10 | 1 | 13 | 1962 | 550 | 402 | 81 | 0 | 85 | 735 | 0 | 1 | 0 | -174 | 282 | 1962
10 | 1 | 14 | 1957 | 550 | 362 | 94 | 0 | 85 | 591 | 0 | 1 | 0 | 27 | 247 | 1957
10 | 1 | 15 | 1911 | 550 | 685 | 120 | 0 | 85 | 377 | 0 | 0 | 0 | 0 | 94 | 1911
10 | 1 | 16 | 1881 | 550 | 951 | 148 | 0 | 85 | 147 | 0 | 0 | 0 | 0 | 0 | 1881
10 | 1 | 17 | 1794 | 550 | 995 | 148 | 0 | 85 | 16 | 0 | 0 | 0 | 0 | 0 | 1794
10 | 1 | 18 | 1742 | 550 | 537 | 148 | 0 | 85 | 0 | 0 | 0 | 0 | 422 | 0 | 1742
10 | 1 | 19 | 1659 | 550 | 877 | 148 | 0 | 85 | 0 | 0 | 0 | 0 | 0 | -1 | 1659
10 | 1 | 20 | 1588 | 550 | 780 | 148 | 0 | 85 | 0 | 0 | 0 | 0 | 0 | 25 | 1588
10 | 1 | 21 | 1522 | 550 | 701 | 148 | 0 | 85 | 0 | 0 | 0 | 0 | 0 | 38 | 1522
10 | 1 | 22 | 1459 | 550 | 618 | 148 | 0 | 85 | 0 | 0 | 0 | 0 | 0 | 58 | 1459
10 | 1 | 23 | 1408 | 550 | 547 | 148 | 0 | 85 | 0 | 0 | 0 | 0 | 0 | 78 | 1408
10 | 2 | 0 | 1334 | 550 | 447 | 148 | 0 | 85 | 0 | 0 | 0 | 0 | 0 | 104 | 1334
10 | 2 | 1 | 1303 | 550 | 443 | 148 | 0 | 85 | 0 | 0 | 0 | 0 | 0 | 77 | 1303
10 | 2 | 2 | 1299 | 550 | 443 | 148 | 0 | 85 | 0 | 0 | 0 | 0 | 0 | 73 | 1299
10 | 2 | 3 | 1309 | 550 | 444 | 148 | 0 | 85 | 0 | 0 | 0 | 0 | 0 | 82 | 1309
10 | 2 | 4 | 1318 | 550 | 445 | 148 | 0 | 85 | 0 | 0 | 0 | 0 | 0 | 90 | 1318
10 | 2 | 5 | 1325 | 550 | 446 | 148 | 0 | 85 | 0 | 0 | 0 | 0 | 0 | 96 | 1325
10 | 2 | 6 | 1344 | 550 | 448 | 120 | 0 | 85 | 41 | 0 | 0 | 0 | 0 | 100 | 1344
10 | 2 | 7 | 1436 | 550 | 362 | 94 | 0 | 85 | 210 | 0 | 0 | 0 | 17 | 118 | 1436
10 | 2 | 8 | 1631 | 550 | 364 | 81 | 0 | 85 | 469 | 0 | 0 | 0 | -20 | 102 | 1631
10 | 2 | 9 | 1824 | 550 | 387 | 78 | 0 | 85 | 680 | 0 | 0 | 0 | -122 | 166 | 1824
10 | 2 | 10 | 1899 | 550 | 362 | 78 | 0 | 85 | 814 | 0 | 0 | 0 | 26 | -16 | 1899
10 | 2 | 11 | 1940 | 550 | 362 | 78 | 0 | 85 | 828 | 0 | 0 | 0 | 27 | 10 | 1940
10 | 2 | 12 | 1877 | 550 | 362 | 78 | 0 | 85 | 713 | 0 | 0 | 0 | 26 | 63 | 1877
10 | 2 | 13 | 1935 | 550 | 572 | 81 | 0 | 85 | 557 | 0 | 0 | 0 | 0 | 90 | 1935
10 | 2 | 14 | 1937 | 550 | 699 | 94 | 0 | 85 | 412 | 0 | 0 | 0 | 0 | 97 | 1937
10 | 2 | 15 | 1922 | 550 | 802 | 120 | 0 | 85 | 273 | 0 | 0 | 0 | 0 | 92 | 1922
10 | 2 | 16 | 1878 | 550 | 888 | 148 | 0 | 85 | 102 | 0 | 0 | 0 | 0 | 105 | 1878
10 | 2 | 17 | 1763 | 550 | 830 | 148 | 0 | 85 | 11 | 0 | 0 | 0 | 0 | 139 | 1763
10 | 2 | 18 | 1697 | 550 | 488 | 148 | 0 | 85 | 0 | 0 | 0 | 0 | 288 | 138 | 1697
10 | 2 | 19 | 1615 | 550 | 702 | 148 | 0 | 85 | 0 | 0 | 0 | 0 | 0 | 130 | 1615
10 | 2 | 20 | 1547 | 550 | 631 | 148 | 0 | 85 | 0 | 0 | 0 | 0 | 0 | 133 | 1547
10 | 2 | 21 | 1500 | 550 | 577 | 148 | 0 | 85 | 0 | 0 | 0 | 0 | 0 | 140 | 1500
10 | 2 | 22 | 1445 | 550 | 362 | 148 | 0 | 85 | 0 | 0 | 0 | 0 | 300 | 0 | 1445
10 | 2 | 23 | 1397 | 550 | 469 | 148 | 0 | 85 | 0 | 0 | 0 | 0 | 0 | 145 | 1397
10 | 3 | 0 | 1332 | 550 | 446 | 148 | 0 | 85 | 0 | 0 | 0 | 0 | 0 | 103 | 1332
10 | 3 | 1 | 1299 | 550 | 362 | 148 | 0 | 85 | 0 | 0 | 1 | 0 | 154 | -1 | 1299
10 | 3 | 2 | 1299 | 550 | 442 | 148 | 0 | 85 | 0 | 0 | 1 | 0 | 0 | 73 | 1299
10 | 3 | 3 | 1309 | 550 | 444 | 148 | 0 | 85 | 0 | 0 | 2 | 0 | 0 | 80 | 1309
10 | 3 | 4 | 1320 | 550 | 445 | 148 | 0 | 85 | 0 | 0 | 2 | 0 | 0 | 90 | 1320
10 | 3 | 5 | 1330 | 550 | 446 | 148 | 0 | 85 | 0 | 0 | 3 | 0 | 0 | 98 | 1330
10 | 3 | 6 | 1353 | 550 | 462 | 120 | 0 | 85 | 8 | 0 | 4 | 0 | 0 | 124 | 1353
10 | 3 | 7 | 1464 | 550 | 566 | 94 | 0 | 85 | 52 | 0 | 5 | 0 | 0 | 112 | 1464
10 | 3 | 8 | 1615 | 550 | 690 | 81 | 0 | 85 | 85 | 0 | 6 | 0 | 0 | 118 | 1615
10 | 3 | 9 | 1738 | 550 | 752 | 78 | 0 | 85 | 111 | 0 | 8 | 0 | 0 | 154 | 1738
10 | 3 | 10 | 1757 | 550 | 730 | 78 | 0 | 85 | 144 | 0 | 5 | 0 | 0 | 165 | 1757
10 | 3 | 11 | 1743 | 550 | 728 | 78 | 0 | 85 | 186 | 0 | 1 | 0 | 0 | 115 | 1743
10 | 3 | 12 | 1674 | 550 | 362 | 78 | 0 | 85 | 202 | 0 | 1 | 0 | 263 | 133 | 1674
10 | 3 | 13 | 1724 | 550 | 731 | 81 | 0 | 85 | 169 | 0 | 0 | 0 | 0 | 108 | 1724
10 | 3 | 14 | 1737 | 550 | 760 | 94 | 0 | 85 | 143 | 0 | 1 | 0 | 0 | 104 | 1737
10 | 3 | 15 | 1722 | 550 | 491 | 120 | 0 | 85 | 99 | 0 | 2 | 0 | 281 | 94 | 1722
10 | 3 | 16 | 1700 | 550 | 832 | 148 | 0 | 85 | 40 | 0 | 3 | 0 | 0 | 42 | 1700
10 | 3 | 17 | 1659 | 550 | 841 | 148 | 0 | 85 | 5 | 0 | 3 | 0 | 0 | 27 | 1659
10 | 3 | 18 | 1621 | 550 | 836 | 148 | 0 | 85 | 0 | 0 | 3 | 0 | 0 | -1 | 1621
10 | 3 | 19 | 1564 | 550 | 780 | 148 | 0 | 85 | 0 | 0 | 2 | 0 | 0 | -1 | 1564
10 | 3 | 20 | 1511 | 550 | 689 | 148 | 0 | 85 | 0 | 0 | 1 | 0 | 0 | 38 | 1511
10 | 3 | 21 | 1464 | 550 | 362 | 148 | 0 | 85 | 0 | 0 | 1 | 0 | 272 | 46 | 1464
10 | 3 | 22 | 1422 | 550 | 457 | 148 | 0 | 85 | 0 | 0 | 2 | 0 | 127 | 53 | 1422
10 | 3 | 23 | 1384 | 550 | 548 | 148 | 0 | 85 | 0 | 0 | 2 | 0 | 0 | 51 | 1384
10 | 4 | 0 | 1327 | 550 | 486 | 148 | 0 | 85 | 0 | 0 | 2 | 0 | 0 | 56 | 1327
10 | 4 | 1 | 1299 | 550 | 442 | 148 | 0 | 85 | 0 | 0 | 2 | 0 | 0 | 72 | 1299
10 | 4 | 2 | 1299 | 550 | 443 | 148 | 0 | 85 | 0 | 0 | 4 | 0 | 0 | 69 | 1299
10 | 4 | 3 | 1312 | 550 | 457 | 148 | 0 | 85 | 0 | 0 | 4 | 0 | 0 | 68 | 1312
10 | 4 | 4 | 1326 | 550 | 475 | 148 | 0 | 85 | 0 | 0 | 2 | 0 | 0 | 66 | 1326
10 | 4 | 5 | 1333 | 550 | 424 | 148 | 0 | 85 | 0 | 0 | 2 | 0 | 124 | 0 | 1333
10 | 4 | 6 | 1357 | 550 | 572 | 120 | 0 | 85 | 12 | 0 | 2 | 0 | 15 | 1 | 1357
10 | 4 | 7 | 1452 | 550 | 611 | 94 | 0 | 85 | 65 | 0 | 1 | 0 | 0 | 46 | 1452
10 | 4 | 8 | 1615 | 550 | 718 | 81 | 0 | 85 | 139 | 0 | 1 | 0 | 0 | 41 | 1615
10 | 4 | 9 | 1738 | 550 | 690 | 78 | 0 | 85 | 171 | 0 | 2 | 0 | 0 | 162 | 1738
10 | 4 | 10 | 1751 | 550 | 695 | 78 | 0 | 85 | 154 | 0 | 2 | 0 | 0 | 187 | 1751
10 | 4 | 11 | 1742 | 550 | 536 | 78 | 0 | 85 | 148 | 0 | 2 | 0 | 0 | 343 | 1742
10 | 4 | 12 | 1658 | 550 | 441 | 78 | 0 | 85 | 147 | 0 | 3 | 0 | 7 | 347 | 1658
10 | 4 | 13 | 1696 | 550 | 488 | 81 | 0 | 85 | 153 | 0 | 2 | 0 | 0 | 337 | 1696
10 | 4 | 14 | 1693 | 550 | 555 | 94 | 0 | 85 | 146 | 0 | 3 | 0 | 0 | 260 | 1693
10 | 4 | 15 | 1669 | 550 | 620 | 120 | 0 | 85 | 106 | 0 | 2 | 0 | 0 | 186 | 1669
10 | 4 | 16 | 1648 | 550 | 765 | 148 | 0 | 85 | 43 | 0 | 2 | 0 | 0 | 55 | 1648
10 | 4 | 17 | 1608 | 550 | 761 | 148 | 0 | 85 | 4 | 0 | 3 | 0 | 0 | 57 | 1608
10 | 4 | 18 | 1573 | 550 | 362 | 148 | 0 | 85 | 0 | 0 | 3 | 0 | 402 | 23 | 1573
10 | 4 | 19 | 1519 | 550 | 684 | 148 | 0 | 85 | 0 | 0 | 3 | 0 | 0 | 49 | 1519
10 | 4 | 20 | 1468 | 550 | 631 | 148 | 0 | 85 | 0 | 0 | 2 | 0 | 0 | 52 | 1468
10 | 4 | 21 | 1422 | 550 | 594 | 148 | 0 | 85 | 0 | 0 | 2 | 0 | 0 | 43 | 1422
10 | 4 | 22 | 1378 | 550 | 552 | 148 | 0 | 85 | 0 | 0 | 1 | 0 | 0 | 42 | 1378
10 | 4 | 23 | 1342 | 550 | 517 | 148 | 0 | 85 | 0 | 0 | 1 | 0 | 0 | 41 | 1342
10 | 5 | 0 | 1299 | 550 | 450 | 148 | 0 | 85 | 0 | 0 | 1 | 0 | 0 | 65 | 1299
10 | 5 | 1 | 1265 | 550 | 439 | 148 | 0 | 85 | 0 | 0 | 1 | 0 | 0 | 42 | 1265
10 | 5 | 2 | 1269 | 550 | 471 | 148 | 0 | 85 | 0 | 0 | 1 | 0 | 0 | 14 | 1269
10 | 5 | 3 | 1289 | 550 | 442 | 148 | 0 | 85 | 0 | 0 | 2 | 0 | 0 | 62 | 1289
10 | 5 | 4 | 1295 | 550 | 455 | 148 | 0 | 85 | 0 | 0 | 2 | 0 | 0 | 55 | 1295
10 | 5 | 5 | 1294 | 550 | 450 | 148 | 0 | 85 | 0 | 0 | 3 | 0 | 0 | 58 | 1294
10 | 5 | 6 | 1283 | 550 | 441 | 120 | 0 | 85 | 26 | 0 | 2 | 0 | 0 | 59 | 1283
10 | 5 | 7 | 1307 | 550 | 362 | 94 | 0 | 85 | 176 | 0 | 2 | 0 | 14 | 24 | 1307
10 | 5 | 8 | 1360 | 550 | 362 | 81 | 0 | 85 | 345 | 0 | 1 | 0 | -38 | -26 | 1360
10 | 5 | 9 | 1411 | 550 | 362 | 78 | 0 | 85 | 514 | 0 | 1 | 0 | -443 | 264 | 1411
10 | 5 | 10 | 1452 | 550 | 362 | 78 | 0 | 85 | 692 | 0 | 1 | 0 | -442 | 126 | 1452
10 | 5 | 11 | 1463 | 550 | 362 | 78 | 0 | 85 | 721 | 0 | 0 | 0 | -442 | 109 | 1463
10 | 5 | 12 | 1458 | 550 | 362 | 78 | 0 | 85 | 743 | 0 | 1 | 0 | -442 | 81 | 1458
10 | 5 | 13 | 1478 | 550 | 362 | 81 | 0 | 85 | 706 | 0 | 0 | 0 | -442 | 136 | 1478
10 | 5 | 14 | 1480 | 550 | 362 | 94 | 0 | 85 | 578 | 0 | 0 | 0 | -442 | 253 | 1480
10 | 5 | 15 | 1465 | 550 | 362 | 120 | 0 | 85 | 362 | 0 | 0 | 0 | -17 | 3 | 1465
10 | 5 | 16 | 1459 | 550 | 362 | 148 | 0 | 85 | 126 | 0 | 1 | 0 | 180 | 7 | 1459
10 | 5 | 17 | 1453 | 550 | 362 | 148 | 0 | 85 | 10 | 0 | 1 | 0 | 297 | 0 | 1453
10 | 5 | 18 | 1454 | 550 | 362 | 148 | 0 | 85 | 0 | 0 | 1 | 0 | 309 | -1 | 1454
10 | 5 | 19 | 1422 | 550 | 362 | 148 | 0 | 85 | 0 | 0 | 1 | 0 | 277 | -1 | 1422
10 | 5 | 20 | 1381 | 550 | 532 | 148 | 0 | 85 | 0 | 0 | 1 | 0 | 0 | 65 | 1381
10 | 5 | 21 | 1342 | 550 | 499 | 148 | 0 | 85 | 0 | 0 | 0 | 0 | 0 | 60 | 1342
10 | 5 | 22 | 1309 | 550 | 362 | 148 | 0 | 85 | 0 | 0 | 0 | 0 | 163 | 1 | 1309
10 | 5 | 23 | 1287 | 550 | 499 | 148 | 0 | 85 | 0 | 0 | 0 | 0 | 0 | 5 | 1287
10 | 6 | 0 | 1239 | 550 | 362 | 148 | 0 | 85 | 0 | 0 | 0 | 0 | 77 | 17 | 1239
10 | 6 | 1 | 1200 | 550 | 362 | 148 | 0 | 85 | 0 | 0 | 0 | 0 | 12 | 43 | 1200
10 | 6 | 2 | 1207 | 550 | 397 | 148 | 0 | 85 | 0 | 0 | 0 | 0 | 6 | 21 | 1207
10 | 6 | 3 | 1241 | 550 | 362 | 148 | 0 | 85 | 0 | 0 | 0 | 0 | 83 | 13 | 1241
10 | 6 | 4 | 1252 | 550 | 362 | 148 | 0 | 85 | 0 | 0 | 0 | 0 | 103 | 4 | 1252
10 | 6 | 5 | 1252 | 550 | 437 | 148 | 0 | 85 | 0 | 0 | 0 | 0 | 0 | 32 | 1252
10 | 6 | 6 | 1224 | 550 | 362 | 120 | 0 | 85 | 36 | 0 | 0 | 0 | 47 | 24 | 1224
10 | 6 | 7 | 1244 | 550 | 362 | 94 | 0 | 85 | 219 | 0 | 0 | 0 | -178 | 112 | 1244
10 | 6 | 8 | 1297 | 550 | 362 | 81 | 0 | 85 | 468 | 0 | 0 | 0 | -445 | 196 | 1297
10 | 6 | 9 | 1351 | 550 | 362 | 78 | 0 | 85 | 667 | 0 | 0 | 0 | -444 | 53 | 1351
10 | 6 | 10 | 1389 | 550 | 362 | 78 | 0 | 85 | 799 | -142 | 0 | 0 | -443 | 100 | 1389
10 | 6 | 11 | 1427 | 550 | 362 | 78 | 0 | 85 | 850 | -178 | 0 | 0 | -443 | 123 | 1427
10 | 6 | 12 | 1448 | 550 | 362 | 78 | 0 | 85 | 837 | -117 | 0 | 0 | -442 | 95 | 1448
10 | 6 | 13 | 1462 | 550 | 362 | 81 | 0 | 85 | 746 | 0 | 0 | 0 | -442 | 80 | 1462
10 | 6 | 14 | 1473 | 550 | 362 | 94 | 0 | 85 | 590 | 0 | 0 | 0 | -442 | 234 | 1473
10 | 6 | 15 | 1466 | 550 | 362 | 120 | 0 | 85 | 349 | 0 | 0 | 0 | -17 | 17 | 1466
10 | 6 | 16 | 1463 | 550 | 472 | 148 | 0 | 85 | 125 | 0 | 0 | 0 | 0 | 83 | 1463
10 | 6 | 17 | 1490 | 550 | 362 | 148 | 0 | 85 | 11 | 0 | 0 | 0 | 335 | -1 | 1490
10 | 6 | 18 | 1505 | 550 | 670 | 148 | 0 | 85 | 0 | 0 | 0 | 0 | 0 | 52 | 1505
10 | 6 | 19 | 1475 | 550 | 481 | 148 | 0 | 85 | 0 | 0 | 0 | 0 | 160 | 51 | 1475
10 | 6 | 20 | 1440 | 550 | 362 | 148 | 0 | 85 | 0 | 0 | 1 | 0 | 295 | -1 | 1440
10 | 6 | 21 | 1397 | 550 | 545 | 148 | 0 | 85 | 0 | 0 | 1 | 0 | 0 | 68 | 1397
10 | 6 | 22 | 1353 | 550 | 362 | 148 | 0 | 85 | 0 | 0 | 1 | 0 | 131 | 76 | 1353
10 | 6 | 23 | 1324 | 550 | 362 | 148 | 0 | 85 | 0 | 0 | 1 | 0 | 99 | 79 | 1324
10 | 7 | 0 | 1281 | 550 | 440 | 148 | 0 | 85 | 0 | 0 | 1 | 0 | 0 | 57 | 1281
10 | 7 | 1 | 1245 | 550 | 436 | 148 | 0 | 85 | 0 | 0 | 1 | 0 | 0 | 25 | 1245
10 | 7 | 2 | 1252 | 550 | 437 | 148 | 0 | 85 | 0 | 0 | 1 | 0 | 0 | 31 | 1252
10 | 7 | 3 | 1281 | 550 | 362 | 148 | 0 | 85 | 0 | 0 | 1 | 0 | 135 | 0 | 1281
10 | 7 | 4 | 1293 | 550 | 444 | 148 | 0 | 85 | 0 | 0 | 1 | 0 | 0 | 65 | 1293
10 | 7 | 5 | 1302 | 550 | 443 | 148 | 0 | 85 | 0 | 0 | 2 | 0 | 0 | 74 | 1302
10 | 7 | 6 | 1328 | 550 | 488 | 120 | 0 | 85 | 20 | 0 | 2 | 0 | 0 | 63 | 1328
10 | 7 | 7 | 1438 | 550 | 536 | 94 | 0 | 85 | 120 | 0 | 3 | 0 | 0 | 50 | 1438
10 | 7 | 8 | 1608 | 550 | 655 | 81 | 0 | 85 | 223 | 0 | 2 | 0 | 0 | 12 | 1608
10 | 7 | 9 | 1756 | 550 | 624 | 78 | 0 | 85 | 359 | 0 | 2 | 0 | 20 | 38 | 1756
10 | 7 | 10 | 1833 | 550 | 633 | 78 | 0 | 85 | 470 | 0 | 2 | 0 | 0 | 15 | 1833
10 | 7 | 11 | 1860 | 550 | 763 | 78 | 0 | 85 | 372 | 0 | 2 | 0 | 0 | 10 | 1860
10 | 7 | 12 | 1782 | 550 | 702 | 78 | 0 | 85 | 280 | 0 | 2 | 0 | 0 | 85 | 1782
10 | 7 | 13 | 1848 | 550 | 881 | 81 | 0 | 85 | 250 | 0 | 2 | 0 | 0 | -1 | 1848
10 | 7 | 14 | 1836 | 550 | 851 | 94 | 0 | 85 | 209 | 0 | 2 | 0 | 0 | 45 | 1836
10 | 7 | 15 | 1792 | 550 | 871 | 120 | 0 | 85 | 124 | 0 | 2 | 0 | 0 | 40 | 1792
10 | 7 | 16 | 1734 | 550 | 445 | 148 | 0 | 85 | 43 | 0 | 1 | 0 | 414 | 48 | 1734
10 | 7 | 17 | 1667 | 550 | 804 | 148 | 0 | 85 | 5 | 0 | 2 | 0 | 0 | 73 | 1667
10 | 7 | 18 | 1612 | 550 | 782 | 148 | 0 | 85 | 0 | 0 | 1 | 0 | 0 | 46 | 1612
10 | 7 | 19 | 1551 | 550 | 363 | 148 | 0 | 85 | 0 | 0 | 2 | 0 | 403 | 0 | 1551
10 | 7 | 20 | 1494 | 550 | 672 | 148 | 0 | 85 | 0 | 0 | 2 | 0 | 0 | 37 | 1494
10 | 7 | 21 | 1451 | 550 | 625 | 148 | 0 | 85 | 0 | 0 | 1 | 0 | 0 | 42 | 1451
10 | 7 | 22 | 1400 | 550 | 454 | 148 | 0 | 85 | 0 | 0 | 1 | 0 | 100 | 62 | 1400
10 | 7 | 23 | 1365 | 550 | 362 | 148 | 0 | 85 | 0 | 0 | 1 | 0 | 220 | -1 | 1365
10 | 8 | 0 | 1309 | 550 | 444 | 148 | 0 | 85 | 0 | 0 | 0 | 0 | 0 | 82 | 1309
10 | 8 | 1 | 1284 | 550 | 441 | 148 | 0 | 85 | 0 | 0 | 1 | 0 | 0 | 59 | 1284
10 | 8 | 2 | 1287 | 550 | 441 | 148 | 0 | 85 | 0 | 0 | 0 | 0 | 0 | 63 | 1287
10 | 8 | 3 | 1305 | 550 | 443 | 148 | 0 | 85 | 0 | 0 | 1 | 0 | 0 | 78 | 1305
10 | 8 | 4 | 1312 | 550 | 444 | 148 | 0 | 85 | 0 | 0 | 1 | 0 | 0 | 84 | 1312
10 | 8 | 5 | 1317 | 550 | 445 | 148 | 0 | 85 | 0 | 0 | 1 | 0 | 0 | 88 | 1317
10 | 8 | 6 | 1334 | 550 | 447 | 120 | 0 | 85 | 21 | 0 | 1 | 0 | 0 | 110 | 1334
10 | 8 | 7 | 1415 | 550 | 456 | 94 | 0 | 85 | 106 | 0 | 1 | 0 | 0 | 123 | 1415
10 | 8 | 8 | 1551 | 550 | 513 | 81 | 0 | 85 | 192 | 0 | 1 | 0 | 0 | 129 | 1551
10 | 8 | 9 | 1627 | 550 | 492 | 78 | 0 | 85 | 238 | 0 | 2 | 0 | 0 | 182 | 1627
10 | 8 | 10 | 1653 | 550 | 480 | 78 | 0 | 85 | 323 | 0 | 2 | 0 | 1 | 134 | 1653
10 | 8 | 11 | 1669 | 550 | 440 | 78 | 0 | 85 | 367 | 0 | 2 | 0 | 8 | 139 | 1669
10 | 8 | 12 | 1609 | 550 | 412 | 78 | 0 | 85 | 324 | 0 | 1 | 0 | 11 | 148 | 1609
10 | 8 | 13 | 1659 | 550 | 538 | 81 | 0 | 85 | 249 | 0 | 2 | 0 | 0 | 154 | 1659
10 | 8 | 14 | 1661 | 550 | 568 | 94 | 0 | 85 | 184 | 0 | 2 | 0 | 0 | 178 | 1661
10 | 8 | 15 | 1640 | 550 | 575 | 120 | 0 | 85 | 121 | 0 | 3 | 0 | 0 | 186 | 1640
10 | 8 | 16 | 1621 | 550 | 737 | 148 | 0 | 85 | 41 | 0 | 3 | 0 | 0 | 57 | 1621
10 | 8 | 17 | 1585 | 550 | 738 | 148 | 0 | 85 | 3 | 0 | 4 | 0 | 0 | 57 | 1585
10 | 8 | 18 | 1551 | 550 | 689 | 148 | 0 | 85 | 0 | 0 | 5 | 0 | 0 | 74 | 1551
10 | 8 | 19 | 1497 | 550 | 653 | 148 | 0 | 85 | 0 | 0 | 4 | 0 | 0 | 57 | 1497
10 | 8 | 20 | 1451 | 550 | 460 | 148 | 0 | 85 | 0 | 0 | 5 | 0 | 140 | 63 | 1451
10 | 8 | 21 | 1408 | 550 | 455 | 148 | 0 | 85 | 0 | 0 | 5 | 0 | 90 | 75 | 1408
10 | 8 | 22 | 1368 | 550 | 450 | 148 | 0 | 85 | 0 | 0 | 5 | 0 | 69 | 61 | 1368
10 | 8 | 23 | 1337 | 550 | 500 | 148 | 0 | 85 | 0 | 0 | 6 | 0 | 0 | 48 | 1337
10 | 9 | 0 | 1296 | 550 | 442 | 148 | 0 | 85 | 0 | 0 | 7 | 0 | 0 | 64 | 1296
10 | 9 | 1 | 1264 | 550 | 434 | 148 | 0 | 85 | 0 | 0 | 6 | 0 | 1 | 40 | 1264
10 | 9 | 2 | 1269 | 550 | 438 | 148 | 0 | 85 | 0 | 0 | 8 | 0 | 0 | 40 | 1269
10 | 9 | 3 | 1293 | 550 | 442 | 148 | 0 | 85 | 0 | 0 | 7 | 0 | 0 | 61 | 1293
10 | 9 | 4 | 1305 | 550 | 443 | 148 | 0 | 85 | 0 | 0 | 7 | 0 | 0 | 72 | 1305
10 | 9 | 5 | 1312 | 550 | 444 | 148 | 0 | 85 | 0 | 0 | 6 | 0 | 0 | 79 | 1312
10 | 9 | 6 | 1323 | 550 | 445 | 120 | 0 | 85 | 17 | 0 | 6 | 0 | 0 | 100 | 1323
10 | 9 | 7 | 1384 | 550 | 362 | 94 | 0 | 85 | 153 | 0 | 6 | 0 | 16 | 118 | 1384
10 | 9 | 8 | 1513 | 550 | 362 | 81 | 0 | 85 | 394 | 0 | 6 | 0 | -18 | 53 | 1513
10 | 9 | 9 | 1607 | 550 | 362 | 78 | 0 | 85 | 555 | 0 | 5 | 0 | -57 | 29 | 1607
10 | 9 | 10 | 1612 | 550 | 362 | 78 | 0 | 85 | 588 | 0 | 6 | 0 | -320 | 263 | 1612
10 | 9 | 11 | 1624 | 550 | 364 | 78 | 0 | 85 | 629 | 0 | 6 | 0 | -439 | 351 | 1624
10 | 9 | 12 | 1573 | 550 | 362 | 78 | 0 | 85 | 592 | 0 | 5 | 0 | -440 | 341 | 1573
10 | 9 | 13 | 1622 | 550 | 363 | 81 | 0 | 85 | 566 | 0 | 4 | 0 | -439 | 412 | 1622
10 | 9 | 14 | 1624 | 550 | 364 | 94 | 0 | 85 | 469 | 0 | 4 | 0 | -117 | 175 | 1624
10 | 9 | 15 | 1608 | 550 | 362 | 120 | 0 | 85 | 308 | 0 | 3 | 0 | 20 | 160 | 1608
10 | 9 | 16 | 1602 | 550 | 546 | 148 | 0 | 85 | 110 | 0 | 2 | 0 | 0 | 161 | 1602
10 | 9 | 17 | 1567 | 550 | 473 | 148 | 0 | 85 | 7 | 0 | 2 | 0 | 302 | 0 | 1567
10 | 9 | 18 | 1546 | 550 | 471 | 148 | 0 | 85 | 0 | 0 | 3 | 0 | 155 | 134 | 1546
10 | 9 | 19 | 1495 | 550 | 546 | 148 | 0 | 85 | 0 | 0 | 3 | 0 | 0 | 163 | 1495
10 | 9 | 20 | 1444 | 550 | 459 | 148 | 0 | 85 | 0 | 0 | 3 | 0 | 0 | 199 | 1444
10 | 9 | 21 | 1406 | 550 | 362 | 148 | 0 | 85 | 0 | 0 | 3 | 0 | 250 | 8 | 1406
10 | 9 | 22 | 1359 | 550 | 362 | 148 | 0 | 85 | 0 | 0 | 2 | 0 | 194 | 18 | 1359
10 | 9 | 23 | 1332 | 550 | 362 | 148 | 0 | 85 | 0 | 0 | 2 | 0 | 167 | 18 | 1332
10 | 10 | 0 | 1287 | 550 | 481 | 148 | 0 | 85 | 0 | 0 | 2 | 0 | 0 | 21 | 1287
10 | 10 | 1 | 1256 | 550 | 438 | 148 | 0 | 85 | 0 | 0 | 2 | 0 | 0 | 33 | 1256
10 | 10 | 2 | 1264 | 550 | 362 | 148 | 0 | 85 | 0 | 0 | 2 | 0 | 92 | 25 | 1264
10 | 10 | 3 | 1293 | 550 | 362 | 148 | 0 | 85 | 0 | 0 | 2 | 0 | 14 | 132 | 1293
10 | 10 | 4 | 1302 | 550 | 443 | 148 | 0 | 85 | 0 | 0 | 2 | 0 | 0 | 74 | 1302
10 | 10 | 5 | 1309 | 550 | 444 | 148 | 0 | 85 | 0 | 0 | 2 | 0 | 0 | 80 | 1309
10 | 10 | 6 | 1318 | 550 | 362 | 120 | 0 | 85 | 32 | 0 | 2 | 0 | 73 | 94 | 1318
10 | 10 | 7 | 1368 | 550 | 362 | 94 | 0 | 85 | 211 | 0 | 2 | 0 | 15 | 49 | 1368
10 | 10 | 8 | 1485 | 550 | 362 | 81 | 0 | 85 | 467 | 0 | 1 | 0 | -261 | 200 | 1485
10 | 10 | 9 | 1585 | 550 | 362 | 78 | 0 | 85 | 665 | 0 | 1 | 0 | -439 | 283 | 1585
10 | 10 | 10 | 1617 | 550 | 363 | 78 | 0 | 85 | 792 | 0 | 1 | 0 | -439 | 187 | 1617
10 | 10 | 11 | 1636 | 550 | 365 | 78 | 0 | 85 | 836 | 0 | 1 | 0 | -439 | 160 | 1636
10 | 10 | 12 | 1585 | 550 | 362 | 78 | 0 | 85 | 790 | 0 | 1 | 0 | -439 | 158 | 1585
10 | 10 | 13 | 1639 | 550 | 365 | 81 | 0 | 85 | 704 | 0 | 1 | 0 | -439 | 292 | 1639
10 | 10 | 14 | 1639 | 550 | 365 | 94 | 0 | 85 | 550 | 0 | 1 | 0 | -253 | 247 | 1639
10 | 10 | 15 | 1619 | 550 | 362 | 120 | 0 | 85 | 329 | 0 | 1 | 0 | 20 | 152 | 1619
10 | 10 | 16 | 1609 | 550 | 478 | 148 | 0 | 85 | 110 | 0 | 1 | 0 | 209 | 28 | 1609
10 | 10 | 17 | 1574 | 550 | 378 | 148 | 0 | 85 | 7 | 0 | 1 | 0 | 405 | 0 | 1574
10 | 10 | 18 | 1547 | 550 | 362 | 148 | 0 | 85 | 0 | 0 | 2 | 0 | 401 | -1 | 1547
10 | 10 | 19 | 1494 | 550 | 362 | 148 | 0 | 85 | 0 | 0 | 2 | 0 | 348 | -1 | 1494
10 | 10 | 20 | 1448 | 550 | 580 | 148 | 0 | 85 | 0 | 0 | 2 | 0 | 0 | 83 | 1448
10 | 10 | 21 | 1396 | 550 | 596 | 148 | 0 | 85 | 0 | 0 | 1 | 0 | 17 | -1 | 1396
10 | 10 | 22 | 1361 | 550 | 362 | 148 | 0 | 85 | 0 | 0 | 1 | 0 | 213 | 2 | 1361
10 | 10 | 23 | 1328 | 550 | 474 | 148 | 0 | 85 | 0 | 0 | 1 | 0 | 0 | 70 | 1328
10 | 11 | 0 | 1289 | 550 | 441 | 148 | 0 | 85 | 0 | 0 | 1 | 0 | 0 | 64 | 1289
10 | 11 | 1 | 1257 | 550 | 438 | 148 | 0 | 85 | 0 | 0 | 2 | 0 | 0 | 34 | 1257
10 | 11 | 2 | 1265 | 550 | 362 | 148 | 0 | 85 | 0 | 0 | 2 | 0 | 99 | 19 | 1265
10 | 11 | 3 | 1293 | 550 | 499 | 148 | 0 | 85 | 0 | 0 | 2 | 0 | 0 | 9 | 1293
10 | 11 | 4 | 1305 | 550 | 443 | 148 | 0 | 85 | 0 | 0 | 2 | 0 | 15 | 62 | 1305
10 | 11 | 5 | 1309 | 550 | 362 | 148 | 0 | 85 | 0 | 0 | 3 | 0 | 162 | -1 | 1309
10 | 11 | 6 | 1312 | 550 | 444 | 120 | 0 | 85 | 29 | 0 | 3 | 0 | 7 | 74 | 1312
10 | 11 | 7 | 1359 | 550 | 362 | 94 | 0 | 85 | 198 | 0 | 2 | 0 | -15 | 83 | 1359
10 | 11 | 8 | 1470 | 550 | 362 | 81 | 0 | 85 | 456 | 0 | 2 | 0 | -211 | 145 | 1470
10 | 11 | 9 | 1563 | 550 | 362 | 78 | 0 | 85 | 661 | 0 | 1 | 0 | -440 | 266 | 1563
10 | 11 | 10 | 1594 | 550 | 362 | 78 | 0 | 85 | 800 | 0 | 1 | 0 | -439 | 157 | 1594
10 | 11 | 11 | 1621 | 550 | 363 | 78 | 0 | 85 | 840 | 0 | 1 | 0 | -439 | 143 | 1621
10 | 11 | 12 | 1565 | 550 | 362 | 78 | 0 | 85 | 797 | 0 | 1 | 0 | -440 | 132 | 1565
10 | 11 | 13 | 1613 | 550 | 362 | 81 | 0 | 85 | 719 | 0 | 2 | 0 | -439 | 253 | 1613
10 | 11 | 14 | 1607 | 550 | 362 | 94 | 0 | 85 | 559 | 0 | 2 | 0 | -399 | 354 | 1607
10 | 11 | 15 | 1583 | 550 | 362 | 120 | 0 | 85 | 332 | 0 | 1 | 0 | 20 | 113 | 1583
10 | 11 | 16 | 1572 | 550 | 474 | 148 | 0 | 85 | 110 | 0 | 1 | 0 | 78 | 126 | 1572
10 | 11 | 17 | 1537 | 550 | 362 | 148 | 0 | 85 | 6 | 0 | 2 | 0 | 385 | -1 | 1537
10 | 11 | 18 | 1514 | 550 | 362 | 148 | 0 | 85 | 0 | 0 | 2 | 0 | 368 | -1 | 1514
10 | 11 | 19 | 1463 | 550 | 362 | 148 | 0 | 85 | 0 | 0 | 2 | 0 | 317 | -1 | 1463
10 | 11 | 20 | 1417 | 550 | 362 | 148 | 0 | 85 | 0 | 0 | 2 | 0 | 271 | -1 | 1417
10 | 11 | 21 | 1378 | 550 | 362 | 148 | 0 | 85 | 0 | 0 | 2 | 0 | 231 | 0 | 1378
10 | 11 | 22 | 1342 | 550 | 464 | 148 | 0 | 85 | 0 | 0 | 2 | 0 | 0 | 93 | 1342
10 | 11 | 23 | 1315 | 550 | 444 | 148 | 0 | 85 | 0 | 0 | 1 | 0 | 0 | 87 | 1315
10 | 12 | 0 | 1275 | 550 | 362 | 148 | 0 | 85 | 0 | 0 | 1 | 0 | 105 | 24 | 1275
10 | 12 | 1 | 1239 | 550 | 362 | 148 | 0 | 85 | 0 | 0 | 1 | 0 | 13 | 80 | 1239
10 | 12 | 2 | 1242 | 550 | 362 | 148 | 0 | 85 | 0 | 0 | 1 | 0 | 13 | 83 | 1242
10 | 12 | 3 | 1270 | 550 | 439 | 148 | 0 | 85 | 0 | 0 | 1 | 0 | 0 | 47 | 1270
10 | 12 | 4 | 1282 | 550 | 362 | 148 | 0 | 85 | 0 | 0 | 1 | 0 | 41 | 95 | 1282
10 | 12 | 5 | 1282 | 550 | 362 | 148 | 0 | 85 | 0 | 0 | 1 | 0 | 133 | 3 | 1282
10 | 12 | 6 | 1256 | 550 | 438 | 120 | 0 | 85 | 27 | 0 | 2 | 0 | 0 | 34 | 1256
10 | 12 | 7 | 1269 | 550 | 362 | 94 | 0 | 85 | 209 | 0 | 2 | 0 | -89 | 56 | 1269
10 | 12 | 8 | 1306 | 550 | 362 | 81 | 0 | 85 | 464 | 0 | 1 | 0 | -445 | 208 | 1306
10 | 12 | 9 | 1350 | 550 | 362 | 78 | 0 | 85 | 675 | -100 | 1 | 0 | -444 | 143 | 1350
10 | 12 | 10 | 1374 | 550 | 362 | 78 | 0 | 85 | 803 | -222 | 1 | 0 | -444 | 161 | 1374
10 | 12 | 11 | 1394 | 550 | 362 | 78 | 0 | 85 | 858 | -236 | 1 | 0 | -443 | 139 | 1394
10 | 12 | 12 | 1386 | 550 | 362 | 78 | 0 | 85 | 818 | -226 | 1 | 0 | -443 | 161 | 1386
10 | 12 | 13 | 1394 | 550 | 362 | 81 | 0 | 85 | 730 | -95 | 1 | 0 | -443 | 123 | 1394
10 | 12 | 14 | 1393 | 550 | 362 | 94 | 0 | 85 | 567 | 0 | 1 | 0 | -443 | 177 | 1393
10 | 12 | 15 | 1384 | 550 | 362 | 120 | 0 | 85 | 335 | 0 | 1 | 0 | -317 | 248 | 1384
10 | 12 | 16 | 1389 | 550 | 362 | 148 | 0 | 85 | 109 | 0 | 1 | 0 | 92 | 42 | 1389
10 | 12 | 17 | 1404 | 550 | 362 | 148 | 0 | 85 | 6 | 0 | 1 | 0 | 253 | -1 | 1404
10 | 12 | 18 | 1409 | 550 | 362 | 148 | 0 | 85 | 0 | 0 | 1 | 0 | 241 | 22 | 1409
10 | 12 | 19 | 1383 | 550 | 362 | 148 | 0 | 85 | 0 | 0 | 1 | 0 | 238 | -1 | 1383
10 | 12 | 20 | 1352 | 550 | 362 | 148 | 0 | 85 | 0 | 0 | 1 | 0 | 203 | 3 | 1352
10 | 12 | 21 | 1320 | 550 | 362 | 148 | 0 | 85 | 0 | 0 | 1 | 0 | 162 | 12 | 1320
10 | 12 | 22 | 1296 | 550 | 362 | 148 | 0 | 85 | 0 | 0 | 1 | 0 | 129 | 21 | 1296
10 | 12 | 23 | 1270 | 550 | 362 | 148 | 0 | 85 | 0 | 0 | 1 | 0 | 409 | -285 | 1270
10 | 13 | 0 | 1216 | 550 | 362 | 148 | 0 | 85 | 0 | 0 | 1 | 0 | 35 | 35 | 1216
10 | 13 | 1 | 1175 | 550 | 362 | 148 | 0 | 85 | 0 | 0 | 1 | 0 | 12 | 17 | 1175
10 | 13 | 2 | 1188 | 550 | 362 | 148 | 0 | 85 | 0 | 0 | 1 | 0 | 43 | -1 | 1188
10 | 13 | 3 | 1230 | 550 | 362 | 148 | 0 | 85 | 0 | 0 | 1 | 0 | 63 | 21 | 1230
10 | 13 | 4 | 1244 | 550 | 362 | 148 | 0 | 85 | 0 | 0 | 1 | 0 | 98 | 0 | 1244
10 | 13 | 5 | 1235 | 550 | 362 | 148 | 0 | 85 | 0 | 0 | 2 | 0 | 89 | -1 | 1235
10 | 13 | 6 | 1206 | 550 | 362 | 120 | 0 | 85 | 25 | 0 | 1 | 0 | 12 | 51 | 1206
10 | 13 | 7 | 1230 | 550 | 362 | 94 | 0 | 85 | 203 | 0 | 1 | 0 | -164 | 99 | 1230
10 | 13 | 8 | 1265 | 550 | 362 | 81 | 0 | 85 | 456 | -90 | 1 | 0 | -446 | 266 | 1265
10 | 13 | 9 | 1299 | 550 | 362 | 78 | 0 | 85 | 667 | -223 | 1 | 0 | -445 | 224 | 1299
10 | 13 | 10 | 1325 | 550 | 362 | 78 | 0 | 85 | 796 | -265 | 2 | -1 | -445 | 163 | 1325
10 | 13 | 11 | 1346 | 550 | 362 | 78 | 0 | 85 | 854 | -284 | 1 | 0 | -444 | 144 | 1346
10 | 13 | 12 | 1347 | 550 | 362 | 78 | 0 | 85 | 823 | -252 | 1 | -1 | -444 | 145 | 1347
10 | 13 | 13 | 1351 | 550 | 362 | 81 | 0 | 85 | 740 | -247 | 1 | -1 | -444 | 224 | 1351
10 | 13 | 14 | 1347 | 550 | 362 | 94 | 0 | 85 | 571 | 0 | 1 | 0 | -444 | 128 | 1347
10 | 13 | 15 | 1350 | 550 | 362 | 120 | 0 | 85 | 337 | 0 | 1 | 0 | -390 | 285 | 1350
10 | 13 | 16 | 1369 | 550 | 362 | 148 | 0 | 85 | 109 | 0 | 0 | 0 | 15 | 100 | 1369
10 | 13 | 17 | 1394 | 550 | 362 | 148 | 0 | 85 | 5 | 0 | 0 | 0 | 244 | 0 | 1394
10 | 13 | 18 | 1405 | 550 | 362 | 148 | 0 | 85 | 0 | 0 | 1 | 0 | 260 | -1 | 1405
10 | 13 | 19 | 1378 | 550 | 362 | 148 | 0 | 85 | 0 | 0 | 1 | 0 | 233 | -1 | 1378
10 | 13 | 20 | 1342 | 550 | 362 | 148 | 0 | 85 | 0 | 0 | 1 | 0 | 190 | 6 | 1342
10 | 13 | 21 | 1311 | 550 | 362 | 148 | 0 | 85 | 0 | 0 | 0 | 0 | 166 | 0 | 1311
10 | 13 | 22 | 1290 | 550 | 362 | 148 | 0 | 85 | 0 | 0 | 1 | 0 | 120 | 24 | 1290
10 | 13 | 23 | 1264 | 550 | 362 | 148 | 0 | 85 | 0 | 0 | 1 | 0 | 90 | 28 | 1264
10 | 14 | 0 | 1208 | 550 | 362 | 148 | 0 | 85 | 0 | 0 | 1 | 0 | 24 | 38 | 1208
10 | 14 | 1 | 1175 | 550 | 362 | 148 | 0 | 85 | 0 | 0 | 1 | 0 | 12 | 17 | 1175
10 | 14 | 2 | 1188 | 550 | 362 | 148 | 0 | 85 | 0 | 0 | 0 | 0 | 12 | 31 | 1188
10 | 14 | 3 | 1228 | 550 | 362 | 148 | 0 | 85 | 0 | 0 | 0 | 0 | 52 | 31 | 1228
10 | 14 | 4 | 1244 | 550 | 362 | 148 | 0 | 85 | 0 | 0 | 0 | 0 | 99 | 0 | 1244
10 | 14 | 5 | 1239 | 550 | 362 | 148 | 0 | 85 | 0 | 0 | 0 | 0 | 186 | -92 | 1239
10 | 14 | 6 | 1216 | 550 | 362 | 120 | 0 | 85 | 29 | 0 | 0 | 0 | 166 | -96 | 1216
10 | 14 | 7 | 1245 | 550 | 362 | 94 | 0 | 85 | 202 | 0 | 0 | 0 | -120 | 72 | 1245
10 | 14 | 8 | 1305 | 550 | 362 | 81 | 0 | 85 | 454 | 0 | 0 | 0 | -438 | 211 | 1305
10 | 14 | 9 | 1359 | 550 | 362 | 78 | 0 | 85 | 663 | -57 | 0 | 0 | -444 | 122 | 1359
10 | 14 | 10 | 1394 | 550 | 362 | 78 | 0 | 85 | 793 | -195 | 0 | 0 | -443 | 164 | 1394
10 | 14 | 11 | 1421 | 550 | 362 | 78 | 0 | 85 | 850 | -202 | 0 | 0 | -443 | 141 | 1421
10 | 14 | 12 | 1418 | 550 | 362 | 78 | 0 | 85 | 815 | -200 | 0 | 0 | -443 | 171 | 1418
10 | 14 | 13 | 1436 | 550 | 362 | 81 | 0 | 85 | 727 | -54 | 0 | 0 | -442 | 127 | 1436
10 | 14 | 14 | 1439 | 550 | 362 | 94 | 0 | 85 | 555 | 0 | 0 | 0 | -320 | 113 | 1439
10 | 14 | 15 | 1422 | 550 | 362 | 120 | 0 | 85 | 328 | 0 | 0 | 0 | -17 | -6 | 1422
10 | 14 | 16 | 1432 | 550 | 464 | 148 | 0 | 85 | 103 | 0 | 0 | 0 | 0 | 82 | 1432
10 | 14 | 17 | 1448 | 550 | 611 | 148 | 0 | 85 | 5 | 0 | 1 | 0 | 0 | 48 | 1448
10 | 14 | 18 | 1457 | 550 | 609 | 148 | 0 | 85 | 0 | 0 | 1 | 0 | 0 | 64 | 1457
10 | 14 | 19 | 1427 | 550 | 362 | 148 | 0 | 85 | 0 | 0 | 1 | 0 | 266 | 15 | 1427
10 | 14 | 20 | 1394 | 550 | 489 | 148 | 0 | 85 | 0 | 0 | 0 | 0 | 0 | 122 | 1394
10 | 14 | 21 | 1353 | 550 | 449 | 148 | 0 | 85 | 0 | 0 | 1 | 0 | 0 | 120 | 1353
10 | 14 | 22 | 1312 | 550 | 444 | 148 | 0 | 85 | 0 | 0 | 1 | 0 | 0 | 84 | 1312
10 | 14 | 23 | 1294 | 550 | 442 | 148 | 0 | 85 | 0 | 0 | 1 | 0 | 0 | 68 | 1294
10 | 15 | 0 | 1242 | 550 | 403 | 148 | 0 | 85 | 0 | 0 | 1 | 0 | 6 | 49 | 1242
10 | 15 | 1 | 1205 | 550 | 394 | 148 | 0 | 85 | 0 | 0 | 1 | 0 | 7 | 20 | 1205
10 | 15 | 2 | 1221 | 550 | 383 | 148 | 0 | 85 | 0 | 0 | 1 | 0 | 9 | 45 | 1221
10 | 15 | 3 | 1258 | 550 | 438 | 148 | 0 | 85 | 0 | 0 | 2 | 0 | 0 | 35 | 1258
10 | 15 | 4 | 1274 | 550 | 362 | 148 | 0 | 85 | 0 | 0 | 1 | 0 | 16 | 112 | 1274
10 | 15 | 5 | 1282 | 550 | 441 | 148 | 0 | 85 | 0 | 0 | 2 | 0 | 0 | 56 | 1282
10 | 15 | 6 | 1293 | 550 | 374 | 120 | 0 | 85 | 27 | 0 | 1 | 0 | 105 | 31 | 1293
10 | 15 | 7 | 1353 | 550 | 362 | 94 | 0 | 85 | 169 | 0 | 1 | 0 | 15 | 77 | 1353
10 | 15 | 8 | 1501 | 550 | 362 | 81 | 0 | 85 | 335 | 0 | 1 | 0 | -18 | 105 | 1501
10 | 15 | 9 | 1597 | 550 | 362 | 78 | 0 | 85 | 449 | 0 | 2 | 0 | -20 | 91 | 1597
10 | 15 | 10 | 1637 | 550 | 365 | 78 | 0 | 85 | 540 | 0 | 1 | 0 | -148 | 166 | 1637
10 | 15 | 11 | 1636 | 550 | 365 | 78 | 0 | 85 | 534 | 0 | 2 | 0 | -182 | 204 | 1636
10 | 15 | 12 | 1602 | 550 | 362 | 78 | 0 | 85 | 564 | 0 | 2 | 0 | -217 | 178 | 1602
10 | 15 | 13 | 1680 | 550 | 370 | 81 | 0 | 85 | 511 | 0 | 2 | 0 | -20 | 101 | 1680
10 | 15 | 14 | 1693 | 550 | 488 | 94 | 0 | 85 | 399 | 0 | 2 | 0 | 0 | 75 | 1693
10 | 15 | 15 | 1670 | 550 | 669 | 120 | 0 | 85 | 223 | 0 | 2 | 0 | 0 | 21 | 1670
10 | 15 | 16 | 1655 | 550 | 807 | 148 | 0 | 85 | 63 | 0 | 1 | 0 | 0 | 1 | 1655
10 | 15 | 17 | 1621 | 550 | 376 | 148 | 0 | 85 | 2 | 0 | 1 | 0 | 404 | 55 | 1621
10 | 15 | 18 | 1586 | 550 | 728 | 148 | 0 | 85 | 0 | 0 | 1 | 0 | 0 | 74 | 1586
10 | 15 | 19 | 1533 | 550 | 469 | 148 | 0 | 85 | 0 | 0 | 2 | 0 | 279 | 0 | 1533
10 | 15 | 20 | 1483 | 550 | 642 | 148 | 0 | 85 | 0 | 0 | 2 | 0 | 0 | 56 | 1483
10 | 15 | 21 | 1433 | 550 | 584 | 148 | 0 | 85 | 0 | 0 | 2 | 0 | 0 | 64 | 1433
10 | 15 | 22 | 1389 | 550 | 516 | 148 | 0 | 85 | 0 | 0 | 2 | 0 | 0 | 88 | 1389
10 | 15 | 23 | 1353 | 550 | 477 | 148 | 0 | 85 | 0 | 0 | 2 | 0 | 0 | 91 | 1353
10 | 16 | 0 | 1303 | 550 | 362 | 148 | 0 | 85 | 0 | 0 | 1 | 0 | 157 | 0 | 1303
10 | 16 | 1 | 1269 | 550 | 439 | 148 | 0 | 85 | 0 | 0 | 1 | 0 | 46 | 0 | 1269
10 | 16 | 2 | 1275 | 550 | 362 | 148 | 0 | 85 | 0 | 0 | 1 | 0 | 130 | -1 | 1275
10 | 16 | 3 | 1299 | 550 | 443 | 148 | 0 | 85 | 0 | 0 | 1 | 0 | 0 | 72 | 1299
10 | 16 | 4 | 1307 | 550 | 443 | 148 | 0 | 85 | 0 | 0 | 1 | 0 | 0 | 80 | 1307
10 | 16 | 5 | 1311 | 550 | 444 | 148 | 0 | 85 | 0 | 0 | 0 | 0 | 0 | 84 | 1311
10 | 16 | 6 | 1326 | 550 | 476 | 120 | 0 | 85 | 5 | 0 | 0 | 0 | 0 | 90 | 1326
10 | 16 | 7 | 1406 | 550 | 559 | 94 | 0 | 85 | 70 | 0 | 0 | 0 | 0 | 48 | 1406
10 | 16 | 8 | 1546 | 550 | 679 | 81 | 0 | 85 | 146 | 0 | 0 | 0 | 0 | 5 | 1546
10 | 16 | 9 | 1632 | 550 | 576 | 78 | 0 | 85 | 182 | 0 | 0 | 0 | 0 | 161 | 1632
10 | 16 | 10 | 1648 | 550 | 420 | 78 | 0 | 85 | 259 | 0 | 0 | 0 | 11 | 245 | 1648
10 | 16 | 11 | 1675 | 550 | 362 | 78 | 0 | 85 | 334 | 0 | 0 | 0 | 22 | 244 | 1675
10 | 16 | 12 | 1618 | 550 | 362 | 78 | 0 | 85 | 357 | 0 | 0 | 0 | 20 | 166 | 1618
10 | 16 | 13 | 1693 | 550 | 362 | 81 | 0 | 85 | 381 | 0 | 0 | 0 | 22 | 212 | 1693
10 | 16 | 14 | 1701 | 550 | 408 | 94 | 0 | 85 | 297 | 0 | 0 | 0 | 14 | 253 | 1701
10 | 16 | 15 | 1674 | 550 | 362 | 120 | 0 | 85 | 183 | 0 | 0 | 0 | 229 | 145 | 1674
10 | 16 | 16 | 1665 | 550 | 823 | 148 | 0 | 85 | 60 | 0 | 0 | 0 | 0 | -1 | 1665
10 | 16 | 17 | 1632 | 550 | 811 | 148 | 0 | 85 | 3 | 0 | 0 | 0 | 0 | 35 | 1632
10 | 16 | 18 | 1602 | 550 | 767 | 148 | 0 | 85 | 0 | 0 | 0 | 0 | 0 | 52 | 1602
10 | 16 | 19 | 1546 | 550 | 707 | 148 | 0 | 85 | 0 | 0 | 0 | 0 | 0 | 56 | 1546
10 | 16 | 20 | 1491 | 550 | 655 | 148 | 0 | 85 | 0 | 0 | 0 | 0 | 0 | 53 | 1491
10 | 16 | 21 | 1438 | 550 | 611 | 148 | 0 | 85 | 0 | 0 | 0 | 0 | 0 | 44 | 1438
10 | 16 | 22 | 1393 | 550 | 566 | 148 | 0 | 85 | 0 | 0 | 0 | 0 | 0 | 44 | 1393
10 | 16 | 23 | 1352 | 550 | 536 | 148 | 0 | 85 | 0 | 0 | 0 | 0 | 0 | 33 | 1352
10 | 17 | 0 | 1303 | 550 | 362 | 148 | 0 | 85 | 0 | 0 | 0 | 0 | 113 | 45 | 1303
10 | 17 | 1 | 1265 | 550 | 439 | 148 | 0 | 85 | 0 | 0 | 0 | 0 | 0 | 43 | 1265
10 | 17 | 2 | 1272 | 550 | 446 | 148 | 0 | 85 | 0 | 0 | 0 | 0 | 0 | 43 | 1272
10 | 17 | 3 | 1300 | 550 | 476 | 148 | 0 | 85 | 0 | 0 | 0 | 0 | 0 | 41 | 1300
10 | 17 | 4 | 1305 | 550 | 463 | 148 | 0 | 85 | 0 | 0 | 0 | 0 | 0 | 59 | 1305
10 | 17 | 5 | 1309 | 550 | 362 | 148 | 0 | 85 | 0 | 0 | 0 | 0 | 164 | 0 | 1309
10 | 17 | 6 | 1321 | 550 | 445 | 120 | 0 | 85 | 26 | 0 | 0 | 0 | 41 | 54 | 1321
10 | 17 | 7 | 1383 | 550 | 430 | 94 | 0 | 85 | 191 | 0 | 0 | 0 | 4 | 29 | 1383
10 | 17 | 8 | 1526 | 550 | 362 | 81 | 0 | 85 | 436 | 0 | 0 | 0 | -19 | 31 | 1526
10 | 17 | 9 | 1651 | 550 | 367 | 78 | 0 | 85 | 636 | 0 | 0 | 0 | -439 | 374 | 1651
10 | 17 | 10 | 1699 | 550 | 372 | 78 | 0 | 85 | 762 | 0 | 0 | 0 | -439 | 291 | 1699
10 | 17 | 11 | 1732 | 550 | 376 | 78 | 0 | 85 | 816 | 0 | 0 | 0 | -439 | 266 | 1732
10 | 17 | 12 | 1699 | 550 | 372 | 78 | 0 | 85 | 768 | 0 | 0 | 0 | -378 | 224 | 1699
10 | 17 | 13 | 1788 | 550 | 362 | 81 | 0 | 85 | 618 | 0 | 0 | 0 | 24 | 68 | 1788
10 | 17 | 14 | 1764 | 550 | 519 | 94 | 0 | 85 | 389 | 0 | 0 | 0 | 0 | 127 | 1764
10 | 17 | 15 | 1732 | 550 | 362 | 120 | 0 | 85 | 185 | 0 | 0 | 0 | 340 | 90 | 1732
10 | 17 | 16 | 1702 | 550 | 776 | 148 | 0 | 85 | 43 | 0 | 0 | 0 | 0 | 100 | 1702
10 | 17 | 17 | 1665 | 550 | 779 | 148 | 0 | 85 | 1 | 0 | 0 | 0 | 0 | 102 | 1665
10 | 17 | 18 | 1621 | 550 | 717 | 148 | 0 | 85 | 0 | 0 | 0 | 0 | 0 | 121 | 1621
10 | 17 | 19 | 1556 | 550 | 472 | 148 | 0 | 85 | 0 | 0 | 0 | 0 | 200 | 101 | 1556
10 | 17 | 20 | 1502 | 550 | 615 | 148 | 0 | 85 | 0 | 0 | 0 | 0 | 0 | 104 | 1502
10 | 17 | 21 | 1454 | 550 | 607 | 148 | 0 | 85 | 0 | 0 | 0 | 0 | 0 | 64 | 1454
10 | 17 | 22 | 1403 | 550 | 362 | 148 | 0 | 85 | 0 | 0 | 0 | 0 | 259 | -1 | 1403
10 | 17 | 23 | 1361 | 550 | 362 | 148 | 0 | 85 | 0 | 0 | 0 | 0 | 216 | 0 | 1361
10 | 18 | 0 | 1309 | 550 | 461 | 148 | 0 | 85 | 0 | 0 | 0 | 0 | 0 | 65 | 1309
10 | 18 | 1 | 1283 | 550 | 441 | 148 | 0 | 85 | 0 | 0 | 0 | 0 | 0 | 59 | 1283
10 | 18 | 2 | 1287 | 550 | 441 | 148 | 0 | 85 | 0 | 0 | 0 | 0 | 0 | 63 | 1287
10 | 18 | 3 | 1307 | 550 | 444 | 148 | 0 | 85 | 0 | 0 | 0 | 0 | 0 | 80 | 1307
10 | 18 | 4 | 1316 | 550 | 464 | 148 | 0 | 85 | 0 | 0 | 0 | 0 | 0 | 69 | 1316
10 | 18 | 5 | 1323 | 550 | 362 | 148 | 0 | 85 | 0 | 0 | 0 | 0 | 178 | 0 | 1323
10 | 18 | 6 | 1335 | 550 | 490 | 120 | 0 | 85 | 11 | 0 | 0 | 0 | 0 | 79 | 1335
10 | 18 | 7 | 1428 | 550 | 511 | 94 | 0 | 85 | 105 | 0 | 0 | 0 | 0 | 83 | 1428
10 | 18 | 8 | 1582 | 550 | 475 | 81 | 0 | 85 | 215 | 0 | 0 | 0 | 0 | 176 | 1582
10 | 18 | 9 | 1675 | 550 | 362 | 78 | 0 | 85 | 292 | 0 | 0 | 0 | 22 | 286 | 1675
10 | 18 | 10 | 1731 | 550 | 362 | 78 | 0 | 85 | 415 | 0 | 0 | 0 | 23 | 218 | 1731
10 | 18 | 11 | 1751 | 550 | 362 | 78 | 0 | 85 | 440 | 0 | 0 | 0 | 23 | 213 | 1751
10 | 18 | 12 | 1674 | 550 | 362 | 78 | 0 | 85 | 413 | 0 | 0 | 0 | 22 | 164 | 1674
10 | 18 | 13 | 1763 | 550 | 362 | 81 | 0 | 85 | 353 | 0 | 1 | 0 | 23 | 308 | 1763
10 | 18 | 14 | 1754 | 550 | 578 | 94 | 0 | 85 | 255 | 0 | 1 | 0 | 0 | 191 | 1754
10 | 18 | 15 | 1736 | 550 | 362 | 120 | 0 | 85 | 178 | 0 | 1 | 0 | 399 | 41 | 1736
10 | 18 | 16 | 1715 | 550 | 867 | 148 | 0 | 85 | 53 | 0 | 1 | 0 | 0 | 11 | 1715
10 | 18 | 17 | 1671 | 550 | 874 | 148 | 0 | 85 | 2 | 0 | 2 | 0 | 0 | 10 | 1671
10 | 18 | 18 | 1630 | 550 | 844 | 148 | 0 | 85 | 0 | 0 | 3 | 0 | 0 | 0 | 1630
10 | 18 | 19 | 1573 | 550 | 758 | 148 | 0 | 85 | 0 | 0 | 3 | 0 | 0 | 29 | 1573
10 | 18 | 20 | 1517 | 550 | 362 | 148 | 0 | 85 | 0 | 0 | 3 | 0 | 370 | -1 | 1517
10 | 18 | 21 | 1464 | 550 | 638 | 148 | 0 | 85 | 0 | 0 | 3 | 0 | 0 | 40 | 1464
10 | 18 | 22 | 1416 | 550 | 571 | 148 | 0 | 85 | 0 | 0 | 3 | 0 | 0 | 59 | 1416
10 | 18 | 23 | 1381 | 550 | 452 | 148 | 0 | 85 | 0 | 0 | 5 | 0 | 70 | 71 | 1381
10 | 19 | 0 | 1323 | 550 | 445 | 148 | 0 | 85 | 0 | 0 | 5 | 0 | 0 | 90 | 1323
10 | 19 | 1 | 1292 | 550 | 442 | 148 | 0 | 85 | 0 | 0 | 4 | 0 | 0 | 63 | 1292
10 | 19 | 2 | 1291 | 550 | 442 | 148 | 0 | 85 | 0 | 0 | 3 | 0 | 0 | 63 | 1291
10 | 19 | 3 | 1305 | 550 | 443 | 148 | 0 | 85 | 0 | 0 | 2 | 0 | 74 | 3 | 1305
10 | 19 | 4 | 1311 | 550 | 444 | 148 | 0 | 85 | 0 | 0 | 2 | 0 | 0 | 82 | 1311
10 | 19 | 5 | 1305 | 550 | 362 | 148 | 0 | 85 | 0 | 0 | 2 | 0 | 158 | 0 | 1305
10 | 19 | 6 | 1297 | 550 | 362 | 120 | 0 | 85 | 17 | 0 | 2 | 0 | 155 | 6 | 1297
10 | 19 | 7 | 1318 | 550 | 362 | 94 | 0 | 85 | 102 | 0 | 2 | 0 | 14 | 109 | 1318
10 | 19 | 8 | 1402 | 550 | 362 | 81 | 0 | 85 | 212 | 0 | 2 | 0 | 16 | 94 | 1402
10 | 19 | 9 | 1511 | 550 | 362 | 78 | 0 | 85 | 261 | 0 | 2 | 0 | 18 | 155 | 1511
10 | 19 | 10 | 1540 | 550 | 362 | 78 | 0 | 85 | 204 | 0 | 3 | 0 | 19 | 239 | 1540
10 | 19 | 11 | 1557 | 550 | 362 | 78 | 0 | 85 | 218 | 0 | 2 | 0 | 19 | 243 | 1557
10 | 19 | 12 | 1534 | 550 | 362 | 78 | 0 | 85 | 144 | 0 | 2 | 0 | 19 | 294 | 1534
10 | 19 | 13 | 1538 | 550 | 362 | 81 | 0 | 85 | 128 | 0 | 1 | 0 | 19 | 312 | 1538
10 | 19 | 14 | 1529 | 550 | 469 | 94 | 0 | 85 | 98 | 0 | 1 | 0 | 66 | 166 | 1529
10 | 19 | 15 | 1514 | 550 | 530 | 120 | 0 | 85 | 62 | 0 | 0 | 0 | 0 | 167 | 1514
10 | 19 | 16 | 1504 | 550 | 522 | 148 | 0 | 85 | 22 | 0 | 0 | 0 | 0 | 177 | 1504
10 | 19 | 17 | 1496 | 550 | 668 | 148 | 0 | 85 | 0 | 0 | 0 | 0 | 45 | 0 | 1496
10 | 19 | 18 | 1473 | 550 | 505 | 148 | 0 | 85 | 0 | 0 | 1 | 0 | 0 | 184 | 1473
10 | 19 | 19 | 1426 | 550 | 457 | 148 | 0 | 85 | 0 | 0 | 2 | 0 | 0 | 184 | 1426
10 | 19 | 20 | 1384 | 550 | 452 | 148 | 0 | 85 | 0 | 0 | 5 | 0 | 0 | 144 | 1384
10 | 19 | 21 | 1337 | 550 | 447 | 148 | 0 | 85 | 0 | 0 | 7 | 0 | 0 | 100 | 1337
10 | 19 | 22 | 1304 | 550 | 443 | 148 | 0 | 85 | 0 | 0 | 8 | 0 | 0 | 70 | 1304
10 | 19 | 23 | 1282 | 550 | 441 | 148 | 0 | 85 | 0 | 0 | 8 | 0 | 0 | 50 | 1282
10 | 20 | 0 | 1230 | 550 | 362 | 148 | 0 | 85 | 0 | 0 | 8 | 0 | -13 | 90 | 1230
10 | 20 | 1 | 1187 | 550 | 362 | 148 | 0 | 85 | 0 | 0 | 8 | 0 | -12 | 46 | 1187
10 | 20 | 2 | 1194 | 550 | 362 | 148 | 0 | 85 | 0 | 0 | 8 | 0 | -12 | 53 | 1194
10 | 20 | 3 | 1234 | 550 | 362 | 148 | 0 | 85 | 0 | 0 | 9 | 0 | -13 | 93 | 1234
10 | 20 | 4 | 1254 | 550 | 362 | 148 | 0 | 85 | 0 | 0 | 8 | 0 | 13 | 88 | 1254
10 | 20 | 5 | 1248 | 550 | 362 | 148 | 0 | 85 | 0 | 0 | 8 | 0 | 13 | 82 | 1248
10 | 20 | 6 | 1228 | 550 | 362 | 120 | 0 | 85 | 15 | 0 | 9 | 0 | 13 | 74 | 1228
10 | 20 | 7 | 1233 | 550 | 362 | 94 | 0 | 85 | 129 | 0 | 8 | 0 | -44 | 49 | 1233
10 | 20 | 8 | 1263 | 550 | 362 | 81 | 0 | 85 | 300 | 0 | 8 | 0 | -446 | 323 | 1263
10 | 20 | 9 | 1277 | 550 | 362 | 78 | 0 | 85 | 433 | 0 | 8 | 0 | -446 | 207 | 1277
10 | 20 | 10 | 1293 | 550 | 362 | 78 | 0 | 85 | 589 | -60 | 10 | -4 | -445 | 128 | 1293
10 | 20 | 11 | 1299 | 550 | 362 | 78 | 0 | 85 | 660 | -131 | 8 | -3 | -445 | 135 | 1299
10 | 20 | 12 | 1303 | 550 | 362 | 78 | 0 | 85 | 642 | -128 | 6 | -3 | -445 | 156 | 1303
10 | 20 | 13 | 1300 | 550 | 362 | 81 | 0 | 85 | 588 | 0 | 6 | 0 | -445 | 73 | 1300
10 | 20 | 14 | 1293 | 550 | 362 | 94 | 0 | 85 | 471 | 0 | 6 | 0 | -445 | 170 | 1293
10 | 20 | 15 | 1299 | 550 | 362 | 120 | 0 | 85 | 279 | 0 | 6 | 0 | -292 | 189 | 1299
10 | 20 | 16 | 1316 | 550 | 362 | 148 | 0 | 85 | 74 | 0 | 5 | 0 | 14 | 78 | 1316
10 | 20 | 17 | 1350 | 550 | 362 | 148 | 0 | 85 | 1 | 0 | 5 | 0 | 172 | 27 | 1350
10 | 20 | 18 | 1367 | 550 | 362 | 148 | 0 | 85 | 0 | 0 | 3 | 0 | 220 | -1 | 1367
10 | 20 | 19 | 1351 | 550 | 362 | 148 | 0 | 85 | 0 | 0 | 2 | 0 | 72 | 132 | 1351
10 | 20 | 20 | 1328 | 550 | 362 | 148 | 0 | 85 | 0 | 0 | 1 | 0 | 52 | 130 | 1328
10 | 20 | 21 | 1303 | 550 | 362 | 148 | 0 | 85 | 0 | 0 | 1 | 0 | 158 | -1 | 1303
10 | 20 | 22 | 1272 | 550 | 362 | 148 | 0 | 85 | 0 | 0 | 0 | 0 | 91 | 36 | 1272
10 | 20 | 23 | 1252 | 550 | 362 | 148 | 0 | 85 | 0 | 0 | 0 | 0 | 13 | 94 | 1252
10 | 21 | 0 | 1199 | 550 | 362 | 148 | 0 | 85 | 0 | 0 | 0 | 0 | 19 | 35 | 1199
10 | 21 | 1 | 1156 | 550 | 362 | 148 | 0 | 85 | 0 | 0 | 0 | 0 | 11 | 0 | 1156
10 | 21 | 2 | 1183 | 550 | 362 | 148 | 0 | 85 | 0 | 0 | 1 | 0 | 12 | 25 | 1183
10 | 21 | 3 | 1232 | 550 | 418 | 148 | 0 | 85 | 0 | 0 | 1 | 0 | 3 | 27 | 1232
10 | 21 | 4 | 1257 | 550 | 362 | 148 | 0 | 85 | 0 | 0 | 1 | 0 | 92 | 19 | 1257
10 | 21 | 5 | 1268 | 550 | 362 | 148 | 0 | 85 | 0 | 0 | 1 | 0 | 105 | 17 | 1268
10 | 21 | 6 | 1277 | 550 | 432 | 120 | 0 | 85 | 15 | 0 | 1 | 0 | 45 | 29 | 1277
10 | 21 | 7 | 1312 | 550 | 362 | 94 | 0 | 85 | 164 | 0 | 1 | 0 | -14 | 70 | 1312
10 | 21 | 8 | 1408 | 550 | 362 | 81 | 0 | 85 | 410 | 0 | 1 | 0 | -413 | 332 | 1408
10 | 21 | 9 | 1494 | 550 | 362 | 78 | 0 | 85 | 616 | 0 | 1 | 0 | -423 | 225 | 1494
10 | 21 | 10 | 1514 | 550 | 362 | 78 | 0 | 85 | 748 | -44 | 1 | -1 | -441 | 176 | 1514
10 | 21 | 11 | 1533 | 550 | 362 | 78 | 0 | 85 | 808 | -47 | 1 | -1 | -440 | 137 | 1533
10 | 21 | 12 | 1490 | 550 | 362 | 78 | 0 | 85 | 777 | -46 | 1 | 0 | -441 | 124 | 1490
10 | 21 | 13 | 1544 | 550 | 362 | 81 | 0 | 85 | 688 | 0 | 1 | 0 | -416 | 193 | 1544
10 | 21 | 14 | 1552 | 550 | 362 | 94 | 0 | 85 | 519 | 0 | 1 | 0 | -144 | 85 | 1552
10 | 21 | 15 | 1548 | 550 | 396 | 120 | 0 | 85 | 288 | 0 | 1 | 0 | 13 | 95 | 1548
10 | 21 | 16 | 1544 | 550 | 362 | 148 | 0 | 85 | 79 | 0 | 1 | 0 | 175 | 144 | 1544
10 | 21 | 17 | 1532 | 550 | 677 | 148 | 0 | 85 | 1 | 0 | 1 | 0 | 0 | 70 | 1532
10 | 21 | 18 | 1508 | 550 | 644 | 148 | 0 | 85 | 0 | 0 | 1 | 0 | 0 | 80 | 1508
10 | 21 | 19 | 1457 | 550 | 582 | 148 | 0 | 85 | 0 | 0 | 1 | 0 | 0 | 91 | 1457
10 | 21 | 20 | 1410 | 550 | 362 | 148 | 0 | 85 | 0 | 0 | 2 | 0 | 249 | 14 | 1410
10 | 21 | 21 | 1375 | 550 | 472 | 148 | 0 | 85 | 0 | 0 | 2 | 0 | 0 | 118 | 1375
10 | 21 | 22 | 1342 | 550 | 362 | 148 | 0 | 85 | 0 | 0 | 2 | 0 | 161 | 34 | 1342
10 | 21 | 23 | 1313 | 550 | 444 | 148 | 0 | 85 | 0 | 0 | 3 | 0 | 0 | 83 | 1313
10 | 22 | 0 | 1273 | 550 | 440 | 148 | 0 | 85 | 0 | 0 | 1 | 0 | 0 | 49 | 1273
10 | 22 | 1 | 1240 | 550 | 420 | 148 | 0 | 85 | 0 | 0 | 0 | 0 | 3 | 34 | 1240
10 | 22 | 2 | 1252 | 550 | 437 | 148 | 0 | 85 | 0 | 0 | 0 | 0 | 0 | 32 | 1252
10 | 22 | 3 | 1287 | 550 | 444 | 148 | 0 | 85 | 0 | 0 | 0 | 0 | 0 | 60 | 1287
10 | 22 | 4 | 1299 | 550 | 446 | 148 | 0 | 85 | 0 | 0 | 0 | 0 | 0 | 70 | 1299
10 | 22 | 5 | 1299 | 550 | 443 | 148 | 0 | 85 | 0 | 0 | 0 | 0 | 0 | 73 | 1299
10 | 22 | 6 | 1302 | 550 | 445 | 120 | 0 | 85 | 13 | 0 | 1 | 0 | 0 | 88 | 1302
10 | 22 | 7 | 1342 | 550 | 377 | 94 | 0 | 85 | 128 | 0 | 1 | 0 | 12 | 95 | 1342
10 | 22 | 8 | 1438 | 550 | 362 | 81 | 0 | 85 | 322 | 0 | 1 | 0 | -17 | 54 | 1438
10 | 22 | 9 | 1544 | 550 | 362 | 78 | 0 | 85 | 452 | 0 | 2 | 0 | -19 | 34 | 1544
10 | 22 | 10 | 1560 | 550 | 362 | 78 | 0 | 85 | 387 | 0 | 2 | 0 | -19 | 115 | 1560
10 | 22 | 11 | 1562 | 550 | 362 | 78 | 0 | 85 | 420 | 0 | 2 | 0 | -19 | 84 | 1562
10 | 22 | 12 | 1526 | 550 | 362 | 78 | 0 | 85 | 364 | 0 | 2 | 0 | 19 | 66 | 1526
10 | 22 | 13 | 1595 | 550 | 637 | 81 | 0 | 85 | 226 | 0 | 1 | 0 | 0 | 15 | 1595
10 | 22 | 14 | 1585 | 550 | 743 | 94 | 0 | 85 | 98 | 0 | 1 | 0 | 0 | 14 | 1585
10 | 22 | 15 | 1573 | 550 | 732 | 120 | 0 | 85 | 71 | 0 | 0 | 0 | 0 | 15 | 1573
10 | 22 | 16 | 1576 | 550 | 474 | 148 | 0 | 85 | 26 | 0 | 1 | 0 | 292 | 0 | 1576
10 | 22 | 17 | 1560 | 550 | 472 | 148 | 0 | 85 | 0 | 0 | 2 | 0 | 247 | 56 | 1560
10 | 22 | 18 | 1533 | 550 | 645 | 148 | 0 | 85 | 0 | 0 | 4 | 0 | 0 | 101 | 1533
10 | 22 | 19 | 1486 | 550 | 579 | 148 | 0 | 85 | 0 | 0 | 4 | 0 | 0 | 120 | 1486
10 | 22 | 20 | 1441 | 550 | 362 | 148 | 0 | 85 | 0 | 0 | 4 | 0 | 148 | 144 | 1441
10 | 22 | 21 | 1397 | 550 | 505 | 148 | 0 | 85 | 0 | 0 | 5 | 0 | 0 | 104 | 1397
10 | 22 | 22 | 1363 | 550 | 456 | 148 | 0 | 85 | 0 | 0 | 5 | 0 | 0 | 119 | 1363
10 | 22 | 23 | 1334 | 550 | 447 | 148 | 0 | 85 | 0 | 0 | 6 | 0 | 0 | 98 | 1334
10 | 23 | 0 | 1295 | 550 | 442 | 148 | 0 | 85 | 0 | 0 | 6 | 0 | 0 | 64 | 1295
10 | 23 | 1 | 1265 | 550 | 439 | 148 | 0 | 85 | 0 | 0 | 6 | 0 | 0 | 37 | 1265
10 | 23 | 2 | 1270 | 550 | 439 | 148 | 0 | 85 | 0 | 0 | 7 | 0 | 15 | 26 | 1270
10 | 23 | 3 | 1300 | 550 | 443 | 148 | 0 | 85 | 0 | 0 | 7 | 0 | 0 | 67 | 1300
10 | 23 | 4 | 1310 | 550 | 444 | 148 | 0 | 85 | 0 | 0 | 7 | 0 | 0 | 76 | 1310
10 | 23 | 5 | 1312 | 550 | 444 | 148 | 0 | 85 | 0 | 0 | 7 | 0 | 0 | 78 | 1312
10 | 23 | 6 | 1323 | 550 | 474 | 120 | 0 | 85 | 8 | 0 | 7 | 0 | 0 | 79 | 1323
10 | 23 | 7 | 1397 | 550 | 544 | 94 | 0 | 85 | 95 | 0 | 8 | 0 | 0 | 21 | 1397
10 | 23 | 8 | 1539 | 550 | 470 | 81 | 0 | 85 | 242 | 0 | 8 | 0 | 0 | 103 | 1539
10 | 23 | 9 | 1653 | 550 | 483 | 78 | 0 | 85 | 341 | 0 | 8 | 0 | 0 | 108 | 1653
10 | 23 | 10 | 1712 | 550 | 362 | 78 | 0 | 85 | 400 | 0 | 7 | 0 | 22 | 208 | 1712
10 | 23 | 11 | 1737 | 550 | 362 | 78 | 0 | 85 | 397 | 0 | 4 | 0 | 23 | 238 | 1737
10 | 23 | 12 | 1665 | 550 | 362 | 78 | 0 | 85 | 344 | 0 | 3 | 0 | 21 | 222 | 1665
10 | 23 | 13 | 1751 | 550 | 373 | 81 | 0 | 85 | 351 | 0 | 3 | 0 | 21 | 287 | 1751
10 | 23 | 14 | 1748 | 550 | 494 | 94 | 0 | 85 | 224 | 0 | 2 | 0 | 0 | 299 | 1748
10 | 23 | 15 | 1711 | 550 | 490 | 120 | 0 | 85 | 114 | 0 | 1 | 0 | 0 | 351 | 1711
10 | 23 | 16 | 1691 | 550 | 730 | 148 | 0 | 85 | 38 | 0 | 1 | 0 | 0 | 139 | 1691
10 | 23 | 17 | 1643 | 550 | 362 | 148 | 0 | 85 | 1 | 0 | 1 | 0 | 401 | 95 | 1643
10 | 23 | 18 | 1596 | 550 | 477 | 148 | 0 | 85 | 0 | 0 | 1 | 0 | 193 | 142 | 1596
10 | 23 | 19 | 1539 | 550 | 362 | 148 | 0 | 85 | 0 | 0 | 2 | 0 | 392 | 0 | 1539
10 | 23 | 20 | 1478 | 550 | 463 | 148 | 0 | 85 | 0 | 0 | 3 | 0 | 230 | -1 | 1478
10 | 23 | 21 | 1433 | 550 | 519 | 148 | 0 | 85 | 0 | 0 | 3 | 0 | 0 | 128 | 1433
10 | 23 | 22 | 1379 | 550 | 362 | 148 | 0 | 85 | 0 | 0 | 3 | 0 | 225 | 6 | 1379
10 | 23 | 23 | 1339 | 550 | 362 | 148 | 0 | 85 | 0 | 0 | 4 | 0 | 181 | 9 | 1339
10 | 24 | 0 | 1293 | 550 | 377 | 148 | 0 | 85 | 0 | 0 | 4 | 0 | 115 | 14 | 1293
10 | 24 | 1 | 1261 | 550 | 438 | 148 | 0 | 85 | 0 | 0 | 4 | 0 | 0 | 36 | 1261
10 | 24 | 2 | 1265 | 550 | 439 | 148 | 0 | 85 | 0 | 0 | 3 | 0 | 0 | 40 | 1265
10 | 24 | 3 | 1294 | 550 | 445 | 148 | 0 | 85 | 0 | 0 | 3 | 0 | 0 | 63 | 1294
10 | 24 | 4 | 1305 | 550 | 478 | 148 | 0 | 85 | 0 | 0 | 3 | 0 | 0 | 41 | 1305
10 | 24 | 5 | 1306 | 550 | 492 | 148 | 0 | 85 | 0 | 0 | 2 | 0 | 0 | 29 | 1306
10 | 24 | 6 | 1309 | 550 | 362 | 120 | 0 | 85 | 17 | 0 | 2 | 0 | 130 | 43 | 1309
10 | 24 | 7 | 1360 | 550 | 447 | 94 | 0 | 85 | 141 | 0 | 1 | 0 | 15 | 27 | 1360
10 | 24 | 8 | 1490 | 550 | 362 | 81 | 0 | 85 | 294 | 0 | 1 | 0 | -18 | 135 | 1490
10 | 24 | 9 | 1570 | 550 | 362 | 78 | 0 | 85 | 423 | 0 | 1 | 0 | -20 | 91 | 1570
10 | 24 | 10 | 1585 | 550 | 362 | 78 | 0 | 85 | 490 | 0 | 0 | 0 | -111 | 131 | 1585
10 | 24 | 11 | 1589 | 550 | 362 | 78 | 0 | 85 | 449 | 0 | 0 | 0 | -20 | 85 | 1589
10 | 24 | 12 | 1537 | 550 | 362 | 78 | 0 | 85 | 404 | 0 | 0 | 0 | -179 | 237 | 1537
10 | 24 | 13 | 1594 | 550 | 362 | 81 | 0 | 85 | 279 | 0 | 1 | 0 | 20 | 216 | 1594
10 | 24 | 14 | 1594 | 550 | 677 | 94 | 0 | 85 | 144 | 0 | 0 | 0 | 0 | 44 | 1594
10 | 24 | 15 | 1591 | 550 | 726 | 120 | 0 | 85 | 65 | 0 | 0 | 0 | 0 | 45 | 1591
10 | 24 | 16 | 1595 | 550 | 740 | 148 | 0 | 85 | 17 | 0 | 1 | 0 | 0 | 54 | 1595
10 | 24 | 17 | 1573 | 550 | 734 | 148 | 0 | 85 | 0 | 0 | 0 | 0 | 0 | 56 | 1573
10 | 24 | 18 | 1539 | 550 | 704 | 148 | 0 | 85 | 0 | 0 | 1 | 0 | 0 | 51 | 1539
10 | 24 | 19 | 1488 | 550 | 653 | 148 | 0 | 85 | 0 | 0 | 3 | 0 | 0 | 49 | 1488
10 | 24 | 20 | 1439 | 550 | 597 | 148 | 0 | 85 | 0 | 0 | 1 | 0 | 0 | 58 | 1439
10 | 24 | 21 | 1391 | 550 | 512 | 148 | 0 | 85 | 0 | 0 | 1 | 0 | 0 | 95 | 1391
10 | 24 | 22 | 1352 | 550 | 483 | 148 | 0 | 85 | 0 | 0 | 1 | 0 | 32 | 53 | 1352
10 | 24 | 23 | 1324 | 550 | 362 | 148 | 0 | 85 | 0 | 0 | 1 | 0 | 177 | 1 | 1324
10 | 25 | 0 | 1287 | 550 | 441 | 148 | 0 | 85 | 0 | 0 | 1 | 0 | 0 | 62 | 1287
10 | 25 | 1 | 1252 | 550 | 437 | 148 | 0 | 85 | 0 | 0 | 1 | 0 | 0 | 31 | 1252
10 | 25 | 2 | 1261 | 550 | 438 | 148 | 0 | 85 | 0 | 0 | 1 | 0 | 0 | 39 | 1261
10 | 25 | 3 | 1293 | 550 | 442 | 148 | 0 | 85 | 0 | 0 | 2 | 0 | 0 | 66 | 1293
10 | 25 | 4 | 1302 | 550 | 443 | 148 | 0 | 85 | 0 | 0 | 2 | 0 | 0 | 74 | 1302
10 | 25 | 5 | 1303 | 550 | 443 | 148 | 0 | 85 | 0 | 0 | 3 | 0 | 0 | 74 | 1303
10 | 25 | 6 | 1309 | 550 | 396 | 120 | 0 | 85 | 8 | 0 | 4 | 0 | 14 | 132 | 1309
10 | 25 | 7 | 1358 | 550 | 480 | 94 | 0 | 85 | 111 | 0 | 4 | 0 | 0 | 34 | 1358
10 | 25 | 8 | 1459 | 550 | 362 | 81 | 0 | 85 | 353 | 0 | 4 | 0 | -17 | 41 | 1459
10 | 25 | 9 | 1538 | 550 | 362 | 78 | 0 | 85 | 572 | 0 | 3 | 0 | -420 | 308 | 1538
10 | 25 | 10 | 1552 | 550 | 362 | 78 | 0 | 85 | 705 | 0 | 2 | 0 | -440 | 210 | 1552
10 | 25 | 11 | 1566 | 550 | 362 | 78 | 0 | 85 | 751 | 0 | 2 | 0 | -440 | 178 | 1566
10 | 25 | 12 | 1527 | 550 | 362 | 78 | 0 | 85 | 693 | 0 | 2 | 0 | -441 | 198 | 1527
10 | 25 | 13 | 1584 | 550 | 362 | 81 | 0 | 85 | 529 | 0 | 2 | 0 | -353 | 328 | 1584
10 | 25 | 14 | 1579 | 550 | 362 | 94 | 0 | 85 | 358 | 0 | 2 | 0 | 20 | 108 | 1579
10 | 25 | 15 | 1551 | 550 | 362 | 120 | 0 | 85 | 179 | 0 | 2 | 0 | 222 | 31 | 1551
10 | 25 | 16 | 1544 | 550 | 611 | 148 | 0 | 85 | 40 | 0 | 2 | 0 | 0 | 108 | 1544
10 | 25 | 17 | 1533 | 550 | 661 | 148 | 0 | 85 | 0 | 0 | 1 | 0 | 0 | 88 | 1533
10 | 25 | 18 | 1502 | 550 | 466 | 148 | 0 | 85 | 0 | 0 | 1 | 0 | 108 | 144 | 1502
10 | 25 | 19 | 1456 | 550 | 633 | 148 | 0 | 85 | 0 | 0 | 0 | 0 | 0 | 40 | 1456
10 | 25 | 20 | 1410 | 550 | 455 | 148 | 0 | 85 | 0 | 0 | 0 | 0 | 130 | 42 | 1410
10 | 25 | 21 | 1365 | 550 | 542 | 148 | 0 | 85 | 0 | 0 | 0 | 0 | 0 | 40 | 1365
10 | 25 | 22 | 1328 | 550 | 497 | 148 | 0 | 85 | 0 | 0 | 0 | 0 | 0 | 48 | 1328
10 | 25 | 23 | 1306 | 550 | 443 | 148 | 0 | 85 | 0 | 0 | 0 | 0 | 30 | 50 | 1306
10 | 26 | 0 | 1263 | 550 | 438 | 148 | 0 | 85 | 0 | 0 | 0 | 0 | 0 | 42 | 1263
10 | 26 | 1 | 1228 | 550 | 362 | 148 | 0 | 85 | 0 | 0 | 0 | 0 | 13 | 70 | 1228
10 | 26 | 2 | 1239 | 550 | 362 | 148 | 0 | 85 | 0 | 0 | 0 | 0 | 13 | 81 | 1239
10 | 26 | 3 | 1264 | 550 | 438 | 148 | 0 | 85 | 0 | 0 | 0 | 0 | 0 | 43 | 1264
10 | 26 | 4 | 1278 | 550 | 440 | 148 | 0 | 85 | 0 | 0 | 0 | 0 | 0 | 55 | 1278
10 | 26 | 5 | 1265 | 550 | 439 | 148 | 0 | 85 | 0 | 0 | 1 | 0 | 0 | 42 | 1265
10 | 26 | 6 | 1252 | 550 | 437 | 120 | 0 | 85 | 3 | 0 | 1 | 0 | 0 | 56 | 1252
10 | 26 | 7 | 1280 | 550 | 440 | 94 | 0 | 85 | 55 | 0 | 0 | 0 | 0 | 56 | 1280
10 | 26 | 8 | 1330 | 550 | 446 | 81 | 0 | 85 | 122 | 0 | 0 | 0 | 0 | 46 | 1330
10 | 26 | 9 | 1361 | 550 | 362 | 78 | 0 | 85 | 192 | 0 | 0 | 0 | -15 | 109 | 1361
10 | 26 | 10 | 1368 | 550 | 362 | 78 | 0 | 85 | 227 | 0 | 0 | 0 | -15 | 81 | 1368
10 | 26 | 11 | 1368 | 550 | 362 | 78 | 0 | 85 | 246 | 0 | 0 | 0 | -165 | 212 | 1368
10 | 26 | 12 | 1361 | 550 | 362 | 78 | 0 | 85 | 261 | 0 | 0 | 0 | -263 | 288 | 1361
10 | 26 | 13 | 1360 | 550 | 362 | 81 | 0 | 85 | 218 | 0 | 0 | 0 | -39 | 103 | 1360
10 | 26 | 14 | 1354 | 550 | 362 | 94 | 0 | 85 | 188 | 0 | 0 | 0 | -15 | 90 | 1354
10 | 26 | 15 | 1358 | 550 | 362 | 120 | 0 | 85 | 138 | 0 | 0 | 0 | 15 | 88 | 1358
10 | 26 | 16 | 1360 | 550 | 362 | 148 | 0 | 85 | 38 | 0 | 0 | 0 | 166 | 11 | 1360
10 | 26 | 17 | 1393 | 550 | 362 | 148 | 0 | 85 | 0 | 0 | 0 | 0 | 245 | 3 | 1393
10 | 26 | 18 | 1394 | 550 | 475 | 148 | 0 | 85 | 0 | 0 | 0 | 0 | 0 | 136 | 1394
10 | 26 | 19 | 1368 | 550 | 362 | 148 | 0 | 85 | 0 | 0 | 0 | 0 | 216 | 7 | 1368
10 | 26 | 20 | 1347 | 550 | 487 | 148 | 0 | 85 | 0 | 0 | 0 | 0 | 0 | 77 | 1347
10 | 26 | 21 | 1312 | 550 | 362 | 148 | 0 | 85 | 0 | 0 | 0 | 0 | 160 | 7 | 1312
10 | 26 | 22 | 1287 | 550 | 441 | 148 | 0 | 85 | 0 | 0 | 0 | 0 | 0 | 63 | 1287
10 | 26 | 23 | 1265 | 550 | 439 | 148 | 0 | 85 | 0 | 0 | 0 | 0 | 0 | 43 | 1265
10 | 27 | 0 | 1211 | 550 | 362 | 148 | 0 | 85 | 0 | 0 | 0 | 0 | 12 | 54 | 1211
10 | 27 | 1 | 1161 | 550 | 362 | 148 | 0 | 85 | 0 | 0 | 0 | 0 | 11 | 5 | 1161
10 | 27 | 2 | 1183 | 550 | 362 | 148 | 0 | 85 | 0 | 0 | 0 | 0 | 12 | 26 | 1183
10 | 27 | 3 | 1227 | 550 | 423 | 148 | 0 | 85 | 0 | 0 | 0 | 0 | 2 | 19 | 1227
10 | 27 | 4 | 1246 | 550 | 436 | 148 | 0 | 85 | 0 | 0 | 0 | 0 | 0 | 27 | 1246
10 | 27 | 5 | 1241 | 550 | 436 | 148 | 0 | 85 | 0 | 0 | 0 | 0 | 0 | 22 | 1241
10 | 27 | 6 | 1206 | 550 | 362 | 120 | 0 | 85 | 12 | 0 | 0 | 0 | 12 | 65 | 1206
10 | 27 | 7 | 1227 | 550 | 362 | 94 | 0 | 85 | 125 | 0 | 0 | 0 | -13 | 24 | 1227
10 | 27 | 8 | 1271 | 550 | 362 | 81 | 0 | 85 | 332 | 0 | 0 | 0 | -251 | 112 | 1271
10 | 27 | 9 | 1299 | 550 | 362 | 78 | 0 | 85 | 478 | 0 | 0 | 0 | -445 | 191 | 1299
10 | 27 | 10 | 1330 | 550 | 362 | 78 | 0 | 85 | 538 | 0 | 0 | 0 | -444 | 161 | 1330
10 | 27 | 11 | 1345 | 550 | 362 | 78 | 0 | 85 | 440 | 0 | 0 | 0 | -444 | 274 | 1345
10 | 27 | 12 | 1337 | 550 | 362 | 78 | 0 | 85 | 354 | 0 | 0 | 0 | -372 | 280 | 1337
10 | 27 | 13 | 1343 | 550 | 362 | 81 | 0 | 85 | 297 | 0 | 0 | 0 | -269 | 237 | 1343
10 | 27 | 14 | 1333 | 550 | 362 | 94 | 0 | 85 | 232 | 0 | 0 | 0 | -15 | 25 | 1333
10 | 27 | 15 | 1343 | 550 | 362 | 120 | 0 | 85 | 142 | 0 | 0 | 0 | 15 | 69 | 1343
10 | 27 | 16 | 1351 | 550 | 466 | 148 | 0 | 85 | 35 | 0 | 0 | 0 | 0 | 67 | 1351
10 | 27 | 17 | 1398 | 550 | 570 | 148 | 0 | 85 | 0 | 0 | 0 | 0 | 0 | 45 | 1398
10 | 27 | 18 | 1405 | 550 | 560 | 148 | 0 | 85 | 0 | 0 | 0 | 0 | 0 | 62 | 1405
10 | 27 | 19 | 1389 | 550 | 484 | 148 | 0 | 85 | 0 | 0 | 0 | 0 | 0 | 122 | 1389
10 | 27 | 20 | 1358 | 550 | 362 | 148 | 0 | 85 | 0 | 0 | 1 | 0 | 206 | 6 | 1358
10 | 27 | 21 | 1326 | 550 | 362 | 148 | 0 | 85 | 0 | 0 | 1 | 0 | 165 | 15 | 1326
10 | 27 | 22 | 1297 | 550 | 442 | 148 | 0 | 85 | 0 | 0 | 2 | 0 | 0 | 70 | 1297
10 | 27 | 23 | 1275 | 550 | 362 | 148 | 0 | 85 | 0 | 0 | 1 | 0 | 14 | 115 | 1275
10 | 28 | 0 | 1230 | 550 | 417 | 148 | 0 | 85 | 0 | 0 | 1 | 0 | 3 | 26 | 1230
10 | 28 | 1 | 1192 | 550 | 362 | 148 | 0 | 85 | 0 | 0 | 1 | 0 | 14 | 32 | 1192
10 | 28 | 2 | 1204 | 550 | 362 | 148 | 0 | 85 | 0 | 0 | 1 | 0 | 29 | 29 | 1204
10 | 28 | 3 | 1242 | 550 | 430 | 148 | 0 | 85 | 0 | 0 | 1 | 0 | 1 | 27 | 1242
10 | 28 | 4 | 1256 | 550 | 438 | 148 | 0 | 85 | 0 | 0 | 6 | 0 | 0 | 29 | 1256
10 | 28 | 5 | 1265 | 550 | 439 | 148 | 0 | 85 | 0 | 0 | 7 | 0 | 0 | 36 | 1265
10 | 28 | 6 | 1282 | 550 | 441 | 120 | 0 | 85 | 8 | 0 | 6 | 0 | 0 | 72 | 1282
10 | 28 | 7 | 1347 | 550 | 362 | 94 | 0 | 85 | 60 | 0 | 5 | 0 | 172 | 19 | 1347
10 | 28 | 8 | 1454 | 550 | 362 | 81 | 0 | 85 | 115 | 0 | 5 | 0 | 157 | 99 | 1454
10 | 28 | 9 | 1523 | 550 | 574 | 78 | 0 | 85 | 176 | 0 | 5 | 0 | 0 | 55 | 1523
10 | 28 | 10 | 1533 | 550 | 362 | 78 | 0 | 85 | 265 | 0 | 6 | 0 | 19 | 168 | 1533
10 | 28 | 11 | 1530 | 550 | 362 | 78 | 0 | 85 | 302 | 0 | 5 | 0 | -19 | 167 | 1530
10 | 28 | 12 | 1475 | 550 | 362 | 78 | 0 | 85 | 364 | 0 | 5 | 0 | -201 | 232 | 1475
10 | 28 | 13 | 1535 | 550 | 362 | 81 | 0 | 85 | 331 | 0 | 4 | 0 | -19 | 141 | 1535
10 | 28 | 14 | 1533 | 550 | 362 | 94 | 0 | 85 | 272 | 0 | 5 | 0 | 19 | 146 | 1533
10 | 28 | 15 | 1533 | 550 | 469 | 120 | 0 | 85 | 167 | 0 | 5 | 0 | 0 | 137 | 1533
10 | 28 | 16 | 1527 | 550 | 636 | 148 | 0 | 85 | 31 | 0 | 5 | 0 | 0 | 72 | 1527
10 | 28 | 17 | 1523 | 550 | 637 | 148 | 0 | 85 | 0 | 0 | 4 | 0 | 0 | 99 | 1523
10 | 28 | 18 | 1497 | 550 | 587 | 148 | 0 | 85 | 0 | 0 | 3 | 0 | 0 | 124 | 1497
10 | 28 | 19 | 1448 | 550 | 554 | 148 | 0 | 85 | 0 | 0 | 4 | 0 | 0 | 107 | 1448
10 | 28 | 20 | 1404 | 550 | 475 | 148 | 0 | 85 | 0 | 0 | 4 | 0 | 0 | 142 | 1404
10 | 28 | 21 | 1361 | 550 | 450 | 148 | 0 | 85 | 0 | 0 | 5 | 0 | 0 | 123 | 1361
10 | 28 | 22 | 1331 | 550 | 362 | 148 | 0 | 85 | 0 | 0 | 4 | 0 | 168 | 14 | 1331
10 | 28 | 23 | 1306 | 550 | 362 | 148 | 0 | 85 | 0 | 0 | 4 | 0 | 142 | 15 | 1306
10 | 29 | 0 | 1265 | 550 | 439 | 148 | 0 | 85 | 0 | 0 | 3 | 0 | 0 | 40 | 1265
10 | 29 | 1 | 1236 | 550 | 435 | 148 | 0 | 85 | 0 | 0 | 2 | 0 | 0 | 16 | 1236
10 | 29 | 2 | 1244 | 550 | 436 | 148 | 0 | 85 | 0 | 0 | 1 | 0 | 0 | 24 | 1244
10 | 29 | 3 | 1282 | 550 | 441 | 148 | 0 | 85 | 0 | 0 | 1 | 0 | 0 | 57 | 1282
10 | 29 | 4 | 1294 | 550 | 442 | 148 | 0 | 85 | 0 | 0 | 1 | 0 | 0 | 68 | 1294
10 | 29 | 5 | 1299 | 550 | 362 | 148 | 0 | 85 | 0 | 0 | 1 | 0 | 154 | -1 | 1299
10 | 29 | 6 | 1305 | 550 | 443 | 120 | 0 | 85 | 8 | 0 | 1 | 0 | 0 | 98 | 1305
10 | 29 | 7 | 1359 | 550 | 449 | 94 | 0 | 85 | 83 | 0 | 0 | 0 | 0 | 98 | 1359
10 | 29 | 8 | 1478 | 550 | 463 | 81 | 0 | 85 | 159 | 0 | 0 | 0 | 0 | 140 | 1478
10 | 29 | 9 | 1551 | 550 | 362 | 78 | 0 | 85 | 161 | 0 | 0 | 0 | 316 | -1 | 1551
10 | 29 | 10 | 1560 | 550 | 571 | 78 | 0 | 85 | 136 | 0 | 0 | 0 | 0 | 140 | 1560
10 | 29 | 11 | 1566 | 550 | 611 | 78 | 0 | 85 | 122 | 0 | 0 | 0 | 0 | 120 | 1566
10 | 29 | 12 | 1509 | 550 | 579 | 78 | 0 | 85 | 98 | 0 | 0 | 0 | 0 | 119 | 1509
10 | 29 | 13 | 1554 | 550 | 667 | 81 | 0 | 85 | 79 | 0 | 0 | 0 | 0 | 92 | 1554
10 | 29 | 14 | 1563 | 550 | 362 | 94 | 0 | 85 | 67 | 0 | 1 | 0 | 337 | 67 | 1563
10 | 29 | 15 | 1559 | 550 | 472 | 120 | 0 | 85 | 54 | 0 | 1 | 0 | 0 | 277 | 1559
10 | 29 | 16 | 1559 | 550 | 723 | 148 | 0 | 85 | 18 | 0 | 0 | 0 | 0 | 35 | 1559
10 | 29 | 17 | 1539 | 550 | 716 | 148 | 0 | 85 | 0 | 0 | 0 | 0 | 0 | 40 | 1539
10 | 29 | 18 | 1512 | 550 | 697 | 148 | 0 | 85 | 0 | 0 | 0 | 0 | 0 | 32 | 1512
10 | 29 | 19 | 1467 | 550 | 653 | 148 | 0 | 85 | 0 | 0 | 0 | 0 | 0 | 31 | 1467
10 | 29 | 20 | 1422 | 550 | 619 | 148 | 0 | 85 | 0 | 0 | 0 | 0 | 0 | 20 | 1422
10 | 29 | 21 | 1383 | 550 | 452 | 148 | 0 | 85 | 0 | 0 | 0 | 0 | 116 | 32 | 1383
10 | 29 | 22 | 1346 | 550 | 529 | 148 | 0 | 85 | 0 | 0 | 1 | 0 | 0 | 33 | 1346
10 | 29 | 23 | 1316 | 550 | 497 | 148 | 0 | 85 | 0 | 0 | 1 | 0 | 0 | 35 | 1316
10 | 30 | 0 | 1270 | 550 | 439 | 148 | 0 | 85 | 0 | 0 | 2 | 0 | 0 | 46 | 1270
10 | 30 | 1 | 1244 | 550 | 362 | 148 | 0 | 85 | 0 | 0 | 3 | 0 | 52 | 44 | 1244
10 | 30 | 2 | 1260 | 550 | 428 | 148 | 0 | 85 | 0 | 0 | 5 | 0 | 2 | 42 | 1260
10 | 30 | 3 | 1292 | 550 | 442 | 148 | 0 | 85 | 0 | 0 | 5 | 0 | 0 | 62 | 1292
10 | 30 | 4 | 1299 | 550 | 443 | 148 | 0 | 85 | 0 | 0 | 5 | 0 | 0 | 68 | 1299
10 | 30 | 5 | 1299 | 550 | 443 | 148 | 0 | 85 | 0 | 0 | 5 | 0 | 0 | 68 | 1299
10 | 30 | 6 | 1304 | 550 | 443 | 120 | 0 | 85 | 10 | 0 | 7 | 0 | 0 | 89 | 1304
10 | 30 | 7 | 1352 | 550 | 362 | 94 | 0 | 85 | 129 | 0 | 8 | 0 | 53 | 71 | 1352
10 | 30 | 8 | 1456 | 550 | 362 | 81 | 0 | 85 | 326 | 0 | 8 | 0 | -17 | 61 | 1456
10 | 30 | 9 | 1532 | 550 | 362 | 78 | 0 | 85 | 506 | 0 | 7 | 0 | -268 | 212 | 1532
10 | 30 | 10 | 1538 | 550 | 362 | 78 | 0 | 85 | 515 | 0 | 7 | 0 | -440 | 381 | 1538
10 | 30 | 11 | 1532 | 550 | 362 | 78 | 0 | 85 | 509 | 0 | 8 | 0 | -440 | 380 | 1532
10 | 30 | 12 | 1464 | 550 | 362 | 78 | 0 | 85 | 510 | 0 | 8 | 0 | -442 | 313 | 1464
10 | 30 | 13 | 1514 | 550 | 362 | 81 | 0 | 85 | 500 | 0 | 8 | 0 | -441 | 369 | 1514
10 | 30 | 14 | 1518 | 550 | 362 | 94 | 0 | 85 | 401 | 0 | 8 | 0 | -143 | 161 | 1518
10 | 30 | 15 | 1511 | 550 | 362 | 120 | 0 | 85 | 213 | 0 | 8 | 0 | 18 | 155 | 1511
10 | 30 | 16 | 1511 | 550 | 569 | 148 | 0 | 85 | 49 | 0 | 8 | 0 | 0 | 102 | 1511
10 | 30 | 17 | 1506 | 550 | 636 | 148 | 0 | 85 | 0 | 0 | 7 | 0 | 0 | 80 | 1506
10 | 30 | 18 | 1480 | 550 | 617 | 148 | 0 | 85 | 0 | 0 | 7 | 0 | 0 | 73 | 1480
10 | 30 | 19 | 1440 | 550 | 601 | 148 | 0 | 85 | 0 | 0 | 7 | 0 | 0 | 49 | 1440
10 | 30 | 20 | 1401 | 550 | 362 | 148 | 0 | 85 | 0 | 0 | 6 | 0 | 192 | 58 | 1401
10 | 30 | 21 | 1358 | 550 | 362 | 148 | 0 | 85 | 0 | 0 | 5 | 0 | 189 | 19 | 1358
10 | 30 | 22 | 1326 | 550 | 446 | 148 | 0 | 85 | 0 | 0 | 4 | 0 | 65 | 28 | 1326
10 | 30 | 23 | 1302 | 550 | 443 | 148 | 0 | 85 | 0 | 0 | 4 | 0 | 0 | 72 | 1302
10 | 31 | 0 | 1256 | 550 | 438 | 148 | 0 | 85 | 0 | 0 | 7 | 0 | 0 | 28 | 1256
10 | 31 | 1 | 1220 | 550 | 362 | 148 | 0 | 85 | 0 | 0 | 7 | 0 | 13 | 55 | 1220
10 | 31 | 2 | 1236 | 550 | 417 | 148 | 0 | 85 | 0 | 0 | 7 | 0 | 3 | 26 | 1236
10 | 31 | 3 | 1279 | 550 | 440 | 148 | 0 | 85 | 0 | 0 | 6 | 0 | 0 | 50 | 1279
10 | 31 | 4 | 1299 | 550 | 484 | 148 | 0 | 85 | 0 | 0 | 6 | 0 | 0 | 26 | 1299
10 | 31 | 5 | 1300 | 550 | 480 | 148 | 0 | 85 | 0 | 0 | 4 | 0 | 0 | 33 | 1300
10 | 31 | 6 | 1309 | 550 | 513 | 120 | 0 | 85 | 7 | 0 | 2 | 0 | 0 | 32 | 1309
10 | 31 | 7 | 1332 | 550 | 446 | 94 | 0 | 85 | 94 | 0 | 1 | 0 | 8 | 54 | 1332
10 | 31 | 8 | 1411 | 550 | 362 | 81 | 0 | 85 | 227 | 0 | 1 | 0 | 16 | 89 | 1411
10 | 31 | 9 | 1475 | 550 | 362 | 78 | 0 | 85 | 325 | 0 | 0 | 0 | -38 | 113 | 1475
10 | 31 | 10 | 1494 | 550 | 362 | 78 | 0 | 85 | 410 | 0 | 0 | 0 | -277 | 286 | 1494
10 | 31 | 11 | 1505 | 550 | 362 | 78 | 0 | 85 | 485 | 0 | 0 | 0 | -275 | 220 | 1505
10 | 31 | 12 | 1452 | 550 | 362 | 78 | 0 | 85 | 405 | 0 | 0 | 0 | -212 | 184 | 1452
10 | 31 | 13 | 1497 | 550 | 362 | 81 | 0 | 85 | 329 | 0 | 0 | 0 | -18 | 108 | 1497
10 | 31 | 14 | 1507 | 550 | 466 | 94 | 0 | 85 | 228 | 0 | 0 | 0 | 0 | 84 | 1507
10 | 31 | 15 | 1504 | 550 | 466 | 120 | 0 | 85 | 115 | 0 | 0 | 0 | 0 | 168 | 1504
10 | 31 | 16 | 1514 | 550 | 671 | 148 | 0 | 85 | 26 | 0 | 1 | 0 | 0 | 33 | 1514
10 | 31 | 17 | 1514 | 550 | 710 | 148 | 0 | 85 | 0 | 0 | 1 | 0 | 0 | 20 | 1514
10 | 31 | 18 | 1495 | 550 | 683 | 148 | 0 | 85 | 0 | 0 | 1 | 0 | 0 | 28 | 1495
10 | 31 | 19 | 1455 | 550 | 610 | 148 | 0 | 85 | 0 | 0 | 1 | 0 | 0 | 61 | 1455
10 | 31 | 20 | 1410 | 550 | 552 | 148 | 0 | 85 | 0 | 0 | 1 | 0 | 0 | 74 | 1410
10 | 31 | 21 | 1371 | 550 | 490 | 148 | 0 | 85 | 0 | 0 | 0 | 0 | 0 | 98 | 1371
10 | 31 | 22 | 1335 | 550 | 482 | 148 | 0 | 85 | 0 | 0 | 2 | 0 | 0 | 68 | 1335
10 | 31 | 23 | 1310 | 550 | 444 | 148 | 0 | 85 | 0 | 0 | 2 | 0 | 0 | 81 | 1310
11 | 1 | 0 | 1300 | 550 | 443 | 123 | 0 | 85 | 0 | 0 | 3 | 0 | 14 | 82 | 1300
11 | 1 | 1 | 1260 | 550 | 438 | 123 | 0 | 85 | 0 | 0 | 2 | 0 | 0 | 62 | 1260
11 | 1 | 2 | 1284 | 550 | 463 | 123 | 0 | 85 | 0 | 0 | 3 | 0 | 0 | 60 | 1284
11 | 1 | 3 | 1342 | 550 | 527 | 123 | 0 | 85 | 0 | 0 | 2 | 0 | 0 | 55 | 1342
11 | 1 | 4 | 1364 | 550 | 531 | 123 | 0 | 85 | 0 | 0 | 2 | 0 | 0 | 73 | 1364
11 | 1 | 5 | 1354 | 550 | 362 | 123 | 0 | 85 | 0 | 0 | 3 | 0 | 231 | 0 | 1354
11 | 1 | 6 | 1365 | 550 | 571 | 99 | 0 | 85 | 6 | 0 | 3 | 0 | 0 | 51 | 1365
11 | 1 | 7 | 1430 | 550 | 573 | 80 | 0 | 85 | 74 | 0 | 2 | 0 | 0 | 66 | 1430
11 | 1 | 8 | 1551 | 550 | 552 | 70 | 0 | 85 | 187 | 0 | 3 | 0 | 0 | 104 | 1551
11 | 1 | 9 | 1655 | 550 | 616 | 69 | 0 | 85 | 263 | 0 | 2 | 0 | 0 | 70 | 1655
11 | 1 | 10 | 1705 | 550 | 701 | 69 | 0 | 85 | 236 | 0 | 2 | 0 | 0 | 62 | 1705
11 | 1 | 11 | 1709 | 550 | 772 | 69 | 0 | 85 | 197 | 0 | 2 | 0 | 0 | 34 | 1709
11 | 1 | 12 | 1648 | 550 | 724 | 69 | 0 | 85 | 178 | 0 | 1 | 0 | 0 | 41 | 1648
11 | 1 | 13 | 1708 | 550 | 489 | 70 | 0 | 85 | 162 | 0 | 2 | 0 | 311 | 39 | 1708
11 | 1 | 14 | 1717 | 550 | 882 | 80 | 0 | 85 | 100 | 0 | 2 | 0 | 0 | 18 | 1717
11 | 1 | 15 | 1709 | 550 | 904 | 99 | 0 | 85 | 53 | 0 | 1 | 0 | 0 | 17 | 1709
11 | 1 | 16 | 1708 | 550 | 489 | 123 | 0 | 85 | 14 | 0 | 1 | 0 | 409 | 37 | 1708
11 | 1 | 17 | 1675 | 550 | 486 | 123 | 0 | 85 | 0 | 0 | 1 | 0 | 422 | 8 | 1675
11 | 1 | 18 | 1640 | 550 | 829 | 123 | 0 | 85 | 0 | 0 | 1 | 0 | 0 | 52 | 1640
11 | 1 | 19 | 1586 | 550 | 778 | 123 | 0 | 85 | 0 | 0 | 1 | 0 | 0 | 49 | 1586
11 | 1 | 20 | 1534 | 550 | 735 | 123 | 0 | 85 | 0 | 0 | 1 | 0 | 0 | 40 | 1534
11 | 1 | 21 | 1480 | 550 | 680 | 123 | 0 | 85 | 0 | 0 | 2 | 0 | 0 | 40 | 1480
11 | 1 | 22 | 1427 | 550 | 638 | 123 | 0 | 85 | 0 | 0 | 3 | 0 | 0 | 28 | 1427
11 | 1 | 23 | 1387 | 550 | 595 | 123 | 0 | 85 | 0 | 0 | 2 | 0 | 0 | 32 | 1387
11 | 2 | 0 | 1309 | 550 | 497 | 123 | 0 | 85 | 0 | 0 | 2 | 0 | 0 | 52 | 1309
11 | 2 | 1 | 1261 | 550 | 448 | 123 | 0 | 85 | 0 | 0 | 3 | 0 | 0 | 52 | 1261
11 | 2 | 2 | 1284 | 550 | 472 | 123 | 0 | 85 | 0 | 0 | 4 | 0 | 0 | 50 | 1284
11 | 2 | 3 | 1327 | 550 | 504 | 123 | 0 | 85 | 0 | 0 | 3 | 0 | 0 | 62 | 1327
11 | 2 | 4 | 1338 | 550 | 362 | 123 | 0 | 85 | 0 | 0 | 4 | 0 | 214 | 0 | 1338
11 | 2 | 5 | 1310 | 550 | 491 | 123 | 0 | 85 | 0 | 0 | 4 | 0 | 0 | 57 | 1310
11 | 2 | 6 | 1285 | 550 | 452 | 99 | 0 | 85 | 1 | 0 | 4 | 0 | 0 | 94 | 1285
11 | 2 | 7 | 1347 | 550 | 529 | 80 | 0 | 85 | 31 | 0 | 6 | 0 | 0 | 66 | 1347
11 | 2 | 8 | 1429 | 550 | 580 | 70 | 0 | 85 | 74 | 0 | 8 | 0 | 0 | 62 | 1429
11 | 2 | 9 | 1501 | 550 | 559 | 69 | 0 | 85 | 105 | 0 | 9 | 0 | 0 | 124 | 1501
11 | 2 | 10 | 1512 | 550 | 478 | 69 | 0 | 85 | 122 | 0 | 9 | 0 | 0 | 199 | 1512
11 | 2 | 11 | 1530 | 550 | 469 | 69 | 0 | 85 | 115 | 0 | 8 | 0 | 0 | 234 | 1530
11 | 2 | 12 | 1536 | 550 | 470 | 69 | 0 | 85 | 76 | 0 | 7 | 0 | 0 | 279 | 1536
11 | 2 | 13 | 1562 | 550 | 473 | 70 | 0 | 85 | 59 | 0 | 6 | 0 | 0 | 319 | 1562
11 | 2 | 14 | 1524 | 550 | 468 | 80 | 0 | 85 | 72 | 0 | 4 | 0 | 0 | 265 | 1524
11 | 2 | 15 | 1492 | 550 | 465 | 99 | 0 | 85 | 54 | 0 | 3 | 0 | 0 | 236 | 1492
11 | 2 | 16 | 1477 | 550 | 520 | 123 | 0 | 85 | 15 | 0 | 6 | 0 | 0 | 178 | 1477
11 | 2 | 17 | 1508 | 550 | 565 | 123 | 0 | 85 | 0 | 0 | 7 | 0 | 0 | 178 | 1508
11 | 2 | 18 | 1500 | 550 | 578 | 123 | 0 | 85 | 0 | 0 | 8 | 0 | 0 | 156 | 1500
11 | 2 | 19 | 1463 | 550 | 541 | 123 | 0 | 85 | 0 | 0 | 8 | 0 | 0 | 156 | 1463
11 | 2 | 20 | 1425 | 550 | 490 | 123 | 0 | 85 | 0 | 0 | 8 | 0 | 0 | 169 | 1425
11 | 2 | 21 | 1371 | 550 | 451 | 123 | 0 | 85 | 0 | 0 | 8 | 0 | 0 | 154 | 1371
11 | 2 | 22 | 1321 | 550 | 445 | 123 | 0 | 85 | 0 | 0 | 8 | 0 | 0 | 110 | 1321
11 | 2 | 23 | 1289 | 550 | 441 | 123 | 0 | 85 | 0 | 0 | 8 | 0 | 0 | 82 | 1289
11 | 3 | 0 | 1214 | 550 | 413 | 123 | 0 | 85 | 0 | 0 | 8 | 0 | 3 | 32 | 1214
11 | 3 | 1 | 1171 | 550 | 362 | 123 | 0 | 85 | 0 | 0 | 7 | 0 | 12 | 32 | 1171
11 | 3 | 2 | 1190 | 550 | 362 | 123 | 0 | 85 | 0 | 0 | 7 | 0 | 12 | 51 | 1190
11 | 3 | 3 | 1250 | 550 | 419 | 123 | 0 | 85 | 0 | 0 | 8 | 0 | 3 | 62 | 1250
11 | 3 | 4 | 1265 | 550 | 439 | 123 | 0 | 85 | 0 | 0 | 7 | 0 | 0 | 61 | 1265
11 | 3 | 5 | 1247 | 550 | 436 | 123 | 0 | 85 | 0 | 0 | 7 | 0 | 0 | 46 | 1247
11 | 3 | 6 | 1210 | 550 | 362 | 99 | 0 | 85 | 7 | 0 | 7 | 0 | 12 | 88 | 1210
11 | 3 | 7 | 1220 | 550 | 362 | 80 | 0 | 85 | 113 | 0 | 6 | 0 | -120 | 144 | 1220
11 | 3 | 8 | 1262 | 550 | 362 | 70 | 0 | 85 | 340 | 0 | 8 | 0 | -446 | 293 | 1262
11 | 3 | 9 | 1315 | 550 | 362 | 69 | 0 | 85 | 550 | -2 | 8 | -4 | -445 | 142 | 1315
11 | 3 | 10 | 1336 | 550 | 362 | 69 | 0 | 85 | 681 | -166 | 7 | -3 | -444 | 195 | 1336
11 | 3 | 11 | 1337 | 550 | 362 | 69 | 0 | 85 | 751 | -183 | 5 | -2 | -444 | 144 | 1337
11 | 3 | 12 | 1327 | 550 | 362 | 69 | 0 | 85 | 743 | -181 | 5 | -2 | -445 | 141 | 1327
11 | 3 | 13 | 1323 | 550 | 362 | 70 | 0 | 85 | 651 | -119 | 4 | -2 | -445 | 167 | 1323
11 | 3 | 14 | 1312 | 550 | 362 | 80 | 0 | 85 | 468 | 0 | 5 | 0 | -445 | 207 | 1312
11 | 3 | 15 | 1320 | 550 | 362 | 99 | 0 | 85 | 227 | 0 | 5 | 0 | -398 | 390 | 1320
11 | 3 | 16 | 1352 | 550 | 362 | 123 | 0 | 85 | 42 | 0 | 3 | 0 | 166 | 21 | 1352
11 | 3 | 17 | 1415 | 550 | 509 | 123 | 0 | 85 | 0 | 0 | 2 | 0 | 0 | 146 | 1415
11 | 3 | 18 | 1429 | 550 | 390 | 123 | 0 | 85 | 0 | 0 | 2 | 0 | 279 | 0 | 1429
11 | 3 | 19 | 1407 | 550 | 550 | 123 | 0 | 85 | 0 | 0 | 1 | 0 | 0 | 98 | 1407
11 | 3 | 20 | 1379 | 550 | 362 | 123 | 0 | 85 | 0 | 0 | 1 | 0 | 258 | 0 | 1379
11 | 3 | 21 | 1341 | 550 | 447 | 123 | 0 | 85 | 0 | 0 | 1 | 0 | 0 | 135 | 1341
11 | 3 | 22 | 1297 | 550 | 362 | 123 | 0 | 85 | 0 | 0 | 2 | 0 | 172 | 3 | 1297
11 | 3 | 23 | 1261 | 550 | 362 | 123 | 0 | 85 | 0 | 0 | 2 | 0 | 40 | 99 | 1261
11 | 4 | 0 | 1185 | 550 | 362 | 123 | 0 | 85 | 0 | 0 | 2 | 0 | 56 | 7 | 1185
11 | 4 | 1 | 1140 | 550 | 362 | 123 | 0 | 85 | 0 | 0 | 2 | 0 | 11 | 7 | 1140
11 | 4 | 2 | 1167 | 550 | 362 | 123 | 0 | 85 | 0 | 0 | 2 | 0 | 44 | 1 | 1167
11 | 4 | 3 | 1242 | 550 | 362 | 123 | 0 | 85 | 0 | 0 | 2 | 0 | 24 | 96 | 1242
11 | 4 | 4 | 1271 | 550 | 511 | 123 | 0 | 85 | 0 | 0 | 2 | 0 | 0 | 0 | 1271
11 | 4 | 5 | 1268 | 550 | 362 | 123 | 0 | 85 | 0 | 0 | 2 | 0 | 146 | 0 | 1268
11 | 4 | 6 | 1242 | 550 | 362 | 99 | 0 | 85 | 8 | 0 | 1 | 0 | 137 | 0 | 1242
11 | 4 | 7 | 1270 | 550 | 362 | 80 | 0 | 85 | 121 | 0 | 0 | 0 | -14 | 86 | 1270
11 | 4 | 8 | 1332 | 550 | 362 | 70 | 0 | 85 | 346 | 0 | 0 | 0 | -384 | 303 | 1332
11 | 4 | 9 | 1391 | 550 | 362 | 69 | 0 | 85 | 559 | 0 | 0 | 0 | -443 | 209 | 1391
11 | 4 | 10 | 1422 | 550 | 362 | 69 | 0 | 85 | 699 | 0 | 0 | 0 | -443 | 100 | 1422
11 | 4 | 11 | 1434 | 550 | 362 | 69 | 0 | 85 | 755 | -59 | 0 | 0 | -442 | 114 | 1434
11 | 4 | 12 | 1441 | 550 | 362 | 69 | 0 | 85 | 717 | -56 | 0 | 0 | -442 | 156 | 1441
11 | 4 | 13 | 1450 | 550 | 362 | 70 | 0 | 85 | 609 | 0 | 0 | 0 | -442 | 216 | 1450
11 | 4 | 14 | 1434 | 550 | 362 | 80 | 0 | 85 | 428 | 0 | 0 | 0 | -312 | 241 | 1434
11 | 4 | 15 | 1427 | 550 | 362 | 99 | 0 | 85 | 209 | 0 | 0 | 0 | 17 | 105 | 1427
11 | 4 | 16 | 1451 | 550 | 362 | 123 | 0 | 85 | 38 | 0 | 0 | 0 | 163 | 130 | 1451
11 | 4 | 17 | 1501 | 550 | 466 | 123 | 0 | 85 | 0 | 0 | 0 | 0 | 0 | 277 | 1501
11 | 4 | 18 | 1507 | 550 | 362 | 123 | 0 | 85 | 0 | 0 | 0 | 0 | 265 | 122 | 1507
11 | 4 | 19 | 1472 | 550 | 362 | 123 | 0 | 85 | 0 | 0 | 0 | 0 | 207 | 145 | 1472
11 | 4 | 20 | 1438 | 550 | 362 | 123 | 0 | 85 | 0 | 0 | 0 | 0 | 318 | 0 | 1438
11 | 4 | 21 | 1396 | 550 | 362 | 123 | 0 | 85 | 0 | 0 | 0 | 0 | 276 | 0 | 1396
11 | 4 | 22 | 1347 | 550 | 362 | 123 | 0 | 85 | 0 | 0 | 0 | 0 | 101 | 126 | 1347
11 | 4 | 23 | 1312 | 550 | 362 | 123 | 0 | 85 | 0 | 0 | 0 | 0 | 192 | 0 | 1312
11 | 5 | 0 | 1238 | 550 | 362 | 123 | 0 | 85 | 0 | 0 | 0 | 0 | 118 | 0 | 1238
11 | 5 | 1 | 1198 | 550 | 362 | 123 | 0 | 85 | 0 | 0 | 1 | 0 | 77 | 0 | 1198
11 | 5 | 2 | 1232 | 550 | 362 | 123 | 0 | 85 | 0 | 0 | 2 | 0 | 110 | 0 | 1232
11 | 5 | 3 | 1287 | 550 | 362 | 123 | 0 | 85 | 0 | 0 | 1 | 0 | 14 | 152 | 1287
11 | 5 | 4 | 1312 | 550 | 362 | 123 | 0 | 85 | 0 | 0 | 1 | 0 | 14 | 177 | 1312
11 | 5 | 5 | 1317 | 550 | 476 | 123 | 0 | 85 | 0 | 0 | 2 | 0 | 0 | 81 | 1317
11 | 5 | 6 | 1331 | 550 | 508 | 99 | 0 | 85 | 9 | 0 | 2 | 0 | 0 | 78 | 1331
11 | 5 | 7 | 1405 | 550 | 479 | 80 | 0 | 85 | 108 | 0 | 2 | 0 | 0 | 101 | 1405
11 | 5 | 8 | 1543 | 550 | 471 | 70 | 0 | 85 | 287 | 0 | 1 | 0 | 0 | 79 | 1543
11 | 5 | 9 | 1639 | 550 | 365 | 69 | 0 | 85 | 458 | 0 | 1 | 0 | -20 | 131 | 1639
11 | 5 | 10 | 1669 | 550 | 369 | 69 | 0 | 85 | 588 | 0 | 1 | 0 | -20 | 27 | 1669
11 | 5 | 11 | 1689 | 550 | 371 | 69 | 0 | 85 | 580 | 0 | 1 | 0 | -130 | 163 | 1689
11 | 5 | 12 | 1608 | 550 | 362 | 69 | 0 | 85 | 445 | 0 | 1 | 0 | -39 | 135 | 1608
11 | 5 | 13 | 1664 | 550 | 362 | 70 | 0 | 85 | 341 | 0 | 1 | 0 | 21 | 234 | 1664
11 | 5 | 14 | 1649 | 550 | 362 | 80 | 0 | 85 | 243 | 0 | 1 | 0 | 61 | 267 | 1649
11 | 5 | 15 | 1637 | 550 | 609 | 99 | 0 | 85 | 164 | 0 | 1 | 0 | 0 | 129 | 1637
11 | 5 | 16 | 1648 | 550 | 483 | 123 | 0 | 85 | 31 | 0 | 1 | 0 | 0 | 375 | 1648
11 | 5 | 17 | 1646 | 550 | 362 | 123 | 0 | 85 | 0 | 0 | 0 | 0 | 401 | 125 | 1646
11 | 5 | 18 | 1615 | 550 | 362 | 123 | 0 | 85 | 0 | 0 | 0 | 0 | 402 | 93 | 1615
11 | 5 | 19 | 1562 | 550 | 723 | 123 | 0 | 85 | 0 | 0 | 0 | 0 | 0 | 81 | 1562
11 | 5 | 20 | 1520 | 550 | 701 | 123 | 0 | 85 | 0 | 0 | 1 | 0 | 0 | 60 | 1520
11 | 5 | 21 | 1468 | 550 | 633 | 123 | 0 | 85 | 0 | 0 | 0 | 0 | 0 | 77 | 1468
11 | 5 | 22 | 1418 | 550 | 362 | 123 | 0 | 85 | 0 | 0 | 0 | 0 | 297 | 1 | 1418
11 | 5 | 23 | 1373 | 550 | 615 | 123 | 0 | 85 | 0 | 0 | 0 | 0 | 0 | 0 | 1373
11 | 6 | 0 | 1300 | 550 | 450 | 123 | 0 | 85 | 0 | 0 | 0 | 0 | 0 | 92 | 1300
11 | 6 | 1 | 1265 | 550 | 439 | 123 | 0 | 85 | 0 | 0 | 1 | 0 | 0 | 67 | 1265
11 | 6 | 2 | 1288 | 550 | 441 | 123 | 0 | 85 | 0 | 0 | 2 | 0 | 0 | 87 | 1288
11 | 6 | 3 | 1342 | 550 | 447 | 123 | 0 | 85 | 0 | 0 | 3 | 0 | 0 | 134 | 1342
11 | 6 | 4 | 1370 | 550 | 452 | 123 | 0 | 85 | 0 | 0 | 4 | 0 | 0 | 156 | 1370
11 | 6 | 5 | 1371 | 550 | 463 | 123 | 0 | 85 | 0 | 0 | 4 | 0 | 0 | 146 | 1371
11 | 6 | 6 | 1383 | 550 | 472 | 99 | 0 | 85 | 6 | 0 | 3 | 0 | 0 | 168 | 1383
11 | 6 | 7 | 1434 | 550 | 458 | 80 | 0 | 85 | 106 | 0 | 3 | 0 | 0 | 152 | 1434
11 | 6 | 8 | 1560 | 550 | 362 | 70 | 0 | 85 | 304 | 0 | 4 | 0 | 19 | 166 | 1560
11 | 6 | 9 | 1650 | 550 | 367 | 69 | 0 | 85 | 470 | 0 | 4 | 0 | -20 | 125 | 1650
11 | 6 | 10 | 1667 | 550 | 369 | 69 | 0 | 85 | 557 | 0 | 4 | 0 | -232 | 265 | 1667
11 | 6 | 11 | 1665 | 550 | 368 | 69 | 0 | 85 | 566 | 0 | 2 | 0 | -327 | 352 | 1665
11 | 6 | 12 | 1609 | 550 | 362 | 69 | 0 | 85 | 498 | 0 | 2 | 0 | -285 | 328 | 1609
11 | 6 | 13 | 1657 | 550 | 367 | 70 | 0 | 85 | 403 | 0 | 2 | 0 | -20 | 200 | 1657
11 | 6 | 14 | 1661 | 550 | 362 | 80 | 0 | 85 | 273 | 0 | 2 | 0 | 26 | 283 | 1661
11 | 6 | 15 | 1653 | 550 | 573 | 99 | 0 | 85 | 136 | 0 | 3 | 0 | 0 | 207 | 1653
11 | 6 | 16 | 1659 | 550 | 806 | 123 | 0 | 85 | 24 | 0 | 2 | 0 | 0 | 69 | 1659
11 | 6 | 17 | 1655 | 550 | 860 | 123 | 0 | 85 | 0 | 0 | 3 | 0 | 0 | 34 | 1655
11 | 6 | 18 | 1629 | 550 | 830 | 123 | 0 | 85 | 0 | 0 | 3 | 0 | 0 | 38 | 1629
11 | 6 | 19 | 1579 | 550 | 362 | 123 | 0 | 85 | 0 | 0 | 3 | 0 | 402 | 54 | 1579
11 | 6 | 20 | 1523 | 550 | 732 | 123 | 0 | 85 | 0 | 0 | 3 | 0 | 0 | 30 | 1523
11 | 6 | 21 | 1470 | 550 | 586 | 123 | 0 | 85 | 0 | 0 | 3 | 0 | 0 | 123 | 1470
11 | 6 | 22 | 1424 | 550 | 526 | 123 | 0 | 85 | 0 | 0 | 3 | 0 | 0 | 137 | 1424
11 | 6 | 23 | 1375 | 550 | 451 | 123 | 0 | 85 | 0 | 0 | 4 | 0 | 0 | 162 | 1375
11 | 7 | 0 | 1303 | 550 | 443 | 123 | 0 | 85 | 0 | 0 | 4 | 0 | 0 | 98 | 1303
11 | 7 | 1 | 1265 | 550 | 439 | 123 | 0 | 85 | 0 | 0 | 4 | 0 | 0 | 64 | 1265
11 | 7 | 2 | 1293 | 550 | 442 | 123 | 0 | 85 | 0 | 0 | 5 | 0 | 0 | 88 | 1293
11 | 7 | 3 | 1357 | 550 | 449 | 123 | 0 | 85 | 0 | 0 | 5 | 0 | 0 | 145 | 1357
11 | 7 | 4 | 1373 | 550 | 451 | 123 | 0 | 85 | 0 | 0 | 6 | 0 | 0 | 158 | 1373
11 | 7 | 5 | 1376 | 550 | 498 | 123 | 0 | 85 | 0 | 0 | 6 | 0 | 0 | 114 | 1376
11 | 7 | 6 | 1393 | 550 | 548 | 99 | 0 | 85 | 6 | 0 | 7 | 0 | 0 | 98 | 1393
11 | 7 | 7 | 1440 | 550 | 459 | 80 | 0 | 85 | 94 | 0 | 8 | 0 | 0 | 164 | 1440
11 | 7 | 8 | 1555 | 550 | 369 | 70 | 0 | 85 | 259 | 0 | 7 | 0 | -18 | 233 | 1555
11 | 7 | 9 | 1644 | 550 | 366 | 69 | 0 | 85 | 437 | 0 | 7 | 0 | -84 | 214 | 1644
11 | 7 | 10 | 1660 | 550 | 368 | 69 | 0 | 85 | 504 | 0 | 7 | 0 | -223 | 300 | 1660
11 | 7 | 11 | 1655 | 550 | 367 | 69 | 0 | 85 | 458 | 0 | 7 | 0 | -208 | 327 | 1655
11 | 7 | 12 | 1570 | 550 | 362 | 69 | 0 | 85 | 441 | 0 | 7 | 0 | -383 | 439 | 1570
11 | 7 | 13 | 1646 | 550 | 366 | 70 | 0 | 85 | 426 | 0 | 7 | 0 | -120 | 262 | 1646
11 | 7 | 14 | 1654 | 550 | 362 | 80 | 0 | 85 | 295 | 0 | 7 | 0 | 21 | 254 | 1654
11 | 7 | 15 | 1654 | 550 | 554 | 99 | 0 | 85 | 145 | 0 | 7 | 0 | 0 | 214 | 1654
11 | 7 | 16 | 1681 | 550 | 362 | 123 | 0 | 85 | 25 | 0 | 7 | 0 | 400 | 129 | 1681
11 | 7 | 17 | 1698 | 550 | 908 | 123 | 0 | 85 | 0 | 0 | 7 | 0 | 0 | 25 | 1698
11 | 7 | 18 | 1678 | 550 | 888 | 123 | 0 | 85 | 0 | 0 | 7 | 0 | 0 | 25 | 1678
11 | 7 | 19 | 1642 | 550 | 856 | 123 | 0 | 85 | 0 | 0 | 7 | 0 | 0 | 21 | 1642
11 | 7 | 20 | 1590 | 550 | 803 | 123 | 0 | 85 | 0 | 0 | 7 | 0 | 0 | 22 | 1590
11 | 7 | 21 | 1534 | 550 | 769 | 123 | 0 | 85 | 0 | 0 | 7 | 0 | 0 | 0 | 1534
11 | 7 | 22 | 1470 | 550 | 547 | 123 | 0 | 85 | 0 | 0 | 7 | 0 | 0 | 158 | 1470
11 | 7 | 23 | 1416 | 550 | 362 | 123 | 0 | 85 | 0 | 0 | 7 | 0 | 288 | 1 | 1416
11 | 8 | 0 | 1342 | 550 | 530 | 123 | 0 | 85 | 0 | 0 | 7 | 0 | 0 | 47 | 1342
11 | 8 | 1 | 1301 | 550 | 488 | 123 | 0 | 85 | 0 | 0 | 6 | 0 | 0 | 49 | 1301
11 | 8 | 2 | 1329 | 550 | 530 | 123 | 0 | 85 | 0 | 0 | 5 | 0 | 0 | 36 | 1329
11 | 8 | 3 | 1381 | 550 | 617 | 123 | 0 | 85 | 0 | 0 | 6 | 0 | 0 | 0 | 1381
11 | 8 | 4 | 1416 | 550 | 635 | 123 | 0 | 85 | 0 | 0 | 6 | 0 | 0 | 17 | 1416
11 | 8 | 5 | 1434 | 550 | 669 | 123 | 0 | 85 | 0 | 0 | 7 | 0 | 0 | 0 | 1434
11 | 8 | 6 | 1460 | 550 | 715 | 99 | 0 | 85 | 4 | 0 | 7 | 0 | 0 | 0 | 1460
11 | 8 | 7 | 1514 | 550 | 561 | 80 | 0 | 85 | 70 | 0 | 6 | 0 | 0 | 162 | 1514
11 | 8 | 8 | 1642 | 550 | 506 | 70 | 0 | 85 | 217 | 0 | 5 | 0 | 0 | 209 | 1642
11 | 8 | 9 | 1719 | 550 | 362 | 69 | 0 | 85 | 422 | 0 | 3 | 0 | 22 | 206 | 1719
11 | 8 | 10 | 1698 | 550 | 372 | 69 | 0 | 85 | 620 | 0 | 2 | 0 | -435 | 435 | 1698
11 | 8 | 11 | 1668 | 550 | 369 | 69 | 0 | 85 | 730 | 0 | 1 | 0 | -439 | 303 | 1668
11 | 8 | 12 | 1595 | 550 | 362 | 69 | 0 | 85 | 712 | 0 | 1 | 0 | -439 | 255 | 1595
11 | 8 | 13 | 1649 | 550 | 366 | 70 | 0 | 85 | 617 | 0 | 1 | 0 | -423 | 383 | 1649
11 | 8 | 14 | 1653 | 550 | 362 | 80 | 0 | 85 | 428 | 0 | 1 | 0 | 21 | 126 | 1653
11 | 8 | 15 | 1650 | 550 | 586 | 99 | 0 | 85 | 191 | 0 | 2 | 0 | 0 | 137 | 1650
11 | 8 | 16 | 1666 | 550 | 455 | 123 | 0 | 85 | 33 | 0 | 2 | 0 | 401 | 17 | 1666
11 | 8 | 17 | 1684 | 550 | 376 | 123 | 0 | 85 | 0 | 0 | 2 | 0 | 403 | 145 | 1684
11 | 8 | 18 | 1673 | 550 | 904 | 123 | 0 | 85 | 0 | 0 | 2 | 0 | 0 | 9 | 1673
11 | 8 | 19 | 1644 | 550 | 482 | 123 | 0 | 85 | 0 | 0 | 2 | 0 | 109 | 293 | 1644
11 | 8 | 20 | 1597 | 550 | 837 | 123 | 0 | 85 | 0 | 0 | 1 | 0 | 0 | 1 | 1597
11 | 8 | 21 | 1553 | 550 | 362 | 123 | 0 | 85 | 0 | 0 | 1 | 0 | 403 | 29 | 1553
11 | 8 | 22 | 1485 | 550 | 594 | 123 | 0 | 85 | 0 | 0 | 1 | 0 | 0 | 132 | 1485
11 | 8 | 23 | 1436 | 550 | 668 | 123 | 0 | 85 | 0 | 0 | 0 | 0 | 0 | 10 | 1436
11 | 9 | 0 | 1358 | 550 | 599 | 123 | 0 | 85 | 0 | 0 | 0 | 0 | 0 | 1 | 1358
11 | 9 | 1 | 1315 | 550 | 557 | 123 | 0 | 85 | 0 | 0 | 0 | 0 | 0 | 0 | 1315
11 | 9 | 2 | 1340 | 550 | 582 | 123 | 0 | 85 | 0 | 0 | 0 | 0 | 0 | 0 | 1340
11 | 9 | 3 | 1392 | 550 | 633 | 123 | 0 | 85 | 0 | 0 | 0 | 0 | 0 | 1 | 1392
11 | 9 | 4 | 1401 | 550 | 610 | 123 | 0 | 85 | 0 | 0 | 0 | 0 | 0 | 33 | 1401
11 | 9 | 5 | 1390 | 550 | 362 | 123 | 0 | 85 | 0 | 0 | 0 | 0 | 140 | 130 | 1390
11 | 9 | 6 | 1384 | 550 | 616 | 99 | 0 | 85 | 5 | 0 | 0 | 0 | 0 | 29 | 1384
11 | 9 | 7 | 1397 | 550 | 454 | 80 | 0 | 85 | 106 | 0 | 0 | 0 | 0 | 122 | 1397
11 | 9 | 8 | 1461 | 550 | 362 | 70 | 0 | 85 | 306 | 0 | 0 | 0 | -76 | 164 | 1461
11 | 9 | 9 | 1483 | 550 | 362 | 69 | 0 | 85 | 525 | 0 | 0 | 0 | -399 | 291 | 1483
11 | 9 | 10 | 1468 | 550 | 362 | 69 | 0 | 85 | 685 | -27 | 0 | 0 | -442 | 186 | 1468
11 | 9 | 11 | 1461 | 550 | 362 | 69 | 0 | 85 | 741 | -124 | 0 | 0 | -442 | 220 | 1461
11 | 9 | 12 | 1422 | 550 | 362 | 69 | 0 | 85 | 719 | -120 | 0 | 0 | -443 | 200 | 1422
11 | 9 | 13 | 1426 | 550 | 362 | 70 | 0 | 85 | 624 | 0 | 0 | 0 | -443 | 178 | 1426
11 | 9 | 14 | 1412 | 550 | 362 | 80 | 0 | 85 | 444 | 0 | 0 | 0 | -443 | 334 | 1412
11 | 9 | 15 | 1425 | 550 | 362 | 99 | 0 | 85 | 209 | 0 | 0 | 0 | 56 | 64 | 1425
11 | 9 | 16 | 1468 | 550 | 462 | 123 | 0 | 85 | 32 | 0 | 0 | 0 | 0 | 216 | 1468
11 | 9 | 17 | 1510 | 550 | 696 | 123 | 0 | 85 | 0 | 0 | 0 | 0 | 56 | 0 | 1510
11 | 9 | 18 | 1513 | 550 | 362 | 123 | 0 | 85 | 0 | 0 | 0 | 0 | 393 | 0 | 1513
11 | 9 | 19 | 1488 | 550 | 686 | 123 | 0 | 85 | 0 | 0 | 0 | 0 | 0 | 44 | 1488
11 | 9 | 20 | 1466 | 550 | 362 | 123 | 0 | 85 | 0 | 0 | 0 | 0 | 346 | 0 | 1466
11 | 9 | 21 | 1421 | 550 | 362 | 123 | 0 | 85 | 0 | 0 | 0 | 0 | 245 | 56 | 1421
11 | 9 | 22 | 1370 | 550 | 561 | 123 | 0 | 85 | 0 | 0 | 0 | 0 | 0 | 51 | 1370
11 | 9 | 23 | 1320 | 550 | 362 | 123 | 0 | 85 | 0 | 0 | 0 | 0 | 199 | 1 | 1320
11 | 10 | 0 | 1246 | 550 | 487 | 123 | 0 | 85 | 0 | 0 | 0 | 0 | 0 | 1 | 1246
11 | 10 | 1 | 1204 | 550 | 432 | 123 | 0 | 85 | 0 | 0 | 0 | 0 | 0 | 14 | 1204
11 | 10 | 2 | 1246 | 550 | 487 | 123 | 0 | 85 | 0 | 0 | 0 | 0 | 0 | 1 | 1246
11 | 10 | 3 | 1310 | 550 | 444 | 123 | 0 | 85 | 0 | 0 | 0 | 0 | 0 | 108 | 1310
11 | 10 | 4 | 1323 | 550 | 362 | 123 | 0 | 85 | 0 | 0 | 0 | 0 | 202 | 1 | 1323
11 | 10 | 5 | 1303 | 550 | 362 | 123 | 0 | 85 | 0 | 0 | 0 | 0 | 183 | 0 | 1303
11 | 10 | 6 | 1274 | 550 | 464 | 99 | 0 | 85 | 4 | 0 | 0 | 0 | 0 | 72 | 1274
11 | 10 | 7 | 1281 | 550 | 441 | 80 | 0 | 85 | 85 | 0 | 0 | 0 | 0 | 40 | 1281
11 | 10 | 8 | 1317 | 550 | 362 | 70 | 0 | 85 | 282 | 0 | 0 | 0 | -217 | 185 | 1317
11 | 10 | 9 | 1362 | 550 | 362 | 69 | 0 | 85 | 471 | 0 | 0 | 0 | -414 | 239 | 1362
11 | 10 | 10 | 1374 | 550 | 362 | 69 | 0 | 85 | 637 | 0 | 0 | 0 | -444 | 115 | 1374
11 | 10 | 11 | 1378 | 550 | 362 | 69 | 0 | 85 | 682 | 0 | 0 | 0 | -444 | 74 | 1378
11 | 10 | 12 | 1378 | 550 | 362 | 69 | 0 | 85 | 638 | 0 | 0 | 0 | -444 | 118 | 1378
11 | 10 | 13 | 1381 | 550 | 362 | 70 | 0 | 85 | 531 | 0 | 0 | 0 | -297 | 80 | 1381
11 | 10 | 14 | 1375 | 550 | 362 | 80 | 0 | 85 | 285 | 0 | 0 | 0 | 16 | -3 | 1375
11 | 10 | 15 | 1378 | 550 | 473 | 99 | 0 | 85 | 91 | 0 | 0 | 0 | 0 | 80 | 1378
11 | 10 | 16 | 1412 | 550 | 362 | 123 | 0 | 85 | 10 | 0 | 0 | 0 | 281 | 1 | 1412
11 | 10 | 17 | 1470 | 550 | 656 | 123 | 0 | 85 | 0 | 0 | 0 | 0 | 0 | 56 | 1470
11 | 10 | 18 | 1479 | 550 | 362 | 123 | 0 | 85 | 0 | 0 | 0 | 0 | 18 | 341 | 1479
11 | 10 | 19 | 1460 | 550 | 501 | 123 | 0 | 85 | 0 | 0 | 0 | 0 | 0 | 201 | 1460
11 | 10 | 20 | 1425 | 550 | 619 | 123 | 0 | 85 | 0 | 0 | 1 | 0 | 0 | 47 | 1425
11 | 10 | 21 | 1376 | 550 | 451 | 123 | 0 | 85 | 0 | 0 | 1 | 0 | 0 | 166 | 1376
11 | 10 | 22 | 1323 | 550 | 445 | 123 | 0 | 85 | 0 | 0 | 1 | 0 | 0 | 119 | 1323
11 | 10 | 23 | 1281 | 550 | 362 | 123 | 0 | 85 | 0 | 0 | 2 | 0 | 91 | 68 | 1281
11 | 11 | 0 | 1216 | 550 | 456 | 123 | 0 | 85 | 0 | 0 | 2 | 0 | 0 | 0 | 1216
11 | 11 | 1 | 1181 | 550 | 417 | 123 | 0 | 85 | 0 | 0 | 4 | 0 | 2 | 0 | 1181
11 | 11 | 2 | 1221 | 550 | 434 | 123 | 0 | 85 | 0 | 0 | 3 | 0 | 0 | 26 | 1221
11 | 11 | 3 | 1281 | 550 | 362 | 123 | 0 | 85 | 0 | 0 | 3 | 0 | 71 | 87 | 1281
11 | 11 | 4 | 1301 | 550 | 362 | 123 | 0 | 85 | 0 | 0 | 3 | 0 | 177 | 1 | 1301
11 | 11 | 5 | 1297 | 550 | 362 | 123 | 0 | 85 | 0 | 0 | 3 | 0 | 173 | 1 | 1297
11 | 11 | 6 | 1327 | 550 | 362 | 99 | 0 | 85 | 3 | 0 | 3 | 0 | 223 | 2 | 1327
11 | 11 | 7 | 1434 | 550 | 458 | 80 | 0 | 85 | 82 | 0 | 3 | 0 | 0 | 176 | 1434
11 | 11 | 8 | 1577 | 550 | 474 | 70 | 0 | 85 | 301 | 0 | 3 | 0 | 0 | 94 | 1577
11 | 11 | 9 | 1662 | 550 | 368 | 69 | 0 | 85 | 517 | 0 | 4 | 0 | -20 | 89 | 1662
11 | 11 | 10 | 1670 | 550 | 369 | 69 | 0 | 85 | 591 | 0 | 3 | 0 | -395 | 398 | 1670
11 | 11 | 11 | 1677 | 550 | 370 | 69 | 0 | 85 | 622 | 0 | 3 | 0 | -439 | 417 | 1677
11 | 11 | 12 | 1602 | 550 | 362 | 69 | 0 | 85 | 588 | 0 | 4 | 0 | -439 | 383 | 1602
11 | 11 | 13 | 1643 | 550 | 366 | 70 | 0 | 85 | 536 | 0 | 5 | 0 | -439 | 470 | 1643
11 | 11 | 14 | 1644 | 550 | 366 | 80 | 0 | 85 | 412 | 0 | 5 | 0 | -20 | 166 | 1644
11 | 11 | 15 | 1639 | 550 | 362 | 99 | 0 | 85 | 198 | 0 | 5 | 0 | 86 | 254 | 1639
11 | 11 | 16 | 1654 | 550 | 483 | 123 | 0 | 85 | 32 | 0 | 5 | 0 | 375 | 1 | 1654
11 | 11 | 17 | 1660 | 550 | 475 | 123 | 0 | 85 | 0 | 0 | 5 | 0 | 421 | 1 | 1660
11 | 11 | 18 | 1635 | 550 | 808 | 123 | 0 | 85 | 0 | 0 | 6 | 0 | 0 | 63 | 1635
11 | 11 | 19 | 1578 | 550 | 475 | 123 | 0 | 85 | 0 | 0 | 4 | 0 | 289 | 52 | 1578
11 | 11 | 20 | 1525 | 550 | 716 | 123 | 0 | 85 | 0 | 0 | 4 | 0 | 0 | 47 | 1525
11 | 11 | 21 | 1470 | 550 | 676 | 123 | 0 | 85 | 0 | 0 | 3 | 0 | 0 | 33 | 1470
11 | 11 | 22 | 1427 | 550 | 644 | 123 | 0 | 85 | 0 | 0 | 3 | 0 | 0 | 22 | 1427
11 | 11 | 23 | 1380 | 550 | 596 | 123 | 0 | 85 | 0 | 0 | 1 | 0 | 0 | 25 | 1380
11 | 12 | 0 | 1304 | 550 | 499 | 123 | 0 | 85 | 0 | 0 | 1 | 0 | 0 | 46 | 1304
11 | 12 | 1 | 1270 | 550 | 362 | 123 | 0 | 85 | 0 | 0 | 0 | 0 | 150 | 0 | 1270
11 | 12 | 2 | 1307 | 550 | 526 | 123 | 0 | 85 | 0 | 0 | 1 | 0 | 0 | 22 | 1307
11 | 12 | 3 | 1365 | 550 | 593 | 123 | 0 | 85 | 0 | 0 | 1 | 0 | 0 | 13 | 1365
11 | 12 | 4 | 1375 | 550 | 616 | 123 | 0 | 85 | 0 | 0 | 1 | 0 | 0 | 0 | 1375
11 | 12 | 5 | 1375 | 550 | 598 | 123 | 0 | 85 | 0 | 0 | 0 | 0 | 0 | 19 | 1375
11 | 12 | 6 | 1393 | 550 | 632 | 99 | 0 | 85 | 4 | 0 | 0 | 0 | 0 | 23 | 1393
11 | 12 | 7 | 1463 | 550 | 621 | 80 | 0 | 85 | 95 | 0 | 0 | 0 | 0 | 32 | 1463
11 | 12 | 8 | 1589 | 550 | 526 | 70 | 0 | 85 | 299 | 0 | 0 | 0 | 0 | 59 | 1589
11 | 12 | 9 | 1665 | 550 | 368 | 69 | 0 | 85 | 503 | 0 | 0 | 0 | -20 | 110 | 1665
11 | 12 | 10 | 1667 | 550 | 369 | 69 | 0 | 85 | 650 | 0 | 0 | 0 | -375 | 319 | 1667
11 | 12 | 11 | 1683 | 550 | 370 | 69 | 0 | 85 | 711 | 0 | 0 | 0 | -439 | 337 | 1683
11 | 12 | 12 | 1631 | 550 | 364 | 69 | 0 | 85 | 660 | 0 | 0 | 0 | -439 | 342 | 1631
11 | 12 | 13 | 1685 | 550 | 371 | 70 | 0 | 85 | 538 | 0 | 0 | 0 | -145 | 216 | 1685
11 | 12 | 14 | 1673 | 550 | 362 | 80 | 0 | 85 | 341 | 0 | 0 | 0 | 22 | 233 | 1673
11 | 12 | 15 | 1656 | 550 | 362 | 99 | 0 | 85 | 164 | 0 | 0 | 0 | 257 | 139 | 1656
11 | 12 | 16 | 1668 | 550 | 858 | 123 | 0 | 85 | 28 | 0 | 1 | 0 | 0 | 23 | 1668
11 | 12 | 17 | 1673 | 550 | 736 | 123 | 0 | 85 | 0 | 0 | 2 | 0 | 154 | 23 | 1673
11 | 12 | 18 | 1648 | 550 | 846 | 123 | 0 | 85 | 0 | 0 | 1 | 0 | 0 | 43 | 1648
11 | 12 | 19 | 1589 | 550 | 786 | 123 | 0 | 85 | 0 | 0 | 2 | 0 | 0 | 43 | 1589
11 | 12 | 20 | 1539 | 550 | 362 | 123 | 0 | 85 | 0 | 0 | 4 | 0 | 403 | 12 | 1539
11 | 12 | 21 | 1482 | 550 | 362 | 123 | 0 | 85 | 0 | 0 | 4 | 0 | 357 | 1 | 1482
11 | 12 | 22 | 1434 | 550 | 575 | 123 | 0 | 85 | 0 | 0 | 5 | 0 | 0 | 96 | 1434
11 | 12 | 23 | 1387 | 550 | 453 | 123 | 0 | 85 | 0 | 0 | 4 | 0 | 173 | -1 | 1387
11 | 13 | 0 | 1315 | 550 | 510 | 123 | 0 | 85 | 0 | 0 | 5 | 0 | 0 | 42 | 1315
11 | 13 | 1 | 1278 | 550 | 444 | 123 | 0 | 85 | 0 | 0 | 6 | 0 | 0 | 70 | 1278
11 | 13 | 2 | 1309 | 550 | 488 | 123 | 0 | 85 | 0 | 0 | 5 | 0 | 0 | 58 | 1309
11 | 13 | 3 | 1370 | 550 | 362 | 123 | 0 | 85 | 0 | 0 | 5 | 0 | 244 | 1 | 1370
11 | 13 | 4 | 1378 | 550 | 538 | 123 | 0 | 85 | 0 | 0 | 6 | 0 | 0 | 76 | 1378
11 | 13 | 5 | 1377 | 550 | 362 | 123 | 0 | 85 | 0 | 0 | 6 | 0 | 251 | 0 | 1377
11 | 13 | 6 | 1395 | 550 | 566 | 99 | 0 | 85 | 3 | 0 | 6 | 0 | 0 | 86 | 1395
11 | 13 | 7 | 1449 | 550 | 537 | 80 | 0 | 85 | 94 | 0 | 5 | 0 | 0 | 98 | 1449
11 | 13 | 8 | 1553 | 550 | 362 | 70 | 0 | 85 | 314 | 0 | 4 | 0 | 19 | 149 | 1553
11 | 13 | 9 | 1641 | 550 | 366 | 69 | 0 | 85 | 520 | 0 | 4 | 0 | -233 | 280 | 1641
11 | 13 | 10 | 1644 | 550 | 366 | 69 | 0 | 85 | 653 | 0 | 3 | 0 | -439 | 357 | 1644
11 | 13 | 11 | 1642 | 550 | 366 | 69 | 0 | 85 | 710 | 0 | 2 | 0 | -439 | 299 | 1642
11 | 13 | 12 | 1570 | 550 | 362 | 69 | 0 | 85 | 690 | 0 | 2 | 0 | -440 | 252 | 1570
11 | 13 | 13 | 1625 | 550 | 364 | 70 | 0 | 85 | 600 | 0 | 2 | 0 | -432 | 386 | 1625
11 | 13 | 14 | 1629 | 550 | 364 | 80 | 0 | 85 | 426 | 0 | 2 | 0 | -20 | 142 | 1629
11 | 13 | 15 | 1626 | 550 | 480 | 99 | 0 | 85 | 196 | 0 | 2 | 0 | 0 | 214 | 1626
11 | 13 | 16 | 1649 | 550 | 483 | 123 | 0 | 85 | 29 | 0 | 2 | 0 | 272 | 105 | 1649
11 | 13 | 17 | 1661 | 550 | 769 | 123 | 0 | 85 | 0 | 0 | 2 | 0 | 0 | 132 | 1661
11 | 13 | 18 | 1638 | 550 | 755 | 123 | 0 | 85 | 0 | 0 | 2 | 0 | 0 | 123 | 1638
11 | 13 | 19 | 1584 | 550 | 726 | 123 | 0 | 85 | 0 | 0 | 1 | 0 | 0 | 99 | 1584
11 | 13 | 20 | 1542 | 550 | 710 | 123 | 0 | 85 | 0 | 0 | 1 | 0 | 0 | 73 | 1542
11 | 13 | 21 | 1478 | 550 | 641 | 123 | 0 | 85 | 0 | 0 | 1 | 0 | 0 | 78 | 1478
11 | 13 | 22 | 1428 | 550 | 602 | 123 | 0 | 85 | 0 | 0 | 1 | 0 | 0 | 67 | 1428
11 | 13 | 23 | 1380 | 550 | 529 | 123 | 0 | 85 | 0 | 0 | 1 | 0 | 0 | 92 | 1380
11 | 14 | 0 | 1301 | 550 | 443 | 123 | 0 | 85 | 0 | 0 | 1 | 0 | 0 | 99 | 1301
11 | 14 | 1 | 1258 | 550 | 438 | 123 | 0 | 85 | 0 | 0 | 2 | 0 | 0 | 60 | 1258
11 | 14 | 2 | 1289 | 550 | 494 | 123 | 0 | 85 | 0 | 0 | 2 | 0 | 0 | 35 | 1289
11 | 14 | 3 | 1352 | 550 | 563 | 123 | 0 | 85 | 0 | 0 | 2 | 0 | 0 | 29 | 1352
11 | 14 | 4 | 1379 | 550 | 592 | 123 | 0 | 85 | 0 | 0 | 2 | 0 | 0 | 27 | 1379
11 | 14 | 5 | 1378 | 550 | 593 | 123 | 0 | 85 | 0 | 0 | 1 | 0 | 0 | 26 | 1378
11 | 14 | 6 | 1404 | 550 | 625 | 99 | 0 | 85 | 3 | 0 | 0 | 0 | 0 | 42 | 1404
11 | 14 | 7 | 1471 | 550 | 616 | 80 | 0 | 85 | 93 | 0 | 0 | 0 | 0 | 47 | 1471
11 | 14 | 8 | 1591 | 550 | 476 | 70 | 0 | 85 | 307 | 0 | 0 | 0 | 0 | 103 | 1591
11 | 14 | 9 | 1673 | 550 | 362 | 69 | 0 | 85 | 509 | 0 | 0 | 0 | 22 | 76 | 1673
11 | 14 | 10 | 1675 | 550 | 370 | 69 | 0 | 85 | 617 | 0 | 0 | 0 | -47 | 31 | 1675
11 | 14 | 11 | 1672 | 550 | 369 | 69 | 0 | 85 | 649 | 0 | 0 | 0 | -198 | 148 | 1672
11 | 14 | 12 | 1603 | 550 | 362 | 69 | 0 | 85 | 631 | 0 | 0 | 0 | -337 | 243 | 1603
11 | 14 | 13 | 1659 | 550 | 362 | 70 | 0 | 85 | 552 | 0 | 0 | 0 | 21 | 19 | 1659
11 | 14 | 14 | 1660 | 550 | 362 | 80 | 0 | 85 | 397 | 0 | 0 | 0 | 21 | 165 | 1660
11 | 14 | 15 | 1649 | 550 | 688 | 99 | 0 | 85 | 176 | 0 | 0 | 0 | 0 | 51 | 1649
11 | 14 | 16 | 1662 | 550 | 850 | 123 | 0 | 85 | 26 | 0 | 0 | 0 | 0 | 28 | 1662
11 | 14 | 17 | 1670 | 550 | 912 | 123 | 0 | 85 | 0 | 0 | 0 | 0 | 0 | 0 | 1670
11 | 14 | 18 | 1644 | 550 | 869 | 123 | 0 | 85 | 0 | 0 | 0 | 0 | 0 | 17 | 1644
11 | 14 | 19 | 1589 | 550 | 831 | 123 | 0 | 85 | 0 | 0 | 0 | 0 | 0 | 0 | 1589
11 | 14 | 20 | 1535 | 550 | 752 | 123 | 0 | 85 | 0 | 0 | 0 | 0 | 0 | 25 | 1535
11 | 14 | 21 | 1477 | 550 | 694 | 123 | 0 | 85 | 0 | 0 | 0 | 0 | 0 | 25 | 1477
11 | 14 | 22 | 1429 | 550 | 646 | 123 | 0 | 85 | 0 | 0 | 0 | 0 | 0 | 25 | 1429
11 | 14 | 23 | 1376 | 550 | 451 | 123 | 0 | 85 | 0 | 0 | 0 | 0 | 166 | 1 | 1376
11 | 15 | 0 | 1308 | 550 | 516 | 123 | 0 | 85 | 0 | 0 | 0 | 0 | 0 | 34 | 1308
11 | 15 | 1 | 1260 | 550 | 460 | 123 | 0 | 85 | 0 | 0 | 0 | 0 | 0 | 42 | 1260
11 | 15 | 2 | 1295 | 550 | 508 | 123 | 0 | 85 | 0 | 0 | 0 | 0 | 0 | 29 | 1295
11 | 15 | 3 | 1354 | 550 | 573 | 123 | 0 | 85 | 0 | 0 | 0 | 0 | 0 | 23 | 1354
11 | 15 | 4 | 1371 | 550 | 598 | 123 | 0 | 85 | 0 | 0 | 0 | 0 | 0 | 15 | 1371
11 | 15 | 5 | 1370 | 550 | 611 | 123 | 0 | 85 | 0 | 0 | 0 | 0 | 0 | 1 | 1370
11 | 15 | 6 | 1385 | 550 | 631 | 99 | 0 | 85 | 0 | 0 | 0 | 0 | 0 | 20 | 1385
11 | 15 | 7 | 1470 | 550 | 714 | 80 | 0 | 85 | 26 | 0 | 0 | 0 | 0 | 15 | 1470
11 | 15 | 8 | 1606 | 550 | 790 | 70 | 0 | 85 | 111 | 0 | 0 | 0 | 0 | 0 | 1606
11 | 15 | 9 | 1676 | 550 | 783 | 69 | 0 | 85 | 189 | 0 | 0 | 0 | 0 | 0 | 1676
11 | 15 | 10 | 1687 | 550 | 742 | 69 | 0 | 85 | 218 | 0 | 0 | 0 | 0 | 23 | 1687
11 | 15 | 11 | 1700 | 550 | 719 | 69 | 0 | 85 | 234 | 0 | 0 | 0 | 0 | 43 | 1700
11 | 15 | 12 | 1644 | 550 | 699 | 69 | 0 | 85 | 176 | 0 | 0 | 0 | 0 | 65 | 1644
11 | 15 | 13 | 1702 | 550 | 790 | 70 | 0 | 85 | 159 | 0 | 0 | 0 | 0 | 48 | 1702
11 | 15 | 14 | 1683 | 550 | 814 | 80 | 0 | 85 | 124 | 0 | 1 | 0 | 0 | 29 | 1683
11 | 15 | 15 | 1673 | 550 | 844 | 99 | 0 | 85 | 57 | 0 | 1 | 0 | 0 | 37 | 1673
11 | 15 | 16 | 1685 | 550 | 867 | 123 | 0 | 85 | 8 | 0 | 1 | 0 | 0 | 51 | 1685
11 | 15 | 17 | 1670 | 550 | 875 | 123 | 0 | 85 | 0 | 0 | 1 | 0 | 0 | 36 | 1670
11 | 15 | 18 | 1638 | 550 | 842 | 123 | 0 | 85 | 0 | 0 | 1 | 0 | 0 | 37 | 1638
11 | 15 | 19 | 1582 | 550 | 757 | 123 | 0 | 85 | 0 | 0 | 0 | 0 | 0 | 67 | 1582
11 | 15 | 20 | 1528 | 550 | 682 | 123 | 0 | 85 | 0 | 0 | 1 | 0 | 0 | 87 | 1528
11 | 15 | 21 | 1470 | 550 | 613 | 123 | 0 | 85 | 0 | 0 | 1 | 0 | 0 | 98 | 1470
11 | 15 | 22 | 1421 | 550 | 572 | 123 | 0 | 85 | 0 | 0 | 1 | 0 | 0 | 90 | 1421
11 | 15 | 23 | 1375 | 550 | 567 | 123 | 0 | 85 | 0 | 0 | 0 | 0 | 0 | 50 | 1375
11 | 16 | 0 | 1310 | 550 | 489 | 123 | 0 | 85 | 0 | 0 | 0 | 0 | 0 | 63 | 1310
11 | 16 | 1 | 1258 | 550 | 449 | 123 | 0 | 85 | 0 | 0 | 0 | 0 | 0 | 51 | 1258
11 | 16 | 2 | 1283 | 550 | 476 | 123 | 0 | 85 | 0 | 0 | 0 | 0 | 0 | 49 | 1283
11 | 16 | 3 | 1333 | 550 | 524 | 123 | 0 | 85 | 0 | 0 | 0 | 0 | 0 | 51 | 1333
11 | 16 | 4 | 1341 | 550 | 539 | 123 | 0 | 85 | 0 | 0 | 0 | 0 | 0 | 44 | 1341
11 | 16 | 5 | 1309 | 550 | 517 | 123 | 0 | 85 | 0 | 0 | 0 | 0 | 0 | 34 | 1309
11 | 16 | 6 | 1274 | 550 | 503 | 99 | 0 | 85 | 1 | 0 | 1 | 0 | 0 | 35 | 1274
11 | 16 | 7 | 1321 | 550 | 510 | 80 | 0 | 85 | 36 | 0 | 1 | 0 | 0 | 59 | 1321
11 | 16 | 8 | 1423 | 550 | 500 | 70 | 0 | 85 | 122 | 0 | 1 | 0 | 0 | 95 | 1423
11 | 16 | 9 | 1483 | 550 | 500 | 69 | 0 | 85 | 166 | 0 | 0 | 0 | 0 | 113 | 1483
11 | 16 | 10 | 1505 | 550 | 539 | 69 | 0 | 85 | 145 | 0 | 0 | 0 | 0 | 117 | 1505
11 | 16 | 11 | 1506 | 550 | 569 | 69 | 0 | 85 | 123 | 0 | 0 | 0 | 0 | 110 | 1506
11 | 16 | 12 | 1478 | 550 | 561 | 69 | 0 | 85 | 104 | 0 | 0 | 0 | 0 | 109 | 1478
11 | 16 | 13 | 1484 | 550 | 464 | 70 | 0 | 85 | 94 | 0 | 0 | 0 | 143 | 78 | 1484
11 | 16 | 14 | 1470 | 550 | 616 | 80 | 0 | 85 | 75 | 0 | 0 | 0 | 0 | 64 | 1470
11 | 16 | 15 | 1459 | 550 | 633 | 99 | 0 | 85 | 43 | 0 | 2 | 0 | 0 | 47 | 1459
11 | 16 | 16 | 1477 | 550 | 676 | 123 | 0 | 85 | 7 | 0 | 0 | 0 | 0 | 36 | 1477
11 | 16 | 17 | 1505 | 550 | 705 | 123 | 0 | 85 | 0 | 0 | 0 | 0 | 0 | 42 | 1505
11 | 16 | 18 | 1498 | 550 | 690 | 123 | 0 | 85 | 0 | 0 | 0 | 0 | 0 | 50 | 1498
11 | 16 | 19 | 1467 | 550 | 643 | 123 | 0 | 85 | 0 | 0 | 1 | 0 | 0 | 65 | 1467
11 | 16 | 20 | 1435 | 550 | 601 | 123 | 0 | 85 | 0 | 0 | 1 | 0 | 0 | 75 | 1435
11 | 16 | 21 | 1385 | 550 | 559 | 123 | 0 | 85 | 0 | 0 | 1 | 0 | 0 | 67 | 1385
11 | 16 | 22 | 1336 | 550 | 499 | 123 | 0 | 85 | 0 | 0 | 0 | 0 | 0 | 79 | 1336
11 | 16 | 23 | 1301 | 550 | 454 | 123 | 0 | 85 | 0 | 0 | 0 | 0 | 0 | 89 | 1301
11 | 17 | 0 | 1228 | 550 | 434 | 123 | 0 | 85 | 0 | 0 | 0 | 0 | 0 | 36 | 1228
11 | 17 | 1 | 1185 | 550 | 362 | 123 | 0 | 85 | 0 | 0 | 0 | 0 | 12 | 53 | 1185
11 | 17 | 2 | 1214 | 550 | 433 | 123 | 0 | 85 | 0 | 0 | 0 | 0 | 0 | 23 | 1214
11 | 17 | 3 | 1265 | 550 | 439 | 123 | 0 | 85 | 0 | 0 | 0 | 0 | 0 | 68 | 1265
11 | 17 | 4 | 1275 | 550 | 440 | 123 | 0 | 85 | 0 | 0 | 0 | 0 | 0 | 77 | 1275
11 | 17 | 5 | 1242 | 550 | 436 | 123 | 0 | 85 | 0 | 0 | 0 | 0 | 0 | 48 | 1242
11 | 17 | 6 | 1208 | 550 | 432 | 99 | 0 | 85 | 2 | 0 | 0 | 0 | 0 | 40 | 1208
11 | 17 | 7 | 1238 | 550 | 362 | 80 | 0 | 85 | 63 | 0 | 0 | 0 | 13 | 85 | 1238
11 | 17 | 8 | 1297 | 550 | 362 | 70 | 0 | 85 | 186 | 0 | 0 | 0 | -14 | 58 | 1297
11 | 17 | 9 | 1331 | 550 | 362 | 69 | 0 | 85 | 305 | 0 | 0 | 0 | -104 | 64 | 1331
11 | 17 | 10 | 1373 | 550 | 362 | 69 | 0 | 85 | 402 | 0 | 0 | 0 | -441 | 346 | 1373
11 | 17 | 11 | 1378 | 550 | 362 | 69 | 0 | 85 | 346 | 0 | 0 | 0 | -434 | 400 | 1378
11 | 17 | 12 | 1368 | 550 | 362 | 69 | 0 | 85 | 299 | 0 | 0 | 0 | -231 | 234 | 1368
11 | 17 | 13 | 1372 | 550 | 362 | 70 | 0 | 85 | 276 | 0 | 0 | 0 | -148 | 177 | 1372
11 | 17 | 14 | 1370 | 550 | 362 | 80 | 0 | 85 | 161 | 0 | 1 | 0 | -16 | 147 | 1370
11 | 17 | 15 | 1373 | 550 | 451 | 99 | 0 | 85 | 81 | 0 | 1 | 0 | 102 | 4 | 1373
11 | 17 | 16 | 1411 | 550 | 455 | 123 | 0 | 85 | 13 | 0 | 0 | 0 | 0 | 185 | 1411
11 | 17 | 17 | 1477 | 550 | 546 | 123 | 0 | 85 | 0 | 0 | 0 | 0 | 0 | 173 | 1477
11 | 17 | 18 | 1482 | 550 | 543 | 123 | 0 | 85 | 0 | 0 | 1 | 0 | 0 | 180 | 1482
11 | 17 | 19 | 1456 | 550 | 461 | 123 | 0 | 85 | 0 | 0 | 2 | 0 | 235 | 0 | 1456
11 | 17 | 20 | 1418 | 550 | 456 | 123 | 0 | 85 | 0 | 0 | 3 | 0 | 88 | 113 | 1418
11 | 17 | 21 | 1371 | 550 | 451 | 123 | 0 | 85 | 0 | 0 | 4 | 0 | 59 | 99 | 1371
11 | 17 | 22 | 1317 | 550 | 449 | 123 | 0 | 85 | 0 | 0 | 5 | 0 | 0 | 105 | 1317
11 | 17 | 23 | 1278 | 550 | 440 | 123 | 0 | 85 | 0 | 0 | 5 | 0 | 0 | 75 | 1278
11 | 18 | 0 | 1207 | 550 | 362 | 123 | 0 | 85 | 0 | 0 | 5 | 0 | 12 | 70 | 1207
11 | 18 | 1 | 1157 | 550 | 362 | 123 | 0 | 85 | 0 | 0 | 6 | 0 | -11 | 42 | 1157
11 | 18 | 2 | 1200 | 550 | 362 | 123 | 0 | 85 | 0 | 0 | 7 | 0 | -12 | 85 | 1200
11 | 18 | 3 | 1266 | 550 | 406 | 123 | 0 | 85 | 0 | 0 | 7 | 0 | 6 | 89 | 1266
11 | 18 | 4 | 1288 | 550 | 441 | 123 | 0 | 85 | 0 | 0 | 7 | 0 | 0 | 82 | 1288
11 | 18 | 5 | 1300 | 550 | 443 | 123 | 0 | 85 | 0 | 0 | 7 | 0 | 0 | 92 | 1300
11 | 18 | 6 | 1336 | 550 | 447 | 99 | 0 | 85 | 2 | 0 | 8 | 0 | 0 | 145 | 1336
11 | 18 | 7 | 1416 | 550 | 505 | 80 | 0 | 85 | 72 | 0 | 7 | 0 | 0 | 117 | 1416
11 | 18 | 8 | 1545 | 550 | 362 | 70 | 0 | 85 | 248 | 0 | 7 | 0 | 19 | 204 | 1545
11 | 18 | 9 | 1643 | 550 | 366 | 69 | 0 | 85 | 383 | 0 | 6 | 0 | -20 | 204 | 1643
11 | 18 | 10 | 1662 | 550 | 368 | 69 | 0 | 85 | 426 | 0 | 6 | 0 | -221 | 379 | 1662
11 | 18 | 11 | 1643 | 550 | 366 | 69 | 0 | 85 | 399 | 0 | 5 | 0 | -246 | 415 | 1643
11 | 18 | 12 | 1567 | 550 | 362 | 69 | 0 | 85 | 415 | 0 | 6 | 0 | -343 | 423 | 1567
11 | 18 | 13 | 1640 | 550 | 365 | 70 | 0 | 85 | 390 | 0 | 7 | 0 | -68 | 241 | 1640
11 | 18 | 14 | 1644 | 550 | 362 | 80 | 0 | 85 | 283 | 0 | 7 | 0 | 21 | 256 | 1644
11 | 18 | 15 | 1651 | 550 | 485 | 99 | 0 | 85 | 138 | 0 | 7 | 0 | 0 | 287 | 1651
11 | 18 | 16 | 1685 | 550 | 784 | 123 | 0 | 85 | 19 | 0 | 8 | 0 | 0 | 116 | 1685
11 | 18 | 17 | 1714 | 550 | 828 | 123 | 0 | 85 | 0 | 0 | 8 | 0 | 0 | 120 | 1714
11 | 18 | 18 | 1699 | 550 | 813 | 123 | 0 | 85 | 0 | 0 | 8 | 0 | 0 | 120 | 1699
11 | 18 | 19 | 1654 | 550 | 770 | 123 | 0 | 85 | 0 | 0 | 8 | 0 | 0 | 118 | 1654
11 | 18 | 20 | 1618 | 550 | 734 | 123 | 0 | 85 | 0 | 0 | 8 | 0 | 0 | 118 | 1618
11 | 18 | 21 | 1566 | 550 | 688 | 123 | 0 | 85 | 0 | 0 | 7 | 0 | 0 | 113 | 1566
11 | 18 | 22 | 1500 | 550 | 623 | 123 | 0 | 85 | 0 | 0 | 6 | 0 | 0 | 113 | 1500
11 | 18 | 23 | 1442 | 550 | 543 | 123 | 0 | 85 | 0 | 0 | 7 | 0 | 0 | 134 | 1442
11 | 19 | 0 | 1361 | 550 | 450 | 123 | 0 | 85 | 0 | 0 | 7 | 0 | 0 | 146 | 1361
11 | 19 | 1 | 1322 | 550 | 460 | 123 | 0 | 85 | 0 | 0 | 8 | 0 | 0 | 96 | 1322
11 | 19 | 2 | 1353 | 550 | 540 | 123 | 0 | 85 | 0 | 0 | 8 | 0 | 0 | 47 | 1353
11 | 19 | 3 | 1410 | 550 | 636 | 123 | 0 | 85 | 0 | 0 | 8 | 0 | 0 | 8 | 1410
11 | 19 | 4 | 1434 | 550 | 458 | 123 | 0 | 85 | 0 | 0 | 8 | 0 | 210 | 0 | 1434
11 | 19 | 5 | 1444 | 550 | 659 | 123 | 0 | 85 | 0 | 0 | 8 | 0 | 0 | 19 | 1444
11 | 19 | 6 | 1498 | 550 | 755 | 99 | 0 | 85 | 1 | 0 | 8 | 0 | 0 | 0 | 1498
11 | 19 | 7 | 1574 | 550 | 785 | 80 | 0 | 85 | 61 | 0 | 7 | 0 | 0 | 6 | 1574
11 | 19 | 8 | 1694 | 550 | 666 | 70 | 0 | 85 | 226 | 0 | 7 | 0 | 0 | 90 | 1694
11 | 19 | 9 | 1778 | 550 | 373 | 69 | 0 | 85 | 365 | 0 | 6 | 0 | 24 | 306 | 1778
11 | 19 | 10 | 1759 | 550 | 379 | 69 | 0 | 85 | 456 | 0 | 6 | 0 | -20 | 234 | 1759
11 | 19 | 11 | 1757 | 550 | 379 | 69 | 0 | 85 | 510 | 0 | 7 | 0 | -106 | 263 | 1757
11 | 19 | 12 | 1686 | 550 | 371 | 69 | 0 | 85 | 462 | 0 | 7 | 0 | -102 | 244 | 1686
11 | 19 | 13 | 1731 | 550 | 362 | 70 | 0 | 85 | 386 | 0 | 6 | 0 | 23 | 249 | 1731
11 | 19 | 14 | 1732 | 550 | 499 | 80 | 0 | 85 | 293 | 0 | 6 | 0 | 0 | 219 | 1732
11 | 19 | 15 | 1739 | 550 | 678 | 99 | 0 | 85 | 151 | 0 | 6 | 0 | 0 | 170 | 1739
11 | 19 | 16 | 1795 | 550 | 991 | 123 | 0 | 85 | 21 | 0 | 5 | 0 | 0 | 20 | 1795
11 | 19 | 17 | 1830 | 550 | 1062 | 123 | 0 | 85 | 0 | 0 | 5 | 0 | 0 | 5 | 1830
11 | 19 | 18 | 1811 | 550 | 1049 | 123 | 0 | 85 | 0 | 0 | 4 | 0 | 0 | 0 | 1811
11 | 19 | 19 | 1761 | 550 | 1001 | 123 | 0 | 85 | 0 | 0 | 2 | 0 | 0 | 0 | 1761
11 | 19 | 20 | 1713 | 550 | 953 | 123 | 0 | 85 | 0 | 0 | 2 | 0 | 0 | 0 | 1713
11 | 19 | 21 | 1657 | 550 | 896 | 123 | 0 | 85 | 0 | 0 | 1 | 0 | 0 | 2 | 1657
11 | 19 | 22 | 1576 | 550 | 816 | 123 | 0 | 85 | 0 | 0 | 1 | 0 | 0 | 1 | 1576
11 | 19 | 23 | 1509 | 550 | 727 | 123 | 0 | 85 | 0 | 0 | 1 | 0 | 0 | 23 | 1509
11 | 20 | 0 | 1401 | 550 | 620 | 123 | 0 | 85 | 0 | 0 | 1 | 0 | 0 | 22 | 1401
11 | 20 | 1 | 1363 | 550 | 581 | 123 | 0 | 85 | 0 | 0 | 1 | 0 | 0 | 23 | 1363
11 | 20 | 2 | 1393 | 550 | 629 | 123 | 0 | 85 | 0 | 0 | 0 | 0 | 0 | 6 | 1393
11 | 20 | 3 | 1450 | 550 | 690 | 123 | 0 | 85 | 0 | 0 | 1 | 0 | 0 | 1 | 1450
11 | 20 | 4 | 1469 | 550 | 709 | 123 | 0 | 85 | 0 | 0 | 1 | 0 | 0 | 1 | 1469
11 | 20 | 5 | 1477 | 550 | 716 | 123 | 0 | 85 | 0 | 0 | 2 | 0 | 0 | 1 | 1477
11 | 20 | 6 | 1537 | 550 | 799 | 99 | 0 | 85 | 1 | 0 | 2 | 0 | 0 | 1 | 1537
11 | 20 | 7 | 1629 | 550 | 480 | 80 | 0 | 85 | 66 | 0 | 3 | 0 | 365 | 0 | 1629
11 | 20 | 8 | 1742 | 550 | 721 | 70 | 0 | 85 | 246 | 0 | 3 | 0 | 0 | 67 | 1742
11 | 20 | 9 | 1794 | 550 | 362 | 69 | 0 | 85 | 428 | 0 | 2 | 0 | 24 | 274 | 1794
11 | 20 | 10 | 1763 | 550 | 362 | 69 | 0 | 85 | 543 | 0 | 2 | 0 | 23 | 129 | 1763
11 | 20 | 11 | 1746 | 550 | 362 | 69 | 0 | 85 | 587 | 0 | 2 | 0 | 23 | 68 | 1746
11 | 20 | 12 | 1662 | 550 | 362 | 69 | 0 | 85 | 557 | 0 | 2 | 0 | 21 | 16 | 1662
11 | 20 | 13 | 1708 | 550 | 362 | 70 | 0 | 85 | 481 | 0 | 2 | 0 | 22 | 136 | 1708
11 | 20 | 14 | 1699 | 550 | 362 | 80 | 0 | 85 | 340 | 0 | 2 | 0 | 22 | 258 | 1699
11 | 20 | 15 | 1701 | 550 | 657 | 99 | 0 | 85 | 155 | 0 | 2 | 0 | 0 | 153 | 1701
11 | 20 | 16 | 1742 | 550 | 960 | 123 | 0 | 85 | 21 | 0 | 2 | 0 | 0 | 1 | 1742
11 | 20 | 17 | 1768 | 550 | 1008 | 123 | 0 | 85 | 0 | 0 | 2 | 0 | 0 | 0 | 1768
11 | 20 | 18 | 1750 | 550 | 990 | 123 | 0 | 85 | 0 | 0 | 2 | 0 | 0 | 0 | 1750
11 | 20 | 19 | 1709 | 550 | 525 | 123 | 0 | 85 | 0 | 0 | 3 | 0 | 422 | 1 | 1709
11 | 20 | 20 | 1663 | 550 | 480 | 123 | 0 | 85 | 0 | 0 | 3 | 0 | 421 | 1 | 1663
11 | 20 | 21 | 1608 | 550 | 847 | 123 | 0 | 85 | 0 | 0 | 3 | 0 | 0 | 0 | 1608
11 | 20 | 22 | 1533 | 550 | 771 | 123 | 0 | 85 | 0 | 0 | 3 | 0 | 0 | 1 | 1533
11 | 20 | 23 | 1471 | 550 | 362 | 123 | 0 | 85 | 0 | 0 | 4 | 0 | 348 | -1 | 1471
11 | 21 | 0 | 1381 | 550 | 606 | 123 | 0 | 85 | 0 | 0 | 5 | 0 | 0 | 12 | 1381
11 | 21 | 1 | 1342 | 550 | 563 | 123 | 0 | 85 | 0 | 0 | 6 | 0 | 0 | 15 | 1342
11 | 21 | 2 | 1378 | 550 | 615 | 123 | 0 | 85 | 0 | 0 | 5 | 0 | 0 | 0 | 1378
11 | 21 | 3 | 1434 | 550 | 671 | 123 | 0 | 85 | 0 | 0 | 5 | 0 | 0 | 0 | 1434
11 | 21 | 4 | 1455 | 550 | 692 | 123 | 0 | 85 | 0 | 0 | 5 | 0 | 0 | 0 | 1455
11 | 21 | 5 | 1470 | 550 | 708 | 123 | 0 | 85 | 0 | 0 | 4 | 0 | 0 | 0 | 1470
11 | 21 | 6 | 1530 | 550 | 792 | 99 | 0 | 85 | 1 | 0 | 3 | 0 | 0 | 0 | 1530
11 | 21 | 7 | 1619 | 550 | 833 | 80 | 0 | 85 | 69 | 0 | 3 | 0 | 0 | -1 | 1619
11 | 21 | 8 | 1719 | 550 | 736 | 70 | 0 | 85 | 263 | 0 | 2 | 0 | 0 | 13 | 1719
11 | 21 | 9 | 1773 | 550 | 450 | 69 | 0 | 85 | 464 | 0 | 2 | 0 | 24 | 129 | 1773
11 | 21 | 10 | 1752 | 550 | 378 | 69 | 0 | 85 | 584 | 0 | 2 | 0 | -20 | 104 | 1752
11 | 21 | 11 | 1723 | 550 | 375 | 69 | 0 | 85 | 630 | 0 | 3 | 0 | -288 | 299 | 1723
11 | 21 | 12 | 1644 | 550 | 366 | 69 | 0 | 85 | 615 | 0 | 4 | 0 | -411 | 366 | 1644
11 | 21 | 13 | 1688 | 550 | 371 | 70 | 0 | 85 | 510 | 0 | 3 | 0 | -20 | 119 | 1688
11 | 21 | 14 | 1687 | 550 | 362 | 80 | 0 | 85 | 338 | 0 | 3 | 0 | 22 | 247 | 1687
11 | 21 | 15 | 1690 | 550 | 370 | 99 | 0 | 85 | 152 | 0 | 3 | 0 | 402 | 29 | 1690
11 | 21 | 16 | 1726 | 550 | 945 | 123 | 0 | 85 | 21 | 0 | 2 | 0 | 0 | 0 | 1726
11 | 21 | 17 | 1748 | 550 | 951 | 123 | 0 | 85 | 0 | 0 | 2 | 0 | 0 | 37 | 1748
11 | 21 | 18 | 1728 | 550 | 518 | 123 | 0 | 85 | 0 | 0 | 2 | 0 | 422 | 28 | 1728
11 | 21 | 19 | 1684 | 550 | 874 | 123 | 0 | 85 | 0 | 0 | 2 | 0 | 0 | 50 | 1684
11 | 21 | 20 | 1643 | 550 | 856 | 123 | 0 | 85 | 0 | 0 | 2 | 0 | 0 | 27 | 1643
11 | 21 | 21 | 1589 | 550 | 748 | 123 | 0 | 85 | 0 | 0 | 1 | 0 | 0 | 82 | 1589
11 | 21 | 22 | 1520 | 550 | 651 | 123 | 0 | 85 | 0 | 0 | 1 | 0 | 0 | 110 | 1520
11 | 21 | 23 | 1458 | 550 | 582 | 123 | 0 | 85 | 0 | 0 | 2 | 0 | 0 | 116 | 1458
11 | 22 | 0 | 1372 | 550 | 496 | 123 | 0 | 85 | 0 | 0 | 3 | 0 | 0 | 115 | 1372
11 | 22 | 1 | 1330 | 550 | 446 | 123 | 0 | 85 | 0 | 0 | 3 | 0 | 0 | 123 | 1330
11 | 22 | 2 | 1372 | 550 | 484 | 123 | 0 | 85 | 0 | 0 | 3 | 0 | 0 | 127 | 1372
11 | 22 | 3 | 1426 | 550 | 536 | 123 | 0 | 85 | 0 | 0 | 3 | 0 | 0 | 129 | 1426
11 | 22 | 4 | 1442 | 550 | 587 | 123 | 0 | 85 | 0 | 0 | 3 | 0 | 0 | 94 | 1442
11 | 22 | 5 | 1457 | 550 | 609 | 123 | 0 | 85 | 0 | 0 | 2 | 0 | 0 | 88 | 1457
11 | 22 | 6 | 1505 | 550 | 700 | 99 | 0 | 85 | 1 | 0 | 2 | 0 | 0 | 68 | 1505
11 | 22 | 7 | 1589 | 550 | 755 | 80 | 0 | 85 | 68 | 0 | 1 | 0 | 0 | 50 | 1589
11 | 22 | 8 | 1697 | 550 | 546 | 70 | 0 | 85 | 256 | 0 | 1 | 0 | 0 | 189 | 1697
11 | 22 | 9 | 1761 | 550 | 364 | 69 | 0 | 85 | 428 | 0 | 1 | 0 | 23 | 241 | 1761
11 | 22 | 10 | 1743 | 550 | 377 | 69 | 0 | 85 | 541 | 0 | 1 | 0 | -140 | 260 | 1743
11 | 22 | 11 | 1714 | 550 | 374 | 69 | 0 | 85 | 589 | 0 | 2 | 0 | -174 | 219 | 1714
11 | 22 | 12 | 1655 | 550 | 367 | 69 | 0 | 85 | 550 | 0 | 3 | 0 | -300 | 331 | 1655
11 | 22 | 13 | 1703 | 550 | 362 | 70 | 0 | 85 | 413 | 0 | 3 | 0 | 22 | 198 | 1703
11 | 22 | 14 | 1707 | 550 | 429 | 80 | 0 | 85 | 268 | 0 | 4 | 0 | 22 | 269 | 1707
11 | 22 | 15 | 1697 | 550 | 733 | 99 | 0 | 85 | 108 | 0 | 4 | 0 | 0 | 118 | 1697
11 | 22 | 16 | 1719 | 550 | 880 | 123 | 0 | 85 | 14 | 0 | 5 | 0 | 0 | 62 | 1719
11 | 22 | 17 | 1723 | 550 | 464 | 123 | 0 | 85 | 0 | 0 | 5 | 0 | 417 | 79 | 1723
11 | 22 | 18 | 1692 | 550 | 814 | 123 | 0 | 85 | 0 | 0 | 5 | 0 | 0 | 115 | 1692
11 | 22 | 19 | 1656 | 550 | 772 | 123 | 0 | 85 | 0 | 0 | 6 | 0 | 0 | 120 | 1656
11 | 22 | 20 | 1620 | 550 | 787 | 123 | 0 | 85 | 0 | 0 | 6 | 0 | 0 | 69 | 1620
11 | 22 | 21 | 1573 | 550 | 716 | 123 | 0 | 85 | 0 | 0 | 6 | 0 | 0 | 93 | 1573
11 | 22 | 22 | 1506 | 550 | 617 | 123 | 0 | 85 | 0 | 0 | 4 | 0 | 0 | 127 | 1506
11 | 22 | 23 | 1450 | 550 | 550 | 123 | 0 | 85 | 0 | 0 | 3 | 0 | 0 | 139 | 1450
11 | 23 | 0 | 1363 | 550 | 450 | 123 | 0 | 85 | 0 | 0 | 4 | 0 | 0 | 151 | 1363
11 | 23 | 1 | 1321 | 550 | 445 | 123 | 0 | 85 | 0 | 0 | 4 | 0 | 0 | 114 | 1321
11 | 23 | 2 | 1344 | 550 | 448 | 123 | 0 | 85 | 0 | 0 | 4 | 0 | 0 | 134 | 1344
11 | 23 | 3 | 1394 | 550 | 488 | 123 | 0 | 85 | 0 | 0 | 5 | 0 | 0 | 143 | 1394
11 | 23 | 4 | 1396 | 550 | 535 | 123 | 0 | 85 | 0 | 0 | 6 | 0 | 0 | 97 | 1396
11 | 23 | 5 | 1384 | 550 | 509 | 123 | 0 | 85 | 0 | 0 | 6 | 0 | 0 | 111 | 1384
11 | 23 | 6 | 1373 | 550 | 544 | 99 | 0 | 85 | 1 | 0 | 5 | 0 | 0 | 89 | 1373
11 | 23 | 7 | 1396 | 550 | 549 | 80 | 0 | 85 | 57 | 0 | 5 | 0 | 0 | 70 | 1396
11 | 23 | 8 | 1441 | 550 | 362 | 70 | 0 | 85 | 209 | 0 | 6 | 0 | 17 | 142 | 1441
11 | 23 | 9 | 1460 | 550 | 362 | 69 | 0 | 85 | 374 | 0 | 6 | 0 | -296 | 310 | 1460
11 | 23 | 10 | 1472 | 550 | 362 | 69 | 0 | 85 | 459 | 0 | 6 | 0 | -442 | 383 | 1472
11 | 23 | 11 | 1472 | 550 | 362 | 69 | 0 | 85 | 428 | 0 | 6 | 0 | -442 | 414 | 1472
11 | 23 | 12 | 1448 | 550 | 362 | 69 | 0 | 85 | 416 | 0 | 6 | 0 | -442 | 402 | 1448
11 | 23 | 13 | 1449 | 550 | 362 | 70 | 0 | 85 | 393 | 0 | 6 | 0 | -299 | 282 | 1449
11 | 23 | 14 | 1448 | 550 | 362 | 80 | 0 | 85 | 268 | 0 | 6 | 0 | -67 | 164 | 1448
11 | 23 | 15 | 1458 | 550 | 444 | 99 | 0 | 85 | 126 | 0 | 6 | 0 | 3 | 145 | 1458
11 | 23 | 16 | 1516 | 550 | 629 | 123 | 0 | 85 | 16 | 0 | 6 | 0 | 0 | 107 | 1516
11 | 23 | 17 | 1600 | 550 | 477 | 123 | 0 | 85 | 0 | 0 | 6 | 0 | 359 | 0 | 1600
11 | 23 | 18 | 1623 | 550 | 830 | 123 | 0 | 85 | 0 | 0 | 5 | 0 | 0 | 30 | 1623
11 | 23 | 19 | 1607 | 550 | 809 | 123 | 0 | 85 | 0 | 0 | 5 | 0 | 0 | 35 | 1607
11 | 23 | 20 | 1572 | 550 | 776 | 123 | 0 | 85 | 0 | 0 | 4 | 0 | 0 | 34 | 1572
11 | 23 | 21 | 1526 | 550 | 706 | 123 | 0 | 85 | 0 | 0 | 4 | 0 | 0 | 58 | 1526
11 | 23 | 22 | 1463 | 550 | 642 | 123 | 0 | 85 | 0 | 0 | 3 | 0 | 0 | 60 | 1463
11 | 23 | 23 | 1415 | 550 | 601 | 123 | 0 | 85 | 0 | 0 | 3 | 0 | 0 | 53 | 1415
11 | 24 | 0 | 1331 | 550 | 457 | 123 | 0 | 85 | 0 | 0 | 4 | 0 | 0 | 112 | 1331
11 | 24 | 1 | 1293 | 550 | 460 | 123 | 0 | 85 | 0 | 0 | 4 | 0 | 0 | 71 | 1293
11 | 24 | 2 | 1329 | 550 | 521 | 123 | 0 | 85 | 0 | 0 | 4 | 0 | 0 | 46 | 1329
11 | 24 | 3 | 1373 | 550 | 566 | 123 | 0 | 85 | 0 | 0 | 4 | 0 | 0 | 45 | 1373
11 | 24 | 4 | 1378 | 550 | 582 | 123 | 0 | 85 | 0 | 0 | 4 | 0 | 0 | 34 | 1378
11 | 24 | 5 | 1371 | 550 | 451 | 123 | 0 | 85 | 0 | 0 | 3 | 0 | 159 | 0 | 1371
11 | 24 | 6 | 1365 | 550 | 362 | 99 | 0 | 85 | 1 | 0 | 2 | 0 | 267 | -1 | 1365
11 | 24 | 7 | 1393 | 550 | 453 | 80 | 0 | 85 | 57 | 0 | 2 | 0 | 98 | 68 | 1393
11 | 24 | 8 | 1438 | 550 | 362 | 70 | 0 | 85 | 223 | 0 | 3 | 0 | -17 | 162 | 1438
11 | 24 | 9 | 1463 | 550 | 362 | 69 | 0 | 85 | 385 | 0 | 3 | 0 | -355 | 364 | 1463
11 | 24 | 10 | 1479 | 550 | 362 | 69 | 0 | 85 | 448 | 0 | 3 | 0 | -442 | 404 | 1479
11 | 24 | 11 | 1486 | 550 | 362 | 69 | 0 | 85 | 402 | 0 | 3 | 0 | -441 | 456 | 1486
11 | 24 | 12 | 1472 | 550 | 362 | 69 | 0 | 85 | 388 | 0 | 4 | 0 | -442 | 456 | 1472
11 | 24 | 13 | 1461 | 550 | 362 | 70 | 0 | 85 | 309 | 0 | 4 | 0 | -442 | 523 | 1461
11 | 24 | 14 | 1466 | 550 | 362 | 80 | 0 | 85 | 199 | 0 | 5 | 0 | -76 | 261 | 1466
11 | 24 | 15 | 1479 | 550 | 428 | 99 | 0 | 85 | 107 | 0 | 4 | 0 | 6 | 200 | 1479
11 | 24 | 16 | 1530 | 550 | 709 | 123 | 0 | 85 | 16 | 0 | 4 | 0 | 0 | 43 | 1530
11 | 24 | 17 | 1631 | 550 | 849 | 123 | 0 | 85 | 0 | 0 | 4 | 0 | 0 | 20 | 1631
11 | 24 | 18 | 1649 | 550 | 852 | 123 | 0 | 85 | 0 | 0 | 5 | 0 | 0 | 34 | 1649
11 | 24 | 19 | 1639 | 550 | 791 | 123 | 0 | 85 | 0 | 0 | 4 | 0 | 64 | 22 | 1639
11 | 24 | 20 | 1611 | 550 | 478 | 123 | 0 | 85 | 0 | 0 | 4 | 0 | 359 | 12 | 1611
11 | 24 | 21 | 1557 | 550 | 763 | 123 | 0 | 85 | 0 | 0 | 4 | 0 | 0 | 32 | 1557
11 | 24 | 22 | 1478 | 550 | 682 | 123 | 0 | 85 | 0 | 0 | 4 | 0 | 0 | 34 | 1478
11 | 24 | 23 | 1412 | 550 | 565 | 123 | 0 | 85 | 0 | 0 | 5 | 0 | 0 | 84 | 1412
11 | 25 | 0 | 1327 | 550 | 515 | 123 | 0 | 85 | 0 | 0 | 5 | 0 | 0 | 49 | 1327
11 | 25 | 1 | 1292 | 550 | 442 | 123 | 0 | 85 | 0 | 0 | 5 | 0 | 0 | 87 | 1292
11 | 25 | 2 | 1330 | 550 | 541 | 123 | 0 | 85 | 0 | 0 | 6 | 0 | 0 | 25 | 1330
11 | 25 | 3 | 1383 | 550 | 452 | 123 | 0 | 85 | 0 | 0 | 6 | 0 | 147 | 20 | 1383
11 | 25 | 4 | 1405 | 550 | 362 | 123 | 0 | 85 | 0 | 0 | 6 | 0 | 279 | 0 | 1405
11 | 25 | 5 | 1434 | 550 | 671 | 123 | 0 | 85 | 0 | 0 | 4 | 0 | 0 | 1 | 1434
11 | 25 | 6 | 1511 | 550 | 772 | 99 | 0 | 85 | 1 | 0 | 4 | 0 | 0 | 0 | 1511
11 | 25 | 7 | 1630 | 550 | 854 | 80 | 0 | 85 | 57 | 0 | 4 | 0 | 0 | 0 | 1630
11 | 25 | 8 | 1744 | 550 | 683 | 70 | 0 | 85 | 242 | 0 | 5 | 0 | 0 | 109 | 1744
11 | 25 | 9 | 1801 | 550 | 362 | 69 | 0 | 85 | 442 | 0 | 4 | 0 | 25 | 264 | 1801
11 | 25 | 10 | 1784 | 550 | 382 | 69 | 0 | 85 | 554 | 0 | 4 | 0 | -210 | 350 | 1784
11 | 25 | 11 | 1751 | 550 | 378 | 69 | 0 | 85 | 619 | 0 | 2 | 0 | -398 | 446 | 1751
11 | 25 | 12 | 1659 | 550 | 368 | 69 | 0 | 85 | 636 | 0 | 1 | 0 | -439 | 389 | 1659
11 | 25 | 13 | 1685 | 550 | 371 | 70 | 0 | 85 | 559 | 0 | 1 | 0 | -416 | 465 | 1685
11 | 25 | 14 | 1688 | 550 | 362 | 80 | 0 | 85 | 390 | 0 | 1 | 0 | 22 | 198 | 1688
11 | 25 | 15 | 1701 | 550 | 685 | 99 | 0 | 85 | 173 | 0 | 0 | 0 | 0 | 109 | 1701
11 | 25 | 16 | 1768 | 550 | 947 | 123 | 0 | 85 | 21 | 0 | 0 | 0 | 0 | 42 | 1768
11 | 25 | 17 | 1808 | 550 | 1028 | 123 | 0 | 85 | 0 | 0 | 0 | 0 | 0 | 22 | 1808
11 | 25 | 18 | 1795 | 550 | 1020 | 123 | 0 | 85 | 0 | 0 | 0 | 0 | 0 | 17 | 1795
11 | 25 | 19 | 1756 | 550 | 979 | 123 | 0 | 85 | 0 | 0 | 0 | 0 | 0 | 19 | 1756
11 | 25 | 20 | 1709 | 550 | 950 | 123 | 0 | 85 | 0 | 0 | 1 | 0 | 0 | 0 | 1709
11 | 25 | 21 | 1655 | 550 | 894 | 123 | 0 | 85 | 0 | 0 | 1 | 0 | 0 | 2 | 1655
11 | 25 | 22 | 1579 | 550 | 784 | 123 | 0 | 85 | 0 | 0 | 1 | 0 | 0 | 36 | 1579
11 | 25 | 23 | 1492 | 550 | 679 | 123 | 0 | 85 | 0 | 0 | 1 | 0 | 0 | 54 | 1492
11 | 26 | 0 | 1401 | 550 | 603 | 123 | 0 | 85 | 0 | 0 | 1 | 0 | 0 | 39 | 1401
11 | 26 | 1 | 1373 | 550 | 566 | 123 | 0 | 85 | 0 | 0 | 2 | 0 | 0 | 47 | 1373
11 | 26 | 2 | 1396 | 550 | 603 | 123 | 0 | 85 | 0 | 0 | 3 | 0 | 0 | 32 | 1396
11 | 26 | 3 | 1443 | 550 | 625 | 123 | 0 | 85 | 0 | 0 | 4 | 0 | 0 | 56 | 1443
11 | 26 | 4 | 1450 | 550 | 619 | 123 | 0 | 85 | 0 | 0 | 5 | 0 | 0 | 68 | 1450
11 | 26 | 5 | 1456 | 550 | 630 | 123 | 0 | 85 | 0 | 0 | 7 | 0 | 0 | 61 | 1456
11 | 26 | 6 | 1509 | 550 | 703 | 99 | 0 | 85 | 0 | 0 | 7 | 0 | 0 | 65 | 1509
11 | 26 | 7 | 1606 | 550 | 780 | 80 | 0 | 85 | 29 | 0 | 8 | 0 | 0 | 74 | 1606
11 | 26 | 8 | 1749 | 550 | 878 | 70 | 0 | 85 | 87 | 0 | 8 | 0 | 0 | 71 | 1749
11 | 26 | 9 | 1843 | 550 | 947 | 69 | 0 | 85 | 126 | 0 | 8 | 0 | 0 | 58 | 1843
11 | 26 | 10 | 1845 | 550 | 948 | 69 | 0 | 85 | 121 | 0 | 8 | 0 | 0 | 64 | 1845
11 | 26 | 11 | 1846 | 550 | 978 | 69 | 0 | 85 | 115 | 0 | 8 | 0 | 0 | 41 | 1846
11 | 26 | 12 | 1748 | 550 | 834 | 69 | 0 | 85 | 174 | 0 | 8 | 0 | 0 | 28 | 1748
11 | 26 | 13 | 1833 | 550 | 994 | 70 | 0 | 85 | 111 | 0 | 7 | 0 | 0 | 16 | 1833
11 | 26 | 14 | 1840 | 550 | 1036 | 80 | 0 | 85 | 54 | 0 | 7 | 0 | 0 | 28 | 1840
11 | 26 | 15 | 1838 | 550 | 1067 | 99 | 0 | 85 | 30 | 0 | 7 | 0 | 0 | 0 | 1838
11 | 26 | 16 | 1857 | 550 | 1052 | 123 | 0 | 85 | 5 | 0 | 6 | 0 | 0 | 36 | 1857
11 | 26 | 17 | 1836 | 550 | 1016 | 123 | 0 | 85 | 0 | 0 | 7 | 0 | 0 | 55 | 1836
11 | 26 | 18 | 1798 | 550 | 991 | 123 | 0 | 85 | 0 | 0 | 6 | 0 | 0 | 43 | 1798
11 | 26 | 19 | 1739 | 550 | 944 | 123 | 0 | 85 | 0 | 0 | 5 | 0 | 0 | 32 | 1739
11 | 26 | 20 | 1673 | 550 | 824 | 123 | 0 | 85 | 0 | 0 | 4 | 0 | 0 | 87 | 1673
11 | 26 | 21 | 1607 | 550 | 737 | 123 | 0 | 85 | 0 | 0 | 5 | 0 | 0 | 107 | 1607
11 | 26 | 22 | 1526 | 550 | 469 | 123 | 0 | 85 | 0 | 0 | 5 | 0 | 271 | 23 | 1526
11 | 26 | 23 | 1461 | 550 | 620 | 123 | 0 | 85 | 0 | 0 | 4 | 0 | 0 | 79 | 1461
11 | 27 | 0 | 1375 | 550 | 528 | 123 | 0 | 85 | 0 | 0 | 6 | 0 | 0 | 83 | 1375
11 | 27 | 1 | 1341 | 550 | 499 | 123 | 0 | 85 | 0 | 0 | 6 | 0 | 0 | 78 | 1341
11 | 27 | 2 | 1371 | 550 | 543 | 123 | 0 | 85 | 0 | 0 | 5 | 0 | 0 | 65 | 1371
11 | 27 | 3 | 1415 | 550 | 614 | 123 | 0 | 85 | 0 | 0 | 5 | 0 | 0 | 38 | 1415
11 | 27 | 4 | 1434 | 550 | 634 | 123 | 0 | 85 | 0 | 0 | 4 | 0 | 0 | 38 | 1434
11 | 27 | 5 | 1430 | 550 | 619 | 123 | 0 | 85 | 0 | 0 | 4 | 0 | 0 | 49 | 1430
11 | 27 | 6 | 1478 | 550 | 668 | 99 | 0 | 85 | 0 | 0 | 4 | 0 | 0 | 72 | 1478
11 | 27 | 7 | 1582 | 550 | 734 | 80 | 0 | 85 | 31 | 0 | 5 | 0 | 0 | 97 | 1582
11 | 27 | 8 | 1708 | 550 | 789 | 70 | 0 | 85 | 114 | 0 | 5 | 0 | 0 | 95 | 1708
11 | 27 | 9 | 1761 | 550 | 751 | 69 | 0 | 85 | 217 | 0 | 5 | 0 | 0 | 84 | 1761
11 | 27 | 10 | 1748 | 550 | 362 | 69 | 0 | 85 | 318 | 0 | 4 | 0 | 90 | 270 | 1748
11 | 27 | 11 | 1754 | 550 | 362 | 69 | 0 | 85 | 346 | 0 | 3 | 0 | 23 | 316 | 1754
11 | 27 | 12 | 1679 | 550 | 370 | 69 | 0 | 85 | 337 | 0 | 1 | 0 | -20 | 287 | 1679
11 | 27 | 13 | 1726 | 550 | 492 | 70 | 0 | 85 | 334 | 0 | 0 | 0 | 0 | 195 | 1726
11 | 27 | 14 | 1722 | 550 | 611 | 80 | 0 | 85 | 247 | 0 | 0 | 0 | 0 | 149 | 1722
11 | 27 | 15 | 1737 | 550 | 771 | 99 | 0 | 85 | 99 | 0 | 0 | 0 | 0 | 133 | 1737
11 | 27 | 16 | 1777 | 550 | 463 | 123 | 0 | 85 | 12 | 0 | 1 | 0 | 416 | 127 | 1777
11 | 27 | 17 | 1788 | 550 | 908 | 123 | 0 | 85 | 0 | 0 | 2 | 0 | 0 | 120 | 1788
11 | 27 | 18 | 1767 | 550 | 901 | 123 | 0 | 85 | 0 | 0 | 2 | 0 | 0 | 106 | 1767
11 | 27 | 19 | 1734 | 550 | 877 | 123 | 0 | 85 | 0 | 0 | 3 | 0 | 0 | 96 | 1734
11 | 27 | 20 | 1683 | 550 | 857 | 123 | 0 | 85 | 0 | 0 | 3 | 0 | 0 | 65 | 1683
11 | 27 | 21 | 1631 | 550 | 751 | 123 | 0 | 85 | 0 | 0 | 5 | 0 | 0 | 117 | 1631
11 | 27 | 22 | 1547 | 550 | 667 | 123 | 0 | 85 | 0 | 0 | 5 | 0 | 0 | 117 | 1547
11 | 27 | 23 | 1472 | 550 | 566 | 123 | 0 | 85 | 0 | 0 | 5 | 0 | 0 | 143 | 1472
11 | 28 | 0 | 1388 | 550 | 471 | 123 | 0 | 85 | 0 | 0 | 5 | 0 | 0 | 154 | 1388
11 | 28 | 1 | 1356 | 550 | 449 | 123 | 0 | 85 | 0 | 0 | 5 | 0 | 0 | 144 | 1356
11 | 28 | 2 | 1388 | 550 | 488 | 123 | 0 | 85 | 0 | 0 | 5 | 0 | 0 | 137 | 1388
11 | 28 | 3 | 1438 | 550 | 546 | 123 | 0 | 85 | 0 | 0 | 4 | 0 | 0 | 130 | 1438
11 | 28 | 4 | 1461 | 550 | 576 | 123 | 0 | 85 | 0 | 0 | 5 | 0 | 0 | 122 | 1461
11 | 28 | 5 | 1467 | 550 | 588 | 123 | 0 | 85 | 0 | 0 | 4 | 0 | 0 | 117 | 1467
11 | 28 | 6 | 1537 | 550 | 679 | 99 | 0 | 85 | 0 | 0 | 4 | 0 | 0 | 120 | 1537
11 | 28 | 7 | 1643 | 550 | 772 | 80 | 0 | 85 | 46 | 0 | 4 | 0 | 0 | 106 | 1643
11 | 28 | 8 | 1765 | 550 | 744 | 70 | 0 | 85 | 219 | 0 | 3 | 0 | 0 | 94 | 1765
11 | 28 | 9 | 1818 | 550 | 587 | 69 | 0 | 85 | 402 | 0 | 3 | 0 | 0 | 122 | 1818
11 | 28 | 10 | 1812 | 550 | 362 | 69 | 0 | 85 | 487 | 0 | 3 | 0 | 24 | 232 | 1812
11 | 28 | 11 | 1780 | 550 | 382 | 69 | 0 | 85 | 487 | 0 | 3 | 0 | -28 | 232 | 1780
11 | 28 | 12 | 1706 | 550 | 373 | 69 | 0 | 85 | 496 | 0 | 3 | 0 | -20 | 150 | 1706
11 | 28 | 13 | 1779 | 550 | 362 | 70 | 0 | 85 | 429 | 0 | 3 | 0 | 24 | 256 | 1779
11 | 28 | 14 | 1778 | 550 | 558 | 80 | 0 | 85 | 277 | 0 | 3 | 0 | 0 | 225 | 1778
11 | 28 | 15 | 1787 | 550 | 824 | 99 | 0 | 85 | 136 | 0 | 3 | 0 | 0 | 90 | 1787
11 | 28 | 16 | 1838 | 550 | 966 | 123 | 0 | 85 | 18 | 0 | 3 | 0 | 0 | 93 | 1838
11 | 28 | 17 | 1873 | 550 | 1016 | 123 | 0 | 85 | 0 | 0 | 2 | 0 | 0 | 97 | 1873
11 | 28 | 18 | 1855 | 550 | 993 | 123 | 0 | 85 | 0 | 0 | 2 | 0 | 0 | 102 | 1855
11 | 28 | 19 | 1810 | 550 | 969 | 123 | 0 | 85 | 0 | 0 | 1 | 0 | 0 | 82 | 1810
11 | 28 | 20 | 1760 | 550 | 907 | 123 | 0 | 85 | 0 | 0 | 1 | 0 | 0 | 94 | 1760
11 | 28 | 21 | 1691 | 550 | 826 | 123 | 0 | 85 | 0 | 0 | 1 | 0 | 0 | 106 | 1691
11 | 28 | 22 | 1609 | 550 | 736 | 123 | 0 | 85 | 0 | 0 | 1 | 0 | 0 | 114 | 1609
11 | 28 | 23 | 1534 | 550 | 650 | 123 | 0 | 85 | 0 | 0 | 1 | 0 | 0 | 125 | 1534
11 | 29 | 0 | 1431 | 550 | 532 | 123 | 0 | 85 | 0 | 0 | 0 | 0 | 0 | 141 | 1431
11 | 29 | 1 | 1394 | 550 | 495 | 123 | 0 | 85 | 0 | 0 | 0 | 0 | 0 | 141 | 1394
11 | 29 | 2 | 1421 | 550 | 537 | 123 | 0 | 85 | 0 | 0 | 0 | 0 | 0 | 126 | 1421
11 | 29 | 3 | 1463 | 550 | 585 | 123 | 0 | 85 | 0 | 0 | 1 | 0 | 0 | 119 | 1463
11 | 29 | 4 | 1479 | 550 | 605 | 123 | 0 | 85 | 0 | 0 | 3 | 0 | 0 | 113 | 1479
11 | 29 | 5 | 1492 | 550 | 622 | 123 | 0 | 85 | 0 | 0 | 3 | 0 | 0 | 109 | 1492
11 | 29 | 6 | 1565 | 550 | 724 | 99 | 0 | 85 | 0 | 0 | 3 | 0 | 0 | 104 | 1565
11 | 29 | 7 | 1675 | 550 | 823 | 80 | 0 | 85 | 42 | 0 | 3 | 0 | 0 | 92 | 1675
11 | 29 | 8 | 1801 | 550 | 500 | 70 | 0 | 85 | 203 | 0 | 4 | 0 | 329 | 60 | 1801
11 | 29 | 9 | 1856 | 550 | 643 | 69 | 0 | 85 | 405 | 0 | 4 | 0 | 0 | 100 | 1856
11 | 29 | 10 | 1832 | 550 | 362 | 69 | 0 | 85 | 520 | 0 | 5 | 0 | 25 | 216 | 1832
11 | 29 | 11 | 1794 | 550 | 362 | 69 | 0 | 85 | 555 | 0 | 5 | 0 | 24 | 144 | 1794
11 | 29 | 12 | 1714 | 550 | 374 | 69 | 0 | 85 | 501 | 0 | 5 | 0 | -21 | 151 | 1714
11 | 29 | 13 | 1760 | 550 | 564 | 70 | 0 | 85 | 413 | 0 | 5 | 0 | 0 | 73 | 1760
11 | 29 | 14 | 1771 | 550 | 730 | 80 | 0 | 85 | 292 | 0 | 6 | 0 | 0 | 28 | 1771
11 | 29 | 15 | 1781 | 550 | 899 | 99 | 0 | 85 | 130 | 0 | 5 | 0 | 0 | 13 | 1781
11 | 29 | 16 | 1832 | 550 | 1054 | 123 | 0 | 85 | 17 | 0 | 3 | 0 | 0 | 0 | 1832
11 | 29 | 17 | 1858 | 550 | 1096 | 123 | 0 | 85 | 0 | 0 | 3 | 0 | 0 | 1 | 1858
11 | 29 | 18 | 1839 | 550 | 1054 | 123 | 0 | 85 | 0 | 0 | 4 | 0 | 0 | 23 | 1839
11 | 29 | 19 | 1802 | 550 | 618 | 123 | 0 | 85 | 0 | 0 | 3 | 0 | 422 | 1 | 1802
11 | 29 | 20 | 1758 | 550 | 971 | 123 | 0 | 85 | 0 | 0 | 4 | 0 | 0 | 25 | 1758
11 | 29 | 21 | 1687 | 550 | 841 | 123 | 0 | 85 | 0 | 0 | 3 | 0 | 0 | 85 | 1687
11 | 29 | 22 | 1612 | 550 | 736 | 123 | 0 | 85 | 0 | 0 | 4 | 0 | 0 | 114 | 1612
11 | 29 | 23 | 1545 | 550 | 658 | 123 | 0 | 85 | 0 | 0 | 4 | 0 | 0 | 125 | 1545
11 | 30 | 0 | 1447 | 550 | 546 | 123 | 0 | 85 | 0 | 0 | 3 | 0 | 0 | 140 | 1447
11 | 30 | 1 | 1399 | 550 | 499 | 123 | 0 | 85 | 0 | 0 | 4 | 0 | 0 | 138 | 1399
11 | 30 | 2 | 1430 | 550 | 548 | 123 | 0 | 85 | 0 | 0 | 6 | 0 | 0 | 118 | 1430
11 | 30 | 3 | 1468 | 550 | 577 | 123 | 0 | 85 | 0 | 0 | 6 | 0 | 0 | 127 | 1468
11 | 30 | 4 | 1469 | 550 | 362 | 123 | 0 | 85 | 0 | 0 | 6 | 0 | 218 | 125 | 1469
11 | 30 | 5 | 1458 | 550 | 572 | 123 | 0 | 85 | 0 | 0 | 6 | 0 | 0 | 122 | 1458
11 | 30 | 6 | 1463 | 550 | 610 | 99 | 0 | 85 | 0 | 0 | 4 | 0 | 0 | 115 | 1463
11 | 30 | 7 | 1522 | 550 | 636 | 80 | 0 | 85 | 38 | 0 | 3 | 0 | 0 | 130 | 1522
11 | 30 | 8 | 1617 | 550 | 565 | 70 | 0 | 85 | 193 | 0 | 3 | 0 | 0 | 151 | 1617
11 | 30 | 9 | 1641 | 550 | 366 | 69 | 0 | 85 | 343 | 0 | 3 | 0 | -20 | 245 | 1641
11 | 30 | 10 | 1612 | 550 | 362 | 69 | 0 | 85 | 496 | 0 | 3 | 0 | -306 | 353 | 1612
11 | 30 | 11 | 1576 | 550 | 362 | 69 | 0 | 85 | 549 | 0 | 4 | 0 | -380 | 337 | 1576
11 | 30 | 12 | 1540 | 550 | 362 | 69 | 0 | 85 | 489 | 0 | 4 | 0 | -322 | 303 | 1540
11 | 30 | 13 | 1537 | 550 | 362 | 70 | 0 | 85 | 393 | 0 | 5 | 0 | -300 | 372 | 1537
11 | 30 | 14 | 1532 | 550 | 362 | 80 | 0 | 85 | 284 | 0 | 6 | 0 | -65 | 230 | 1532
11 | 30 | 15 | 1541 | 550 | 470 | 99 | 0 | 85 | 139 | 0 | 5 | 0 | 14 | 179 | 1541
11 | 30 | 16 | 1596 | 550 | 477 | 123 | 0 | 85 | 16 | 0 | 5 | 0 | 227 | 113 | 1596
11 | 30 | 17 | 1664 | 550 | 484 | 123 | 0 | 85 | 0 | 0 | 3 | 0 | 311 | 108 | 1664
11 | 30 | 18 | 1675 | 550 | 409 | 123 | 0 | 85 | 0 | 0 | 2 | 0 | 409 | 97 | 1675
11 | 30 | 19 | 1660 | 550 | 796 | 123 | 0 | 85 | 0 | 0 | 3 | 0 | 0 | 103 | 1660
11 | 30 | 20 | 1629 | 550 | 803 | 123 | 0 | 85 | 0 | 0 | 3 | 0 | 0 | 65 | 1629
11 | 30 | 21 | 1577 | 550 | 737 | 123 | 0 | 85 | 0 | 0 | 3 | 0 | 0 | 79 | 1577
11 | 30 | 22 | 1510 | 550 | 653 | 123 | 0 | 85 | 0 | 0 | 3 | 0 | 0 | 96 | 1510
11 | 30 | 23 | 1453 | 550 | 460 | 123 | 0 | 85 | 0 | 0 | 3 | 0 | 149 | 83 | 1453
12 | 1 | 0 | 1193 | 550 | 374 | 138 | 0 | 85 | 0 | 0 | 3 | 0 | 10 | 33 | 1193
12 | 1 | 1 | 1144 | 550 | 362 | 138 | 0 | 85 | 0 | 0 | 3 | 0 | 11 | -5 | 1144
12 | 1 | 2 | 1171 | 550 | 363 | 138 | 0 | 85 | 0 | 0 | 3 | 0 | 11 | 21 | 1171
12 | 1 | 3 | 1230 | 550 | 435 | 138 | 0 | 85 | 0 | 0 | 4 | 0 | 0 | 18 | 1230
12 | 1 | 4 | 1250 | 550 | 437 | 138 | 0 | 85 | 0 | 0 | 3 | 0 | 0 | 37 | 1250
12 | 1 | 5 | 1239 | 550 | 436 | 138 | 0 | 85 | 0 | 0 | 3 | 0 | 0 | 27 | 1239
12 | 1 | 6 | 1236 | 550 | 435 | 106 | 0 | 85 | 0 | 0 | 2 | 0 | 0 | 58 | 1236
12 | 1 | 7 | 1276 | 550 | 440 | 80 | 0 | 85 | 47 | 0 | 2 | 0 | 0 | 72 | 1276
12 | 1 | 8 | 1338 | 550 | 362 | 72 | 0 | 85 | 223 | 0 | 2 | 0 | -53 | 97 | 1338
12 | 1 | 9 | 1360 | 550 | 362 | 69 | 0 | 85 | 431 | 0 | 1 | 0 | -444 | 306 | 1360
12 | 1 | 10 | 1329 | 550 | 362 | 69 | 0 | 85 | 598 | -54 | 1 | 0 | -445 | 163 | 1329
12 | 1 | 11 | 1288 | 550 | 362 | 69 | 0 | 85 | 653 | -130 | 1 | 0 | -445 | 143 | 1288
12 | 1 | 12 | 1268 | 550 | 362 | 69 | 0 | 85 | 627 | -123 | 0 | 0 | -446 | 144 | 1268
12 | 1 | 13 | 1268 | 550 | 362 | 72 | 0 | 85 | 499 | 0 | 0 | 0 | -446 | 146 | 1268
12 | 1 | 14 | 1266 | 550 | 362 | 80 | 0 | 85 | 317 | 0 | 0 | 0 | -408 | 280 | 1266
12 | 1 | 15 | 1278 | 550 | 362 | 106 | 0 | 85 | 136 | 0 | 0 | 0 | -14 | 53 | 1278
12 | 1 | 16 | 1365 | 550 | 517 | 138 | 0 | 85 | 18 | 0 | 0 | 0 | 0 | 57 | 1365
12 | 1 | 17 | 1530 | 550 | 702 | 138 | 0 | 85 | 0 | 0 | 0 | 0 | 0 | 55 | 1530
12 | 1 | 18 | 1575 | 550 | 723 | 138 | 0 | 85 | 0 | 0 | 0 | 0 | 0 | 79 | 1575
12 | 1 | 19 | 1583 | 550 | 401 | 138 | 0 | 85 | 0 | 0 | 0 | 0 | 409 | 0 | 1583
12 | 1 | 20 | 1549 | 550 | 675 | 138 | 0 | 85 | 0 | 0 | 0 | 0 | 0 | 101 | 1549
12 | 1 | 21 | 1472 | 550 | 606 | 138 | 0 | 85 | 0 | 0 | 0 | 0 | 0 | 93 | 1472
12 | 1 | 22 | 1354 | 550 | 498 | 138 | 0 | 85 | 0 | 0 | 0 | 0 | 0 | 83 | 1354
12 | 1 | 23 | 1261 | 550 | 362 | 138 | 0 | 85 | 0 | 0 | 0 | 0 | 64 | 62 | 1261
12 | 2 | 0 | 1155 | 550 | 362 | 138 | 0 | 85 | 0 | 0 | 0 | 0 | 11 | 9 | 1155
12 | 2 | 1 | 1119 | 550 | 362 | 138 | 0 | 85 | 0 | 0 | 0 | 0 | 10 | -26 | 1119
12 | 2 | 2 | 1167 | 550 | 362 | 138 | 0 | 85 | 0 | 0 | 0 | 0 | 32 | 0 | 1167
12 | 2 | 3 | 1235 | 550 | 435 | 138 | 0 | 85 | 0 | 0 | 0 | 0 | 0 | 27 | 1235
12 | 2 | 4 | 1267 | 550 | 465 | 138 | 0 | 85 | 0 | 0 | 0 | 0 | 0 | 29 | 1267
12 | 2 | 5 | 1305 | 550 | 503 | 138 | 0 | 85 | 0 | 0 | 0 | 0 | 0 | 29 | 1305
12 | 2 | 6 | 1456 | 550 | 689 | 106 | 0 | 85 | 0 | 0 | 0 | 0 | 0 | 26 | 1456
12 | 2 | 7 | 1648 | 550 | 850 | 80 | 0 | 85 | 49 | 0 | 0 | 0 | 0 | 34 | 1648
12 | 2 | 8 | 1833 | 550 | 831 | 72 | 0 | 85 | 233 | 0 | 0 | 0 | 0 | 62 | 1833
12 | 2 | 9 | 1924 | 550 | 514 | 69 | 0 | 85 | 459 | 0 | 0 | 0 | 0 | 247 | 1924
12 | 2 | 10 | 1879 | 550 | 393 | 69 | 0 | 85 | 619 | 0 | 0 | 0 | -198 | 361 | 1879
12 | 2 | 11 | 1821 | 550 | 386 | 69 | 0 | 85 | 678 | 0 | 0 | 0 | -439 | 492 | 1821
12 | 2 | 12 | 1682 | 550 | 370 | 69 | 0 | 85 | 650 | 0 | 0 | 0 | -439 | 397 | 1682
12 | 2 | 13 | 1726 | 550 | 375 | 72 | 0 | 85 | 557 | 0 | 0 | 0 | -249 | 336 | 1726
12 | 2 | 14 | 1702 | 550 | 362 | 80 | 0 | 85 | 383 | 0 | 0 | 0 | 22 | 220 | 1702
12 | 2 | 15 | 1705 | 550 | 722 | 106 | 0 | 85 | 163 | 0 | 0 | 0 | 0 | 79 | 1705
12 | 2 | 16 | 1773 | 550 | 501 | 138 | 0 | 85 | 20 | 0 | 0 | 0 | 422 | 57 | 1773
12 | 2 | 17 | 1829 | 550 | 998 | 138 | 0 | 85 | 0 | 0 | 0 | 0 | 0 | 58 | 1829
12 | 2 | 18 | 1812 | 550 | 959 | 138 | 0 | 85 | 0 | 0 | 0 | 0 | 0 | 80 | 1812
12 | 2 | 19 | 1753 | 550 | 883 | 138 | 0 | 85 | 0 | 0 | 0 | 0 | 0 | 97 | 1753
12 | 2 | 20 | 1686 | 550 | 828 | 138 | 0 | 85 | 0 | 0 | 0 | 0 | 0 | 85 | 1686
12 | 2 | 21 | 1614 | 550 | 744 | 138 | 0 | 85 | 0 | 0 | 0 | 0 | 0 | 97 | 1614
12 | 2 | 22 | 1494 | 550 | 596 | 138 | 0 | 85 | 0 | 0 | 0 | 0 | 0 | 125 | 1494
12 | 2 | 23 | 1403 | 550 | 509 | 138 | 0 | 85 | 0 | 0 | 0 | 0 | 0 | 121 | 1403
12 | 3 | 0 | 1263 | 550 | 438 | 138 | 0 | 85 | 0 | 0 | 0 | 0 | 0 | 52 | 1263
12 | 3 | 1 | 1226 | 550 | 434 | 138 | 0 | 85 | 0 | 0 | 0 | 0 | 0 | 19 | 1226
12 | 3 | 2 | 1276 | 550 | 440 | 138 | 0 | 85 | 0 | 0 | 0 | 0 | 0 | 63 | 1276
12 | 3 | 3 | 1339 | 550 | 362 | 138 | 0 | 85 | 0 | 0 | 0 | 0 | 204 | 0 | 1339
12 | 3 | 4 | 1359 | 550 | 493 | 138 | 0 | 85 | 0 | 0 | 0 | 0 | 0 | 93 | 1359
12 | 3 | 5 | 1375 | 550 | 451 | 138 | 0 | 85 | 0 | 0 | 0 | 0 | 52 | 99 | 1375
12 | 3 | 6 | 1488 | 550 | 630 | 106 | 0 | 85 | 0 | 0 | 0 | 0 | 0 | 117 | 1488
12 | 3 | 7 | 1654 | 550 | 483 | 80 | 0 | 85 | 46 | 0 | 0 | 0 | 314 | 96 | 1654
12 | 3 | 8 | 1844 | 550 | 505 | 72 | 0 | 85 | 224 | 0 | 1 | 0 | 321 | 86 | 1844
12 | 3 | 9 | 1911 | 550 | 362 | 69 | 0 | 85 | 439 | 0 | 1 | 0 | 263 | 142 | 1911
12 | 3 | 10 | 1870 | 550 | 362 | 69 | 0 | 85 | 586 | 0 | 0 | 0 | 26 | 192 | 1870
12 | 3 | 11 | 1819 | 550 | 386 | 69 | 0 | 85 | 639 | 0 | 0 | 0 | -231 | 321 | 1819
12 | 3 | 12 | 1686 | 550 | 371 | 69 | 0 | 85 | 603 | 0 | 0 | 0 | -333 | 341 | 1686
12 | 3 | 13 | 1741 | 550 | 362 | 72 | 0 | 85 | 500 | 0 | 0 | 0 | 23 | 149 | 1741
12 | 3 | 14 | 1741 | 550 | 469 | 80 | 0 | 85 | 325 | 0 | 0 | 0 | 4 | 228 | 1741
12 | 3 | 15 | 1711 | 550 | 698 | 106 | 0 | 85 | 134 | 0 | 0 | 0 | 0 | 138 | 1711
12 | 3 | 16 | 1774 | 550 | 890 | 138 | 0 | 85 | 18 | 0 | 0 | 0 | 0 | 93 | 1774
12 | 3 | 17 | 1808 | 550 | 933 | 138 | 0 | 85 | 0 | 0 | 1 | 0 | 0 | 101 | 1808
12 | 3 | 18 | 1781 | 550 | 868 | 138 | 0 | 85 | 0 | 0 | 2 | 0 | 0 | 138 | 1781
12 | 3 | 19 | 1723 | 550 | 800 | 138 | 0 | 85 | 0 | 0 | 2 | 0 | 0 | 148 | 1723
12 | 3 | 20 | 1659 | 550 | 736 | 138 | 0 | 85 | 0 | 0 | 2 | 0 | 0 | 148 | 1659
12 | 3 | 21 | 1576 | 550 | 362 | 138 | 0 | 85 | 0 | 0 | 2 | 0 | 402 | 37 | 1576
12 | 3 | 22 | 1469 | 550 | 547 | 138 | 0 | 85 | 0 | 0 | 2 | 0 | 0 | 147 | 1469
12 | 3 | 23 | 1370 | 550 | 451 | 138 | 0 | 85 | 0 | 0 | 2 | 0 | 0 | 144 | 1370
12 | 4 | 0 | 1241 | 550 | 362 | 138 | 0 | 85 | 0 | 0 | 4 | 0 | 80 | 22 | 1241
12 | 4 | 1 | 1198 | 550 | 391 | 138 | 0 | 85 | 0 | 0 | 4 | 0 | 7 | 23 | 1198
12 | 4 | 2 | 1244 | 550 | 436 | 138 | 0 | 85 | 0 | 0 | 4 | 0 | 0 | 31 | 1244
12 | 4 | 3 | 1315 | 550 | 444 | 138 | 0 | 85 | 0 | 0 | 3 | 0 | 0 | 95 | 1315
12 | 4 | 4 | 1334 | 550 | 447 | 138 | 0 | 85 | 0 | 0 | 4 | 0 | 0 | 110 | 1334
12 | 4 | 5 | 1360 | 550 | 450 | 138 | 0 | 85 | 0 | 0 | 5 | 0 | 0 | 132 | 1360
12 | 4 | 6 | 1455 | 550 | 571 | 106 | 0 | 85 | 0 | 0 | 6 | 0 | 0 | 137 | 1455
12 | 4 | 7 | 1601 | 550 | 718 | 80 | 0 | 85 | 44 | 0 | 6 | 0 | 0 | 118 | 1601
12 | 4 | 8 | 1795 | 550 | 756 | 72 | 0 | 85 | 190 | 0 | 6 | 0 | 0 | 136 | 1795
12 | 4 | 9 | 1876 | 550 | 520 | 69 | 0 | 85 | 326 | 0 | 6 | 0 | 0 | 320 | 1876
12 | 4 | 10 | 1853 | 550 | 362 | 69 | 0 | 85 | 446 | 0 | 6 | 0 | 25 | 310 | 1853
12 | 4 | 11 | 1818 | 550 | 386 | 69 | 0 | 85 | 507 | 0 | 6 | 0 | -26 | 241 | 1818
12 | 4 | 12 | 1707 | 550 | 373 | 69 | 0 | 85 | 469 | 0 | 5 | 0 | -227 | 383 | 1707
12 | 4 | 13 | 1779 | 550 | 362 | 72 | 0 | 85 | 393 | 0 | 5 | 0 | 24 | 288 | 1779
12 | 4 | 14 | 1778 | 550 | 497 | 80 | 0 | 85 | 281 | 0 | 5 | 0 | 0 | 280 | 1778
12 | 4 | 15 | 1792 | 550 | 800 | 106 | 0 | 85 | 118 | 0 | 6 | 0 | 0 | 127 | 1792
12 | 4 | 16 | 1852 | 550 | 979 | 138 | 0 | 85 | 14 | 0 | 5 | 0 | 0 | 81 | 1852
12 | 4 | 17 | 1891 | 550 | 1034 | 138 | 0 | 85 | 0 | 0 | 5 | 0 | 0 | 79 | 1891
12 | 4 | 18 | 1874 | 550 | 1023 | 138 | 0 | 85 | 0 | 0 | 4 | 0 | 0 | 74 | 1874
12 | 4 | 19 | 1826 | 550 | 984 | 138 | 0 | 85 | 0 | 0 | 3 | 0 | 0 | 66 | 1826
12 | 4 | 20 | 1760 | 550 | 910 | 138 | 0 | 85 | 0 | 0 | 4 | 0 | 0 | 73 | 1760
12 | 4 | 21 | 1678 | 550 | 829 | 138 | 0 | 85 | 0 | 0 | 4 | 0 | 0 | 72 | 1678
12 | 4 | 22 | 1573 | 550 | 710 | 138 | 0 | 85 | 0 | 0 | 5 | 0 | 0 | 85 | 1573
12 | 4 | 23 | 1461 | 550 | 555 | 138 | 0 | 85 | 0 | 0 | 5 | 0 | 0 | 128 | 1461
12 | 5 | 0 | 1327 | 550 | 362 | 138 | 0 | 85 | 0 | 0 | 5 | 0 | 156 | 31 | 1327
12 | 5 | 1 | 1279 | 550 | 440 | 138 | 0 | 85 | 0 | 0 | 6 | 0 | 0 | 60 | 1279
12 | 5 | 2 | 1319 | 550 | 445 | 138 | 0 | 85 | 0 | 0 | 6 | 0 | 0 | 95 | 1319
12 | 5 | 3 | 1390 | 550 | 490 | 138 | 0 | 85 | 0 | 0 | 5 | 0 | 0 | 122 | 1390
12 | 5 | 4 | 1410 | 550 | 510 | 138 | 0 | 85 | 0 | 0 | 5 | 0 | 0 | 122 | 1410
12 | 5 | 5 | 1440 | 550 | 567 | 138 | 0 | 85 | 0 | 0 | 5 | 0 | 0 | 95 | 1440
12 | 5 | 6 | 1572 | 550 | 706 | 106 | 0 | 85 | 0 | 0 | 4 | 0 | 0 | 121 | 1572
12 | 5 | 7 | 1724 | 550 | 847 | 80 | 0 | 85 | 35 | 0 | 4 | 0 | 0 | 123 | 1724
12 | 5 | 8 | 1934 | 550 | 934 | 72 | 0 | 85 | 162 | 0 | 5 | 0 | 0 | 126 | 1934
12 | 5 | 9 | 2045 | 550 | 528 | 69 | 0 | 85 | 337 | 0 | 4 | 0 | 357 | 115 | 2045
12 | 5 | 10 | 1989 | 550 | 522 | 69 | 0 | 85 | 487 | 0 | 5 | 0 | 0 | 271 | 1989
12 | 5 | 11 | 1952 | 550 | 362 | 69 | 0 | 85 | 513 | 0 | 5 | 0 | 27 | 341 | 1952
12 | 5 | 12 | 1830 | 550 | 362 | 69 | 0 | 85 | 428 | 0 | 5 | 0 | 25 | 306 | 1830
12 | 5 | 13 | 1894 | 550 | 362 | 72 | 0 | 85 | 343 | 0 | 5 | 0 | 188 | 289 | 1894
12 | 5 | 14 | 1890 | 550 | 740 | 80 | 0 | 85 | 258 | 0 | 5 | 0 | 0 | 172 | 1890
12 | 5 | 15 | 1881 | 550 | 896 | 106 | 0 | 85 | 119 | 0 | 4 | 0 | 0 | 121 | 1881
12 | 5 | 16 | 1943 | 550 | 1033 | 138 | 0 | 85 | 15 | 0 | 3 | 0 | 0 | 119 | 1943
12 | 5 | 17 | 1990 | 550 | 1096 | 138 | 0 | 85 | 0 | 0 | 2 | 0 | 0 | 119 | 1990
12 | 5 | 18 | 1970 | 550 | 1076 | 138 | 0 | 85 | 0 | 0 | 2 | 0 | 0 | 119 | 1970
12 | 5 | 19 | 1907 | 550 | 1020 | 138 | 0 | 85 | 0 | 0 | 1 | 0 | 0 | 113 | 1907
12 | 5 | 20 | 1832 | 550 | 935 | 138 | 0 | 85 | 0 | 0 | 1 | 0 | 0 | 123 | 1832
12 | 5 | 21 | 1744 | 550 | 849 | 138 | 0 | 85 | 0 | 0 | 2 | 0 | 0 | 120 | 1744
12 | 5 | 22 | 1622 | 550 | 716 | 138 | 0 | 85 | 0 | 0 | 2 | 0 | 0 | 131 | 1622
12 | 5 | 23 | 1504 | 550 | 598 | 138 | 0 | 85 | 0 | 0 | 1 | 0 | 0 | 132 | 1504
12 | 6 | 0 | 1347 | 550 | 448 | 138 | 0 | 85 | 0 | 0 | 1 | 0 | 0 | 125 | 1347
12 | 6 | 1 | 1302 | 550 | 443 | 138 | 0 | 85 | 0 | 0 | 2 | 0 | 0 | 84 | 1302
12 | 6 | 2 | 1346 | 550 | 461 | 138 | 0 | 85 | 0 | 0 | 1 | 0 | 0 | 111 | 1346
12 | 6 | 3 | 1417 | 550 | 540 | 138 | 0 | 85 | 0 | 0 | 1 | 0 | 0 | 103 | 1417
12 | 6 | 4 | 1436 | 550 | 555 | 138 | 0 | 85 | 0 | 0 | 1 | 0 | 0 | 107 | 1436
12 | 6 | 5 | 1472 | 550 | 583 | 138 | 0 | 85 | 0 | 0 | 1 | 0 | 0 | 115 | 1472
12 | 6 | 6 | 1613 | 550 | 659 | 106 | 0 | 85 | 0 | 0 | 2 | 0 | 104 | 107 | 1613
12 | 6 | 7 | 1771 | 550 | 902 | 80 | 0 | 85 | 41 | 0 | 2 | 0 | 0 | 111 | 1771
12 | 6 | 8 | 1950 | 550 | 933 | 72 | 0 | 85 | 205 | 0 | 2 | 0 | 0 | 103 | 1950
12 | 6 | 9 | 2054 | 550 | 868 | 69 | 0 | 85 | 378 | 0 | 2 | 0 | 0 | 102 | 2054
12 | 6 | 10 | 2003 | 550 | 523 | 69 | 0 | 85 | 489 | 0 | 2 | 0 | 0 | 285 | 2003
12 | 6 | 11 | 1947 | 550 | 362 | 69 | 0 | 85 | 532 | 0 | 2 | 0 | 27 | 320 | 1947
12 | 6 | 12 | 1809 | 550 | 385 | 69 | 0 | 85 | 505 | 0 | 3 | 0 | -31 | 243 | 1809
12 | 6 | 13 | 1869 | 550 | 582 | 72 | 0 | 85 | 447 | 0 | 3 | 0 | 0 | 130 | 1869
12 | 6 | 14 | 1888 | 550 | 811 | 80 | 0 | 85 | 262 | 0 | 3 | 0 | 0 | 97 | 1888
12 | 6 | 15 | 1884 | 550 | 944 | 106 | 0 | 85 | 92 | 0 | 3 | 0 | 0 | 104 | 1884
12 | 6 | 16 | 1939 | 550 | 1061 | 138 | 0 | 85 | 10 | 0 | 3 | 0 | 0 | 92 | 1939
12 | 6 | 17 | 1945 | 550 | 1071 | 138 | 0 | 85 | 0 | 0 | 3 | 0 | 0 | 98 | 1945
12 | 6 | 18 | 1909 | 550 | 1013 | 138 | 0 | 85 | 0 | 0 | 3 | 0 | 0 | 120 | 1909
12 | 6 | 19 | 1846 | 550 | 945 | 138 | 0 | 85 | 0 | 0 | 3 | 0 | 0 | 125 | 1846
12 | 6 | 20 | 1779 | 550 | 890 | 138 | 0 | 85 | 0 | 0 | 4 | 0 | 0 | 112 | 1779
12 | 6 | 21 | 1688 | 550 | 784 | 138 | 0 | 85 | 0 | 0 | 3 | 0 | 0 | 128 | 1688
12 | 6 | 22 | 1563 | 550 | 671 | 138 | 0 | 85 | 0 | 0 | 2 | 0 | 0 | 117 | 1563
12 | 6 | 23 | 1458 | 550 | 553 | 138 | 0 | 85 | 0 | 0 | 2 | 0 | 0 | 130 | 1458
12 | 7 | 0 | 1313 | 550 | 444 | 138 | 0 | 85 | 0 | 0 | 2 | 0 | 0 | 94 | 1313
12 | 7 | 1 | 1255 | 550 | 438 | 138 | 0 | 85 | 0 | 0 | 2 | 0 | 0 | 42 | 1255
12 | 7 | 2 | 1292 | 550 | 442 | 138 | 0 | 85 | 0 | 0 | 1 | 0 | 0 | 76 | 1292
12 | 7 | 3 | 1349 | 550 | 508 | 138 | 0 | 85 | 0 | 0 | 1 | 0 | 0 | 67 | 1349
12 | 7 | 4 | 1364 | 550 | 559 | 138 | 0 | 85 | 0 | 0 | 2 | 0 | 0 | 30 | 1364
12 | 7 | 5 | 1351 | 550 | 550 | 138 | 0 | 85 | 0 | 0 | 2 | 0 | 0 | 26 | 1351
12 | 7 | 6 | 1379 | 550 | 635 | 106 | 0 | 85 | 0 | 0 | 2 | 0 | 0 | 1 | 1379
12 | 7 | 7 | 1475 | 550 | 702 | 80 | 0 | 85 | 40 | 0 | 3 | 0 | 0 | 15 | 1475
12 | 7 | 8 | 1615 | 550 | 712 | 72 | 0 | 85 | 193 | 0 | 3 | 0 | 0 | 0 | 1615
12 | 7 | 9 | 1668 | 550 | 362 | 69 | 0 | 85 | 387 | 0 | 4 | 0 | 21 | 190 | 1668
12 | 7 | 10 | 1618 | 550 | 363 | 69 | 0 | 85 | 536 | 0 | 4 | 0 | -250 | 261 | 1618
12 | 7 | 11 | 1538 | 550 | 362 | 69 | 0 | 85 | 603 | 0 | 3 | 0 | -440 | 306 | 1538
12 | 7 | 12 | 1491 | 550 | 362 | 69 | 0 | 85 | 549 | 0 | 3 | 0 | -441 | 314 | 1491
12 | 7 | 13 | 1510 | 550 | 362 | 72 | 0 | 85 | 412 | 0 | 3 | 0 | -219 | 245 | 1510
12 | 7 | 14 | 1503 | 550 | 362 | 80 | 0 | 85 | 247 | 0 | 4 | 0 | 18 | 157 | 1503
12 | 7 | 15 | 1518 | 550 | 508 | 106 | 0 | 85 | 115 | 0 | 5 | 0 | 0 | 149 | 1518
12 | 7 | 16 | 1612 | 550 | 570 | 138 | 0 | 85 | 15 | 0 | 6 | 0 | 238 | 10 | 1612
12 | 7 | 17 | 1708 | 550 | 897 | 138 | 0 | 85 | 0 | 0 | 7 | 0 | 0 | 31 | 1708
12 | 7 | 18 | 1728 | 550 | 914 | 138 | 0 | 85 | 0 | 0 | 6 | 0 | 0 | 35 | 1728
12 | 7 | 19 | 1704 | 550 | 880 | 138 | 0 | 85 | 0 | 0 | 5 | 0 | 0 | 46 | 1704
12 | 7 | 20 | 1655 | 550 | 833 | 138 | 0 | 85 | 0 | 0 | 4 | 0 | 0 | 45 | 1655
12 | 7 | 21 | 1580 | 550 | 792 | 138 | 0 | 85 | 0 | 0 | 4 | 0 | 0 | 11 | 1580
12 | 7 | 22 | 1464 | 550 | 661 | 138 | 0 | 85 | 0 | 0 | 3 | 0 | 0 | 27 | 1464
12 | 7 | 23 | 1373 | 550 | 543 | 138 | 0 | 85 | 0 | 0 | 2 | 0 | 0 | 55 | 1373
12 | 8 | 0 | 1247 | 550 | 437 | 138 | 0 | 85 | 0 | 0 | 2 | 0 | 15 | 20 | 1247
12 | 8 | 1 | 1198 | 550 | 391 | 138 | 0 | 85 | 0 | 0 | 1 | 0 | 7 | 26 | 1198
12 | 8 | 2 | 1233 | 550 | 435 | 138 | 0 | 85 | 0 | 0 | 1 | 0 | 0 | 24 | 1233
12 | 8 | 3 | 1289 | 550 | 441 | 138 | 0 | 85 | 0 | 0 | 1 | 0 | 0 | 74 | 1289
12 | 8 | 4 | 1294 | 550 | 442 | 138 | 0 | 85 | 0 | 0 | 1 | 0 | 0 | 78 | 1294
12 | 8 | 5 | 1270 | 550 | 439 | 138 | 0 | 85 | 0 | 0 | 4 | 0 | 0 | 54 | 1270
12 | 8 | 6 | 1266 | 550 | 439 | 106 | 0 | 85 | 0 | 0 | 5 | 0 | 0 | 81 | 1266
12 | 8 | 7 | 1355 | 550 | 449 | 80 | 0 | 85 | 22 | 0 | 5 | 0 | 0 | 164 | 1355
12 | 8 | 8 | 1481 | 550 | 463 | 72 | 0 | 85 | 157 | 0 | 7 | 0 | 0 | 147 | 1481
12 | 8 | 9 | 1514 | 550 | 362 | 69 | 0 | 85 | 376 | 0 | 6 | 0 | -162 | 228 | 1514
12 | 8 | 10 | 1493 | 550 | 362 | 69 | 0 | 85 | 538 | 0 | 6 | 0 | -441 | 324 | 1493
12 | 8 | 11 | 1458 | 550 | 362 | 69 | 0 | 85 | 555 | 0 | 7 | 0 | -442 | 272 | 1458
12 | 8 | 12 | 1477 | 550 | 362 | 69 | 0 | 85 | 414 | 0 | 7 | 0 | -442 | 432 | 1477
12 | 8 | 13 | 1465 | 550 | 362 | 72 | 0 | 85 | 276 | 0 | 7 | 0 | -295 | 408 | 1465
12 | 8 | 14 | 1475 | 550 | 362 | 80 | 0 | 85 | 194 | 0 | 7 | 0 | -181 | 378 | 1475
12 | 8 | 15 | 1500 | 550 | 385 | 106 | 0 | 85 | 96 | 0 | 8 | 0 | 14 | 256 | 1500
12 | 8 | 16 | 1592 | 550 | 650 | 138 | 0 | 85 | 13 | 0 | 7 | 0 | 0 | 149 | 1592
12 | 8 | 17 | 1746 | 550 | 851 | 138 | 0 | 85 | 0 | 0 | 6 | 0 | 0 | 116 | 1746
12 | 8 | 18 | 1788 | 550 | 893 | 138 | 0 | 85 | 0 | 0 | 6 | 0 | 0 | 116 | 1788
12 | 8 | 19 | 1771 | 550 | 881 | 138 | 0 | 85 | 0 | 0 | 6 | 0 | 0 | 111 | 1771
12 | 8 | 20 | 1734 | 550 | 836 | 138 | 0 | 85 | 0 | 0 | 5 | 0 | 0 | 120 | 1734
12 | 8 | 21 | 1645 | 550 | 362 | 138 | 0 | 85 | 0 | 0 | 5 | 0 | 401 | 104 | 1645
12 | 8 | 22 | 1515 | 550 | 627 | 138 | 0 | 85 | 0 | 0 | 5 | 0 | 0 | 110 | 1515
12 | 8 | 23 | 1397 | 550 | 514 | 138 | 0 | 85 | 0 | 0 | 5 | 0 | 0 | 105 | 1397
12 | 9 | 0 | 1282 | 550 | 362 | 138 | 0 | 85 | 0 | 0 | 6 | 0 | 77 | 64 | 1282
12 | 9 | 1 | 1233 | 550 | 435 | 138 | 0 | 85 | 0 | 0 | 5 | 0 | 0 | 20 | 1233
12 | 9 | 2 | 1282 | 550 | 446 | 138 | 0 | 85 | 0 | 0 | 6 | 0 | 0 | 57 | 1282
12 | 9 | 3 | 1335 | 550 | 489 | 138 | 0 | 85 | 0 | 0 | 6 | 0 | 0 | 67 | 1335
12 | 9 | 4 | 1365 | 550 | 537 | 138 | 0 | 85 | 0 | 0 | 6 | 0 | 0 | 49 | 1365
12 | 9 | 5 | 1426 | 550 | 618 | 138 | 0 | 85 | 0 | 0 | 7 | 0 | 0 | 28 | 1426
12 | 9 | 6 | 1606 | 550 | 843 | 106 | 0 | 85 | 0 | 0 | 6 | 0 | 0 | 16 | 1606
12 | 9 | 7 | 1829 | 550 | 1065 | 80 | 0 | 85 | 33 | 0 | 5 | 0 | 0 | 11 | 1829
12 | 9 | 8 | 2035 | 550 | 1113 | 72 | 0 | 85 | 184 | 0 | 4 | 0 | 0 | 27 | 2035
12 | 9 | 9 | 2143 | 550 | 1091 | 69 | 0 | 85 | 344 | 0 | 4 | 0 | 0 | 0 | 2143
12 | 9 | 10 | 2108 | 550 | 777 | 69 | 0 | 85 | 444 | 0 | 4 | 0 | 0 | 179 | 2108
12 | 9 | 11 | 2067 | 550 | 688 | 69 | 0 | 85 | 425 | 0 | 3 | 0 | 0 | 247 | 2067
12 | 9 | 12 | 1940 | 550 | 545 | 69 | 0 | 85 | 408 | 0 | 3 | 0 | 0 | 280 | 1940
12 | 9 | 13 | 2004 | 550 | 783 | 72 | 0 | 85 | 329 | 0 | 3 | 0 | 0 | 182 | 2004
12 | 9 | 14 | 1976 | 550 | 962 | 80 | 0 | 85 | 250 | 0 | 3 | 0 | 0 | 46 | 1976
12 | 9 | 15 | 1988 | 550 | 1113 | 106 | 0 | 85 | 132 | 0 | 3 | 0 | 0 | -1 | 1988
12 | 9 | 16 | 2071 | 550 | 1279 | 138 | 0 | 85 | 16 | 0 | 3 | 0 | 0 | 0 | 2071
12 | 9 | 17 | 2114 | 550 | 1338 | 138 | 0 | 85 | 0 | 0 | 3 | 0 | 0 | 0 | 2114
12 | 9 | 18 | 2087 | 550 | 1312 | 138 | 0 | 85 | 0 | 0 | 2 | 0 | 0 | 0 | 2087
12 | 9 | 19 | 2034 | 550 | 1259 | 138 | 0 | 85 | 0 | 0 | 2 | 0 | 0 | 0 | 2034
12 | 9 | 20 | 1961 | 550 | 1187 | 138 | 0 | 85 | 0 | 0 | 1 | 0 | 0 | 0 | 1961
12 | 9 | 21 | 1866 | 550 | 1092 | 138 | 0 | 85 | 0 | 0 | 1 | 0 | 0 | 0 | 1866
12 | 9 | 22 | 1706 | 550 | 932 | 138 | 0 | 85 | 0 | 0 | 1 | 0 | 0 | 0 | 1706
12 | 9 | 23 | 1586 | 550 | 813 | 138 | 0 | 85 | 0 | 0 | 1 | 0 | 0 | -1 | 1586
12 | 10 | 0 | 1433 | 550 | 659 | 138 | 0 | 85 | 0 | 0 | 1 | 0 | 0 | 0 | 1433
12 | 10 | 1 | 1382 | 550 | 608 | 138 | 0 | 85 | 0 | 0 | 1 | 0 | 0 | 0 | 1382
12 | 10 | 2 | 1427 | 550 | 653 | 138 | 0 | 85 | 0 | 0 | 1 | 0 | 0 | 0 | 1427
12 | 10 | 3 | 1482 | 550 | 707 | 138 | 0 | 85 | 0 | 0 | 2 | 0 | 0 | 0 | 1482
12 | 10 | 4 | 1496 | 550 | 720 | 138 | 0 | 85 | 0 | 0 | 2 | 0 | 0 | 1 | 1496
12 | 10 | 5 | 1540 | 550 | 764 | 138 | 0 | 85 | 0 | 0 | 2 | 0 | 0 | 1 | 1540
12 | 10 | 6 | 1704 | 550 | 961 | 106 | 0 | 85 | 0 | 0 | 1 | 0 | 0 | 1 | 1704
12 | 10 | 7 | 1903 | 550 | 1153 | 80 | 0 | 85 | 33 | 0 | 2 | 0 | 0 | 0 | 1903
12 | 10 | 8 | 2089 | 550 | 1188 | 72 | 0 | 85 | 193 | 0 | 1 | 0 | 0 | 0 | 2089
12 | 10 | 9 | 2143 | 550 | 1031 | 69 | 0 | 85 | 395 | 0 | 1 | 0 | 0 | 12 | 2143
12 | 10 | 10 | 2080 | 550 | 616 | 69 | 0 | 85 | 539 | 0 | 1 | 0 | 0 | 220 | 2080
12 | 10 | 11 | 2033 | 550 | 362 | 69 | 0 | 85 | 559 | 0 | 2 | 0 | 128 | 278 | 2033
12 | 10 | 12 | 1895 | 550 | 362 | 69 | 0 | 85 | 496 | 0 | 3 | 0 | 26 | 304 | 1895
12 | 10 | 13 | 1960 | 550 | 603 | 72 | 0 | 85 | 427 | 0 | 3 | 0 | 0 | 220 | 1960
12 | 10 | 14 | 1942 | 550 | 765 | 80 | 0 | 85 | 299 | 0 | 2 | 0 | 0 | 161 | 1942
12 | 10 | 15 | 1934 | 550 | 1056 | 106 | 0 | 85 | 135 | 0 | 2 | 0 | 0 | 0 | 1934
12 | 10 | 16 | 2014 | 550 | 1222 | 138 | 0 | 85 | 17 | 0 | 2 | 0 | 0 | 0 | 2014
12 | 10 | 17 | 2072 | 550 | 1298 | 138 | 0 | 85 | 0 | 0 | 1 | 0 | 0 | 0 | 2072
12 | 10 | 18 | 2054 | 550 | 1280 | 138 | 0 | 85 | 0 | 0 | 1 | 0 | 0 | 0 | 2054
12 | 10 | 19 | 1982 | 550 | 1208 | 138 | 0 | 85 | 0 | 0 | 1 | 0 | 0 | 0 | 1982
12 | 10 | 20 | 1913 | 550 | 1139 | 138 | 0 | 85 | 0 | 0 | 1 | 0 | 0 | 0 | 1913
12 | 10 | 21 | 1816 | 550 | 1041 | 138 | 0 | 85 | 0 | 0 | 1 | 0 | 0 | 1 | 1816
12 | 10 | 22 | 1684 | 550 | 909 | 138 | 0 | 85 | 0 | 0 | 2 | 0 | 0 | 0 | 1684
12 | 10 | 23 | 1555 | 550 | 774 | 138 | 0 | 85 | 0 | 0 | 1 | 0 | 0 | 7 | 1555
12 | 11 | 0 | 1394 | 550 | 585 | 138 | 0 | 85 | 0 | 0 | 1 | 0 | 0 | 35 | 1394
12 | 11 | 1 | 1357 | 550 | 557 | 138 | 0 | 85 | 0 | 0 | 1 | 0 | 0 | 26 | 1357
12 | 11 | 2 | 1401 | 550 | 623 | 138 | 0 | 85 | 0 | 0 | 2 | 0 | 0 | 3 | 1401
12 | 11 | 3 | 1470 | 550 | 695 | 138 | 0 | 85 | 0 | 0 | 2 | 0 | 0 | 0 | 1470
12 | 11 | 4 | 1483 | 550 | 708 | 138 | 0 | 85 | 0 | 0 | 2 | 0 | 0 | 0 | 1483
12 | 11 | 5 | 1528 | 550 | 752 | 138 | 0 | 85 | 0 | 0 | 2 | 0 | 0 | 1 | 1528
12 | 11 | 6 | 1680 | 550 | 937 | 106 | 0 | 85 | 0 | 0 | 2 | 0 | 0 | 0 | 1680
12 | 11 | 7 | 1855 | 550 | 1105 | 80 | 0 | 85 | 34 | 0 | 1 | 0 | 0 | 0 | 1855
12 | 11 | 8 | 2046 | 550 | 1141 | 72 | 0 | 85 | 197 | 0 | 1 | 0 | 0 | 0 | 2046
12 | 11 | 9 | 2089 | 550 | 974 | 69 | 0 | 85 | 409 | 0 | 1 | 0 | 0 | 1 | 2089
12 | 11 | 10 | 2028 | 550 | 772 | 69 | 0 | 85 | 542 | 0 | 2 | 0 | 0 | 8 | 2028
12 | 11 | 11 | 1977 | 550 | 520 | 69 | 0 | 85 | 564 | 0 | 2 | 0 | 0 | 187 | 1977
12 | 11 | 12 | 1858 | 550 | 362 | 69 | 0 | 85 | 506 | 0 | 2 | 0 | 74 | 210 | 1858
12 | 11 | 13 | 1969 | 550 | 690 | 72 | 0 | 85 | 358 | 0 | 3 | 0 | 0 | 211 | 1969
12 | 11 | 14 | 1943 | 550 | 861 | 80 | 0 | 85 | 211 | 0 | 3 | 0 | 0 | 153 | 1943
12 | 11 | 15 | 1979 | 550 | 1055 | 106 | 0 | 85 | 89 | 0 | 3 | 0 | 0 | 91 | 1979
12 | 11 | 16 | 2057 | 550 | 1175 | 138 | 0 | 85 | 11 | 0 | 3 | 0 | 0 | 95 | 2057
12 | 11 | 17 | 2070 | 550 | 1234 | 138 | 0 | 85 | 0 | 0 | 3 | 0 | 0 | 60 | 2070
12 | 11 | 18 | 2053 | 550 | 1256 | 138 | 0 | 85 | 0 | 0 | 3 | 0 | 0 | 21 | 2053
12 | 11 | 19 | 1993 | 550 | 1216 | 138 | 0 | 85 | 0 | 0 | 4 | 0 | 0 | 0 | 1993
12 | 11 | 20 | 1922 | 550 | 1143 | 138 | 0 | 85 | 0 | 0 | 5 | 0 | 0 | 1 | 1922
12 | 11 | 21 | 1826 | 550 | 1048 | 138 | 0 | 85 | 0 | 0 | 5 | 0 | 0 | 0 | 1826
12 | 11 | 22 | 1682 | 550 | 905 | 138 | 0 | 85 | 0 | 0 | 4 | 0 | 0 | 0 | 1682
12 | 11 | 23 | 1557 | 550 | 780 | 138 | 0 | 85 | 0 | 0 | 4 | 0 | 0 | 0 | 1557
12 | 12 | 0 | 1402 | 550 | 624 | 138 | 0 | 85 | 0 | 0 | 4 | 0 | 0 | 1 | 1402
12 | 12 | 1 | 1345 | 550 | 568 | 138 | 0 | 85 | 0 | 0 | 4 | 0 | 0 | 0 | 1345
12 | 12 | 2 | 1389 | 550 | 611 | 138 | 0 | 85 | 0 | 0 | 5 | 0 | 0 | 0 | 1389
12 | 12 | 3 | 1446 | 550 | 667 | 138 | 0 | 85 | 0 | 0 | 5 | 0 | 0 | 1 | 1446
12 | 12 | 4 | 1469 | 550 | 690 | 138 | 0 | 85 | 0 | 0 | 5 | 0 | 0 | 1 | 1469
12 | 12 | 5 | 1520 | 550 | 742 | 138 | 0 | 85 | 0 | 0 | 4 | 0 | 0 | 1 | 1520
12 | 12 | 6 | 1682 | 550 | 937 | 106 | 0 | 85 | 0 | 0 | 4 | 0 | 0 | 0 | 1682
12 | 12 | 7 | 1880 | 550 | 1130 | 80 | 0 | 85 | 33 | 0 | 2 | 0 | 0 | 0 | 1880
12 | 12 | 8 | 2059 | 550 | 1152 | 72 | 0 | 85 | 189 | 0 | 2 | 0 | 0 | 9 | 2059
12 | 12 | 9 | 2120 | 550 | 984 | 69 | 0 | 85 | 391 | 0 | 3 | 0 | 0 | 38 | 2120
12 | 12 | 10 | 2063 | 550 | 530 | 69 | 0 | 85 | 521 | 0 | 3 | 0 | 0 | 305 | 2063
12 | 12 | 11 | 2013 | 550 | 362 | 69 | 0 | 85 | 574 | 0 | 4 | 0 | 28 | 341 | 2013
12 | 12 | 12 | 1888 | 550 | 362 | 69 | 0 | 85 | 527 | 0 | 3 | 0 | 26 | 266 | 1888
12 | 12 | 13 | 1966 | 550 | 583 | 72 | 0 | 85 | 422 | 0 | 3 | 0 | 0 | 251 | 1966
12 | 12 | 14 | 1970 | 550 | 780 | 80 | 0 | 85 | 288 | 0 | 3 | 0 | 0 | 184 | 1970
12 | 12 | 15 | 1965 | 550 | 1074 | 106 | 0 | 85 | 141 | 0 | 2 | 0 | 0 | 7 | 1965
12 | 12 | 16 | 2078 | 550 | 1285 | 138 | 0 | 85 | 19 | 0 | 1 | 0 | 0 | 0 | 2078
12 | 12 | 17 | 2142 | 550 | 1368 | 138 | 0 | 85 | 0 | 0 | 1 | 0 | 0 | 0 | 2142
12 | 12 | 18 | 2126 | 550 | 1351 | 138 | 0 | 85 | 0 | 0 | 2 | 0 | 0 | 0 | 2126
12 | 12 | 19 | 2069 | 550 | 1294 | 138 | 0 | 85 | 0 | 0 | 2 | 0 | 0 | 0 | 2069
12 | 12 | 20 | 2012 | 550 | 1237 | 138 | 0 | 85 | 0 | 0 | 1 | 0 | 0 | 1 | 2012
12 | 12 | 21 | 1917 | 550 | 1144 | 138 | 0 | 85 | 0 | 0 | 0 | 0 | 0 | 0 | 1917
12 | 12 | 22 | 1788 | 550 | 1015 | 138 | 0 | 85 | 0 | 0 | 0 | 0 | 0 | 0 | 1788
12 | 12 | 23 | 1656 | 550 | 883 | 138 | 0 | 85 | 0 | 0 | 0 | 0 | 0 | 0 | 1656
12 | 13 | 0 | 1501 | 550 | 728 | 138 | 0 | 85 | 0 | 0 | 0 | 0 | 0 | 0 | 1501
12 | 13 | 1 | 1442 | 550 | 668 | 138 | 0 | 85 | 0 | 0 | 0 | 0 | 0 | 1 | 1442
12 | 13 | 2 | 1487 | 550 | 713 | 138 | 0 | 85 | 0 | 0 | 0 | 0 | 0 | 1 | 1487
12 | 13 | 3 | 1524 | 550 | 751 | 138 | 0 | 85 | 0 | 0 | 0 | 0 | 0 | 0 | 1524
12 | 13 | 4 | 1533 | 550 | 745 | 138 | 0 | 85 | 0 | 0 | 0 | 0 | 15 | 0 | 1533
12 | 13 | 5 | 1556 | 550 | 782 | 138 | 0 | 85 | 0 | 0 | 1 | 0 | 0 | 0 | 1556
12 | 13 | 6 | 1731 | 550 | 988 | 106 | 0 | 85 | 0 | 0 | 2 | 0 | 0 | 0 | 1731
12 | 13 | 7 | 1941 | 550 | 1204 | 80 | 0 | 85 | 18 | 0 | 4 | 0 | 0 | 0 | 1941
12 | 13 | 8 | 2181 | 550 | 1338 | 72 | 0 | 85 | 134 | 0 | 2 | 0 | 0 | 0 | 2181
12 | 13 | 9 | 2241 | 550 | 1155 | 69 | 0 | 85 | 381 | 0 | 1 | 0 | 0 | 0 | 2241
12 | 13 | 10 | 2154 | 550 | 793 | 69 | 0 | 85 | 490 | 0 | 0 | 0 | 0 | 167 | 2154
12 | 13 | 11 | 2066 | 550 | 592 | 69 | 0 | 85 | 557 | 0 | 0 | 0 | 0 | 213 | 2066
12 | 13 | 12 | 1932 | 550 | 633 | 69 | 0 | 85 | 471 | 0 | 0 | 0 | 0 | 124 | 1932
12 | 13 | 13 | 2007 | 550 | 942 | 72 | 0 | 85 | 350 | 0 | 1 | 0 | 0 | 7 | 2007
12 | 13 | 14 | 2009 | 550 | 1097 | 80 | 0 | 85 | 197 | 0 | 0 | 0 | 0 | 0 | 2009
12 | 13 | 15 | 2006 | 550 | 1194 | 106 | 0 | 85 | 71 | 0 | 0 | 0 | 0 | 0 | 2006
12 | 13 | 16 | 2046 | 550 | 1250 | 138 | 0 | 85 | 10 | 0 | 0 | 0 | 0 | 13 | 2046
12 | 13 | 17 | 2059 | 550 | 1236 | 138 | 0 | 85 | 0 | 0 | 0 | 0 | 0 | 50 | 2059
12 | 13 | 18 | 2026 | 550 | 1212 | 138 | 0 | 85 | 0 | 0 | 1 | 0 | 0 | 40 | 2026
12 | 13 | 19 | 1962 | 550 | 1107 | 138 | 0 | 85 | 0 | 0 | 3 | 0 | 0 | 79 | 1962
12 | 13 | 20 | 1897 | 550 | 1023 | 138 | 0 | 85 | 0 | 0 | 5 | 0 | 0 | 96 | 1897
12 | 13 | 21 | 1799 | 550 | 937 | 138 | 0 | 85 | 0 | 0 | 6 | 0 | 0 | 83 | 1799
12 | 13 | 22 | 1673 | 550 | 834 | 138 | 0 | 85 | 0 | 0 | 6 | 0 | 0 | 60 | 1673
12 | 13 | 23 | 1564 | 550 | 701 | 138 | 0 | 85 | 0 | 0 | 6 | 0 | 0 | 84 | 1564
12 | 14 | 0 | 1412 | 550 | 516 | 138 | 0 | 85 | 0 | 0 | 7 | 0 | 0 | 116 | 1412
12 | 14 | 1 | 1345 | 550 | 448 | 138 | 0 | 85 | 0 | 0 | 7 | 0 | 0 | 117 | 1345
12 | 14 | 2 | 1387 | 550 | 498 | 138 | 0 | 85 | 0 | 0 | 8 | 0 | 0 | 108 | 1387
12 | 14 | 3 | 1444 | 550 | 581 | 138 | 0 | 85 | 0 | 0 | 7 | 0 | 0 | 83 | 1444
12 | 14 | 4 | 1447 | 550 | 594 | 138 | 0 | 85 | 0 | 0 | 6 | 0 | 0 | 74 | 1447
12 | 14 | 5 | 1430 | 550 | 599 | 138 | 0 | 85 | 0 | 0 | 7 | 0 | 0 | 51 | 1430
12 | 14 | 6 | 1469 | 550 | 682 | 106 | 0 | 85 | 0 | 0 | 7 | 0 | 0 | 39 | 1469
12 | 14 | 7 | 1623 | 550 | 882 | 80 | 0 | 85 | 19 | 0 | 7 | 0 | 0 | 0 | 1623
12 | 14 | 8 | 1821 | 550 | 999 | 72 | 0 | 85 | 109 | 0 | 6 | 0 | 0 | 0 | 1821
12 | 14 | 9 | 1904 | 550 | 803 | 69 | 0 | 85 | 221 | 0 | 5 | 0 | 0 | 171 | 1904
12 | 14 | 10 | 1889 | 550 | 362 | 69 | 0 | 85 | 312 | 0 | 5 | 0 | 26 | 480 | 1889
12 | 14 | 11 | 1870 | 550 | 362 | 69 | 0 | 85 | 303 | 0 | 4 | 0 | 25 | 472 | 1870
12 | 14 | 12 | 1816 | 550 | 362 | 69 | 0 | 85 | 278 | 0 | 3 | 0 | 24 | 445 | 1816
12 | 14 | 13 | 1785 | 550 | 362 | 72 | 0 | 85 | 246 | 0 | 3 | 0 | 24 | 443 | 1785
12 | 14 | 14 | 1736 | 550 | 523 | 80 | 0 | 85 | 190 | 0 | 2 | 0 | 0 | 306 | 1736
12 | 14 | 15 | 1744 | 550 | 712 | 106 | 0 | 85 | 92 | 0 | 2 | 0 | 0 | 197 | 1744
12 | 14 | 16 | 1811 | 550 | 986 | 138 | 0 | 85 | 13 | 0 | 2 | 0 | 0 | 37 | 1811
12 | 14 | 17 | 1922 | 550 | 1129 | 138 | 0 | 85 | 0 | 0 | 2 | 0 | 0 | 18 | 1922
12 | 14 | 18 | 1930 | 550 | 1137 | 138 | 0 | 85 | 0 | 0 | 1 | 0 | 0 | 19 | 1930
12 | 14 | 19 | 1899 | 550 | 1117 | 138 | 0 | 85 | 0 | 0 | 1 | 0 | 0 | 8 | 1899
12 | 14 | 20 | 1845 | 550 | 1070 | 138 | 0 | 85 | 0 | 0 | 1 | 0 | 0 | 1 | 1845
12 | 14 | 21 | 1770 | 550 | 997 | 138 | 0 | 85 | 0 | 0 | 0 | 0 | 0 | 0 | 1770
12 | 14 | 22 | 1657 | 550 | 867 | 138 | 0 | 85 | 0 | 0 | 1 | 0 | 0 | 16 | 1657
12 | 14 | 23 | 1550 | 550 | 768 | 138 | 0 | 85 | 0 | 0 | 3 | 0 | 0 | 6 | 1550
12 | 15 | 0 | 1440 | 550 | 598 | 138 | 0 | 85 | 0 | 0 | 3 | 0 | 0 | 66 | 1440
12 | 15 | 1 | 1376 | 550 | 510 | 138 | 0 | 85 | 0 | 0 | 3 | 0 | 0 | 90 | 1376
12 | 15 | 2 | 1406 | 550 | 567 | 138 | 0 | 85 | 0 | 0 | 3 | 0 | 0 | 63 | 1406
12 | 15 | 3 | 1441 | 550 | 620 | 138 | 0 | 85 | 0 | 0 | 3 | 0 | 0 | 45 | 1441
12 | 15 | 4 | 1423 | 550 | 530 | 138 | 0 | 85 | 0 | 0 | 2 | 0 | 0 | 118 | 1423
12 | 15 | 5 | 1391 | 550 | 483 | 138 | 0 | 85 | 0 | 0 | 2 | 0 | 0 | 133 | 1391
12 | 15 | 6 | 1423 | 550 | 548 | 106 | 0 | 85 | 0 | 0 | 3 | 0 | 0 | 131 | 1423
12 | 15 | 7 | 1550 | 550 | 673 | 80 | 0 | 85 | 26 | 0 | 3 | 0 | 0 | 133 | 1550
12 | 15 | 8 | 1655 | 550 | 606 | 72 | 0 | 85 | 181 | 0 | 3 | 0 | 0 | 158 | 1655
12 | 15 | 9 | 1671 | 550 | 362 | 69 | 0 | 85 | 381 | 0 | 4 | 0 | 22 | 198 | 1671
12 | 15 | 10 | 1624 | 550 | 364 | 69 | 0 | 85 | 510 | 0 | 3 | 0 | -214 | 257 | 1624
12 | 15 | 11 | 1586 | 550 | 362 | 69 | 0 | 85 | 513 | 0 | 3 | 0 | -176 | 180 | 1586
12 | 15 | 12 | 1568 | 550 | 362 | 69 | 0 | 85 | 415 | 0 | 2 | 0 | -195 | 280 | 1568
12 | 15 | 13 | 1532 | 550 | 362 | 72 | 0 | 85 | 316 | 0 | 3 | 0 | -230 | 374 | 1532
12 | 15 | 14 | 1526 | 550 | 362 | 80 | 0 | 85 | 232 | 0 | 3 | 0 | 75 | 139 | 1526
12 | 15 | 15 | 1559 | 550 | 538 | 106 | 0 | 85 | 106 | 0 | 3 | 0 | 0 | 171 | 1559
12 | 15 | 16 | 1659 | 550 | 752 | 138 | 0 | 85 | 15 | 0 | 2 | 0 | 0 | 117 | 1659
12 | 15 | 17 | 1831 | 550 | 947 | 138 | 0 | 85 | 0 | 0 | 3 | 0 | 0 | 108 | 1831
12 | 15 | 18 | 1887 | 550 | 1001 | 138 | 0 | 85 | 0 | 0 | 3 | 0 | 0 | 110 | 1887
12 | 15 | 19 | 1872 | 550 | 984 | 138 | 0 | 85 | 0 | 0 | 3 | 0 | 0 | 112 | 1872
12 | 15 | 20 | 1825 | 550 | 933 | 138 | 0 | 85 | 0 | 0 | 3 | 0 | 0 | 116 | 1825
12 | 15 | 21 | 1741 | 550 | 840 | 138 | 0 | 85 | 0 | 0 | 2 | 0 | 0 | 126 | 1741
12 | 15 | 22 | 1601 | 550 | 689 | 138 | 0 | 85 | 0 | 0 | 2 | 0 | 0 | 137 | 1601
12 | 15 | 23 | 1482 | 550 | 555 | 138 | 0 | 85 | 0 | 0 | 1 | 0 | 0 | 153 | 1482
12 | 16 | 0 | 1363 | 550 | 450 | 138 | 0 | 85 | 0 | 0 | 1 | 0 | 0 | 139 | 1363
12 | 16 | 1 | 1304 | 550 | 443 | 138 | 0 | 85 | 0 | 0 | 1 | 0 | 0 | 87 | 1304
12 | 16 | 2 | 1334 | 550 | 502 | 138 | 0 | 85 | 0 | 0 | 1 | 0 | 0 | 58 | 1334
12 | 16 | 3 | 1386 | 550 | 590 | 138 | 0 | 85 | 0 | 0 | 0 | 0 | 0 | 23 | 1386
12 | 16 | 4 | 1407 | 550 | 625 | 138 | 0 | 85 | 0 | 0 | 0 | 0 | 0 | 9 | 1407
12 | 16 | 5 | 1471 | 550 | 697 | 138 | 0 | 85 | 0 | 0 | 0 | 0 | 0 | 1 | 1471
12 | 16 | 6 | 1664 | 550 | 922 | 106 | 0 | 85 | 0 | 0 | 1 | 0 | 0 | 0 | 1664
12 | 16 | 7 | 1903 | 550 | 1165 | 80 | 0 | 85 | 22 | 0 | 1 | 0 | 0 | 0 | 1903
12 | 16 | 8 | 2156 | 550 | 1308 | 72 | 0 | 85 | 140 | 0 | 1 | 0 | 0 | 0 | 2156
12 | 16 | 9 | 2228 | 550 | 1241 | 69 | 0 | 85 | 282 | 0 | 1 | 0 | 0 | 0 | 2228
12 | 16 | 10 | 2148 | 550 | 1008 | 69 | 0 | 85 | 434 | 0 | 1 | 0 | 0 | 1 | 2148
12 | 16 | 11 | 2090 | 550 | 793 | 69 | 0 | 85 | 496 | 0 | 1 | 0 | 0 | 96 | 2090
12 | 16 | 12 | 1964 | 550 | 710 | 69 | 0 | 85 | 414 | 0 | 1 | 0 | 0 | 135 | 1964
12 | 16 | 13 | 2049 | 550 | 901 | 72 | 0 | 85 | 305 | 0 | 2 | 0 | 0 | 134 | 2049
12 | 16 | 14 | 2037 | 550 | 1008 | 80 | 0 | 85 | 231 | 0 | 2 | 0 | 0 | 81 | 2037
12 | 16 | 15 | 2057 | 550 | 1183 | 106 | 0 | 85 | 114 | 0 | 2 | 0 | 0 | 17 | 2057
12 | 16 | 16 | 2127 | 550 | 1249 | 138 | 0 | 85 | 16 | 0 | 3 | 0 | 0 | 86 | 2127
12 | 16 | 17 | 2172 | 550 | 1311 | 138 | 0 | 85 | 0 | 0 | 2 | 0 | 0 | 86 | 2172
12 | 16 | 18 | 2157 | 550 | 1302 | 138 | 0 | 85 | 0 | 0 | 3 | 0 | 0 | 79 | 2157
12 | 16 | 19 | 2105 | 550 | 1240 | 138 | 0 | 85 | 0 | 0 | 3 | 0 | 0 | 89 | 2105
12 | 16 | 20 | 2038 | 550 | 1171 | 138 | 0 | 85 | 0 | 0 | 4 | 0 | 0 | 90 | 2038
12 | 16 | 21 | 1947 | 550 | 1077 | 138 | 0 | 85 | 0 | 0 | 4 | 0 | 0 | 93 | 1947
12 | 16 | 22 | 1799 | 550 | 918 | 138 | 0 | 85 | 0 | 0 | 4 | 0 | 0 | 104 | 1799
12 | 16 | 23 | 1657 | 550 | 765 | 138 | 0 | 85 | 0 | 0 | 6 | 0 | 0 | 113 | 1657
12 | 17 | 0 | 1503 | 550 | 608 | 138 | 0 | 85 | 0 | 0 | 6 | 0 | 0 | 116 | 1503
12 | 17 | 1 | 1448 | 550 | 582 | 138 | 0 | 85 | 0 | 0 | 6 | 0 | 0 | 87 | 1448
12 | 17 | 2 | 1488 | 550 | 639 | 138 | 0 | 85 | 0 | 0 | 4 | 0 | 0 | 72 | 1488
12 | 17 | 3 | 1527 | 550 | 667 | 138 | 0 | 85 | 0 | 0 | 2 | 0 | 0 | 85 | 1527
12 | 17 | 4 | 1534 | 550 | 719 | 138 | 0 | 85 | 0 | 0 | 2 | 0 | 0 | 40 | 1534
12 | 17 | 5 | 1584 | 550 | 800 | 138 | 0 | 85 | 0 | 0 | 1 | 0 | 0 | 10 | 1584
12 | 17 | 6 | 1763 | 550 | 1011 | 106 | 0 | 85 | 0 | 0 | 1 | 0 | 0 | 10 | 1763
12 | 17 | 7 | 1993 | 550 | 1239 | 80 | 0 | 85 | 26 | 0 | 1 | 0 | 0 | 12 | 1993
12 | 17 | 8 | 2183 | 550 | 1289 | 72 | 0 | 85 | 187 | 0 | 0 | 0 | 0 | 0 | 2183
12 | 17 | 9 | 2226 | 550 | 1121 | 69 | 0 | 85 | 400 | 0 | 1 | 0 | 0 | 0 | 2226
12 | 17 | 10 | 2162 | 550 | 888 | 69 | 0 | 85 | 529 | 0 | 1 | 0 | 0 | 40 | 2162
12 | 17 | 11 | 2086 | 550 | 790 | 69 | 0 | 85 | 553 | 0 | 2 | 0 | 0 | 37 | 2086
12 | 17 | 12 | 1979 | 550 | 728 | 69 | 0 | 85 | 494 | 0 | 3 | 0 | 0 | 50 | 1979
12 | 17 | 13 | 2032 | 550 | 884 | 72 | 0 | 85 | 404 | 0 | 4 | 0 | 0 | 33 | 2032
12 | 17 | 14 | 2040 | 550 | 1013 | 80 | 0 | 85 | 276 | 0 | 5 | 0 | 0 | 31 | 2040
12 | 17 | 15 | 2040 | 550 | 1147 | 106 | 0 | 85 | 119 | 0 | 4 | 0 | 0 | 29 | 2040
12 | 17 | 16 | 2118 | 550 | 1246 | 138 | 0 | 85 | 16 | 0 | 3 | 0 | 0 | 80 | 2118
12 | 17 | 17 | 2168 | 550 | 1313 | 138 | 0 | 85 | 0 | 0 | 3 | 0 | 0 | 79 | 2168
12 | 17 | 18 | 2149 | 550 | 1294 | 138 | 0 | 85 | 0 | 0 | 3 | 0 | 0 | 79 | 2149
12 | 17 | 19 | 2098 | 550 | 1259 | 138 | 0 | 85 | 0 | 0 | 3 | 0 | 0 | 63 | 2098
12 | 17 | 20 | 2029 | 550 | 1170 | 138 | 0 | 85 | 0 | 0 | 4 | 0 | 0 | 82 | 2029
12 | 17 | 21 | 1941 | 550 | 1074 | 138 | 0 | 85 | 0 | 0 | 6 | 0 | 0 | 88 | 1941
12 | 17 | 22 | 1801 | 550 | 929 | 138 | 0 | 85 | 0 | 0 | 6 | 0 | 0 | 93 | 1801
12 | 17 | 23 | 1667 | 550 | 784 | 138 | 0 | 85 | 0 | 0 | 6 | 0 | 0 | 104 | 1667
12 | 18 | 0 | 1509 | 550 | 622 | 138 | 0 | 85 | 0 | 0 | 5 | 0 | 0 | 109 | 1509
12 | 18 | 1 | 1454 | 550 | 570 | 138 | 0 | 85 | 0 | 0 | 4 | 0 | 0 | 107 | 1454
12 | 18 | 2 | 1502 | 550 | 627 | 138 | 0 | 85 | 0 | 0 | 4 | 0 | 0 | 98 | 1502
12 | 18 | 3 | 1535 | 550 | 673 | 138 | 0 | 85 | 0 | 0 | 3 | 0 | 0 | 86 | 1535
12 | 18 | 4 | 1542 | 550 | 728 | 138 | 0 | 85 | 0 | 0 | 3 | 0 | 0 | 38 | 1542
12 | 18 | 5 | 1593 | 550 | 774 | 138 | 0 | 85 | 0 | 0 | 2 | 0 | 0 | 44 | 1593
12 | 18 | 6 | 1769 | 550 | 1004 | 106 | 0 | 85 | 0 | 0 | 2 | 0 | 0 | 22 | 1769
12 | 18 | 7 | 2001 | 550 | 1241 | 80 | 0 | 85 | 24 | 0 | 1 | 0 | 0 | 20 | 2001
12 | 18 | 8 | 2230 | 550 | 1363 | 72 | 0 | 85 | 149 | 0 | 1 | 0 | 0 | 10 | 2230
12 | 18 | 9 | 2307 | 550 | 1275 | 69 | 0 | 85 | 326 | 0 | 2 | 0 | 0 | 0 | 2307
12 | 18 | 10 | 2216 | 550 | 1063 | 69 | 0 | 85 | 446 | 0 | 3 | 0 | 0 | 0 | 2216
12 | 18 | 11 | 2099 | 550 | 834 | 69 | 0 | 85 | 548 | 0 | 6 | 0 | 0 | 7 | 2099
12 | 18 | 12 | 1949 | 550 | 659 | 69 | 0 | 85 | 577 | 0 | 5 | 0 | 0 | 4 | 1949
12 | 18 | 13 | 2018 | 550 | 804 | 72 | 0 | 85 | 502 | 0 | 5 | 0 | 0 | 0 | 2018
12 | 18 | 14 | 1999 | 550 | 929 | 80 | 0 | 85 | 351 | 0 | 4 | 0 | 0 | 0 | 1999
12 | 18 | 15 | 2029 | 550 | 1142 | 106 | 0 | 85 | 141 | 0 | 4 | 0 | 0 | 1 | 2029
12 | 18 | 16 | 2121 | 550 | 1325 | 138 | 0 | 85 | 19 | 0 | 4 | 0 | 0 | 0 | 2121
12 | 18 | 17 | 2167 | 550 | 1367 | 138 | 0 | 85 | 0 | 0 | 3 | 0 | 0 | 24 | 2167
12 | 18 | 18 | 2156 | 550 | 1366 | 138 | 0 | 85 | 0 | 0 | 2 | 0 | 0 | 15 | 2156
12 | 18 | 19 | 2110 | 550 | 1301 | 138 | 0 | 85 | 0 | 0 | 2 | 0 | 0 | 34 | 2110
12 | 18 | 20 | 2052 | 550 | 1246 | 138 | 0 | 85 | 0 | 0 | 3 | 0 | 0 | 30 | 2052
12 | 18 | 21 | 1965 | 550 | 1172 | 138 | 0 | 85 | 0 | 0 | 2 | 0 | 0 | 18 | 1965
12 | 18 | 22 | 1839 | 550 | 1054 | 138 | 0 | 85 | 0 | 0 | 2 | 0 | 0 | 10 | 1839
12 | 18 | 23 | 1696 | 550 | 921 | 138 | 0 | 85 | 0 | 0 | 2 | 0 | 0 | 0 | 1696
12 | 19 | 0 | 1559 | 550 | 783 | 138 | 0 | 85 | 0 | 0 | 3 | 0 | 0 | 0 | 1559
12 | 19 | 1 | 1502 | 550 | 726 | 138 | 0 | 85 | 0 | 0 | 3 | 0 | 0 | 0 | 1502
12 | 19 | 2 | 1554 | 550 | 777 | 138 | 0 | 85 | 0 | 0 | 3 | 0 | 0 | 1 | 1554
12 | 19 | 3 | 1576 | 550 | 799 | 138 | 0 | 85 | 0 | 0 | 4 | 0 | 0 | 0 | 1576
12 | 19 | 4 | 1580 | 550 | 804 | 138 | 0 | 85 | 0 | 0 | 3 | 0 | 0 | 0 | 1580
12 | 19 | 5 | 1610 | 550 | 831 | 138 | 0 | 85 | 0 | 0 | 6 | 0 | 0 | 0 | 1610
12 | 19 | 6 | 1782 | 550 | 1034 | 106 | 0 | 85 | 0 | 0 | 7 | 0 | 0 | 0 | 1782
12 | 19 | 7 | 2027 | 550 | 1280 | 80 | 0 | 85 | 25 | 0 | 8 | 0 | 0 | -1 | 2027
12 | 19 | 8 | 2283 | 550 | 1434 | 72 | 0 | 85 | 134 | 0 | 8 | 0 | 0 | 0 | 2283
12 | 19 | 9 | 2391 | 550 | 1411 | 69 | 0 | 85 | 269 | 0 | 8 | 0 | 0 | -1 | 2391
12 | 19 | 10 | 2328 | 550 | 1098 | 69 | 0 | 85 | 383 | 0 | 7 | 0 | 0 | 136 | 2328
12 | 19 | 11 | 2271 | 550 | 912 | 69 | 0 | 85 | 401 | 0 | 7 | 0 | 0 | 247 | 2271
12 | 19 | 12 | 2152 | 550 | 696 | 69 | 0 | 85 | 387 | 0 | 7 | 0 | 0 | 358 | 2152
12 | 19 | 13 | 2193 | 550 | 842 | 72 | 0 | 85 | 378 | 0 | 8 | 0 | 0 | 258 | 2193
12 | 19 | 14 | 2173 | 550 | 963 | 80 | 0 | 85 | 290 | 0 | 8 | 0 | 0 | 197 | 2173
12 | 19 | 15 | 2189 | 550 | 1257 | 106 | 0 | 85 | 140 | 0 | 9 | 0 | 0 | 42 | 2189
12 | 19 | 16 | 2288 | 550 | 1486 | 138 | 0 | 85 | 20 | 0 | 9 | 0 | 0 | 0 | 2288
12 | 19 | 17 | 2338 | 550 | 1557 | 138 | 0 | 85 | 0 | 0 | 8 | 0 | 0 | 0 | 2338
12 | 19 | 18 | 2315 | 550 | 1534 | 138 | 0 | 85 | 0 | 0 | 8 | 0 | 0 | 0 | 2315
12 | 19 | 19 | 2262 | 550 | 1481 | 138 | 0 | 85 | 0 | 0 | 7 | 0 | 0 | 1 | 2262
12 | 19 | 20 | 2192 | 550 | 1412 | 138 | 0 | 85 | 0 | 0 | 7 | 0 | 0 | 0 | 2192
12 | 19 | 21 | 2098 | 550 | 1320 | 138 | 0 | 85 | 0 | 0 | 5 | 0 | 0 | 0 | 2098
12 | 19 | 22 | 1953 | 550 | 1174 | 138 | 0 | 85 | 0 | 0 | 5 | 0 | 0 | 1 | 1953
12 | 19 | 23 | 1820 | 550 | 1032 | 138 | 0 | 85 | 0 | 0 | 6 | 0 | 0 | 9 | 1820
12 | 20 | 0 | 1661 | 550 | 881 | 138 | 0 | 85 | 0 | 0 | 7 | 0 | 0 | 0 | 1661
12 | 20 | 1 | 1591 | 550 | 812 | 138 | 0 | 85 | 0 | 0 | 6 | 0 | 0 | 0 | 1591
12 | 20 | 2 | 1608 | 550 | 831 | 138 | 0 | 85 | 0 | 0 | 4 | 0 | 0 | 0 | 1608
12 | 20 | 3 | 1626 | 550 | 849 | 138 | 0 | 85 | 0 | 0 | 4 | 0 | 0 | 0 | 1626
12 | 20 | 4 | 1626 | 550 | 849 | 138 | 0 | 85 | 0 | 0 | 4 | 0 | 0 | 0 | 1626
12 | 20 | 5 | 1677 | 550 | 900 | 138 | 0 | 85 | 0 | 0 | 4 | 0 | 0 | 0 | 1677
12 | 20 | 6 | 1900 | 550 | 1155 | 106 | 0 | 85 | 0 | 0 | 4 | 0 | 0 | 0 | 1900
12 | 20 | 7 | 2134 | 550 | 1394 | 80 | 0 | 85 | 23 | 0 | 3 | 0 | 0 | -1 | 2134
12 | 20 | 8 | 2331 | 550 | 1482 | 72 | 0 | 85 | 139 | 0 | 3 | 0 | 0 | 0 | 2331
12 | 20 | 9 | 2405 | 550 | 1412 | 69 | 0 | 85 | 286 | 0 | 2 | 0 | 0 | 1 | 2405
12 | 20 | 10 | 2317 | 550 | 1214 | 69 | 0 | 85 | 395 | 0 | 2 | 0 | 0 | 2 | 2317
12 | 20 | 11 | 2243 | 550 | 970 | 69 | 0 | 85 | 424 | 0 | 1 | 0 | 0 | 144 | 2243
12 | 20 | 12 | 2128 | 550 | 860 | 69 | 0 | 85 | 390 | 0 | 1 | 0 | 0 | 173 | 2128
12 | 20 | 13 | 2174 | 550 | 986 | 72 | 0 | 85 | 345 | 0 | 0 | 0 | 0 | 136 | 2174
12 | 20 | 14 | 2145 | 550 | 1041 | 80 | 0 | 85 | 254 | 0 | 0 | 0 | 0 | 135 | 2145
12 | 20 | 15 | 2130 | 550 | 1278 | 106 | 0 | 85 | 111 | 0 | 0 | 0 | 0 | 0 | 2130
12 | 20 | 16 | 2202 | 550 | 1415 | 138 | 0 | 85 | 14 | 0 | 0 | 0 | 0 | 0 | 2202
12 | 20 | 17 | 2239 | 550 | 1465 | 138 | 0 | 85 | 0 | 0 | 0 | 0 | 0 | 1 | 2239
12 | 20 | 18 | 2219 | 550 | 1445 | 138 | 0 | 85 | 0 | 0 | 0 | 0 | 0 | 1 | 2219
12 | 20 | 19 | 2174 | 550 | 1401 | 138 | 0 | 85 | 0 | 0 | 0 | 0 | 0 | 0 | 2174
12 | 20 | 20 | 2118 | 550 | 1345 | 138 | 0 | 85 | 0 | 0 | 0 | 0 | 0 | 0 | 2118
12 | 20 | 21 | 2037 | 550 | 1264 | 138 | 0 | 85 | 0 | 0 | 0 | 0 | 0 | 0 | 2037
12 | 20 | 22 | 1914 | 550 | 1113 | 138 | 0 | 85 | 0 | 0 | 0 | 0 | 0 | 28 | 1914
12 | 20 | 23 | 1801 | 550 | 994 | 138 | 0 | 85 | 0 | 0 | 0 | 0 | 0 | 34 | 1801
12 | 21 | 0 | 1659 | 550 | 800 | 138 | 0 | 85 | 0 | 0 | 0 | 0 | 0 | 86 | 1659
12 | 21 | 1 | 1596 | 550 | 717 | 138 | 0 | 85 | 0 | 0 | 0 | 0 | 0 | 106 | 1596
12 | 21 | 2 | 1595 | 550 | 711 | 138 | 0 | 85 | 0 | 0 | 0 | 0 | 0 | 111 | 1595
12 | 21 | 3 | 1600 | 550 | 713 | 138 | 0 | 85 | 0 | 0 | 0 | 0 | 0 | 114 | 1600
12 | 21 | 4 | 1562 | 550 | 681 | 138 | 0 | 85 | 0 | 0 | 0 | 0 | 0 | 108 | 1562
12 | 21 | 5 | 1532 | 550 | 649 | 138 | 0 | 85 | 0 | 0 | 0 | 0 | 0 | 110 | 1532
12 | 21 | 6 | 1610 | 550 | 760 | 106 | 0 | 85 | 0 | 0 | 0 | 0 | 0 | 109 | 1610
12 | 21 | 7 | 1765 | 550 | 930 | 80 | 0 | 85 | 18 | 0 | 0 | 0 | 0 | 102 | 1765
12 | 21 | 8 | 1989 | 550 | 1090 | 72 | 0 | 85 | 100 | 0 | 0 | 0 | 0 | 92 | 1989
12 | 21 | 9 | 2084 | 550 | 1111 | 69 | 0 | 85 | 178 | 0 | 0 | 0 | 0 | 91 | 2084
12 | 21 | 10 | 2000 | 550 | 802 | 69 | 0 | 85 | 270 | 0 | 0 | 0 | 0 | 224 | 2000
12 | 21 | 11 | 1857 | 550 | 362 | 69 | 0 | 85 | 419 | 0 | 0 | 0 | 131 | 241 | 1857
12 | 21 | 12 | 1804 | 550 | 375 | 69 | 0 | 85 | 424 | 0 | 0 | 0 | 68 | 233 | 1804
12 | 21 | 13 | 1774 | 550 | 567 | 72 | 0 | 85 | 319 | 0 | 0 | 0 | 0 | 181 | 1774
12 | 21 | 14 | 1712 | 550 | 629 | 80 | 0 | 85 | 239 | 0 | 0 | 0 | 0 | 129 | 1712
12 | 21 | 15 | 1691 | 550 | 742 | 106 | 0 | 85 | 105 | 0 | 1 | 0 | 0 | 102 | 1691
12 | 21 | 16 | 1777 | 550 | 879 | 138 | 0 | 85 | 16 | 0 | 1 | 0 | 0 | 108 | 1777
12 | 21 | 17 | 1870 | 550 | 988 | 138 | 0 | 85 | 0 | 0 | 3 | 0 | 0 | 106 | 1870
12 | 21 | 18 | 1896 | 550 | 1012 | 138 | 0 | 85 | 0 | 0 | 5 | 0 | 0 | 106 | 1896
12 | 21 | 19 | 1862 | 550 | 965 | 138 | 0 | 85 | 0 | 0 | 8 | 0 | 0 | 116 | 1862
12 | 21 | 20 | 1840 | 550 | 939 | 138 | 0 | 85 | 0 | 0 | 9 | 0 | 0 | 119 | 1840
12 | 21 | 21 | 1760 | 550 | 850 | 138 | 0 | 85 | 0 | 0 | 10 | 0 | 0 | 127 | 1760
12 | 21 | 22 | 1647 | 550 | 733 | 138 | 0 | 85 | 0 | 0 | 8 | 0 | 0 | 133 | 1647
12 | 21 | 23 | 1551 | 550 | 642 | 138 | 0 | 85 | 0 | 0 | 7 | 0 | 0 | 129 | 1551
12 | 22 | 0 | 1413 | 550 | 521 | 138 | 0 | 85 | 0 | 0 | 7 | 0 | 0 | 112 | 1413
12 | 22 | 1 | 1349 | 550 | 448 | 138 | 0 | 85 | 0 | 0 | 7 | 0 | 0 | 121 | 1349
12 | 22 | 2 | 1385 | 550 | 458 | 138 | 0 | 85 | 0 | 0 | 7 | 0 | 0 | 147 | 1385
12 | 22 | 3 | 1406 | 550 | 490 | 138 | 0 | 85 | 0 | 0 | 8 | 0 | 0 | 135 | 1406
12 | 22 | 4 | 1389 | 550 | 476 | 138 | 0 | 85 | 0 | 0 | 8 | 0 | 0 | 132 | 1389
12 | 22 | 5 | 1352 | 550 | 449 | 138 | 0 | 85 | 0 | 0 | 8 | 0 | 0 | 122 | 1352
12 | 22 | 6 | 1383 | 550 | 508 | 106 | 0 | 85 | 0 | 0 | 6 | 0 | 0 | 128 | 1383
12 | 22 | 7 | 1516 | 550 | 649 | 80 | 0 | 85 | 18 | 0 | 6 | 0 | 0 | 128 | 1516
12 | 22 | 8 | 1701 | 550 | 733 | 72 | 0 | 85 | 116 | 0 | 6 | 0 | 0 | 139 | 1701
12 | 22 | 9 | 1779 | 550 | 498 | 69 | 0 | 85 | 250 | 0 | 6 | 0 | 0 | 321 | 1779
12 | 22 | 10 | 1764 | 550 | 380 | 69 | 0 | 85 | 363 | 0 | 6 | 0 | -72 | 383 | 1764
12 | 22 | 11 | 1737 | 550 | 377 | 69 | 0 | 85 | 350 | 0 | 6 | 0 | -84 | 384 | 1737
12 | 22 | 12 | 1679 | 550 | 370 | 69 | 0 | 85 | 325 | 0 | 8 | 0 | -59 | 331 | 1679
12 | 22 | 13 | 1629 | 550 | 364 | 72 | 0 | 85 | 324 | 0 | 7 | 0 | -98 | 325 | 1629
12 | 22 | 14 | 1621 | 550 | 362 | 80 | 0 | 85 | 248 | 0 | 8 | 0 | 21 | 267 | 1621
12 | 22 | 15 | 1646 | 550 | 482 | 106 | 0 | 85 | 118 | 0 | 8 | 0 | 0 | 297 | 1646
12 | 22 | 16 | 1765 | 550 | 877 | 138 | 0 | 85 | 18 | 0 | 8 | 0 | 0 | 89 | 1765
12 | 22 | 17 | 1939 | 550 | 1078 | 138 | 0 | 85 | 0 | 0 | 8 | 0 | 0 | 80 | 1939
12 | 22 | 18 | 1996 | 550 | 1160 | 138 | 0 | 85 | 0 | 0 | 8 | 0 | 0 | 55 | 1996
12 | 22 | 19 | 1995 | 550 | 1139 | 138 | 0 | 85 | 0 | 0 | 8 | 0 | 0 | 75 | 1995
12 | 22 | 20 | 1953 | 550 | 1088 | 138 | 0 | 85 | 0 | 0 | 8 | 0 | 0 | 84 | 1953
12 | 22 | 21 | 1861 | 550 | 991 | 138 | 0 | 85 | 0 | 0 | 7 | 0 | 0 | 90 | 1861
12 | 22 | 22 | 1717 | 550 | 840 | 138 | 0 | 85 | 0 | 0 | 7 | 0 | 0 | 97 | 1717
12 | 22 | 23 | 1614 | 550 | 737 | 138 | 0 | 85 | 0 | 0 | 7 | 0 | 0 | 97 | 1614
12 | 23 | 0 | 1476 | 550 | 618 | 138 | 0 | 85 | 0 | 0 | 6 | 0 | 0 | 79 | 1476
12 | 23 | 1 | 1408 | 550 | 543 | 138 | 0 | 85 | 0 | 0 | 6 | 0 | 0 | 86 | 1408
12 | 23 | 2 | 1439 | 550 | 459 | 138 | 0 | 85 | 0 | 0 | 6 | 0 | 128 | 73 | 1439
12 | 23 | 3 | 1461 | 550 | 461 | 138 | 0 | 85 | 0 | 0 | 5 | 0 | 181 | 41 | 1461
12 | 23 | 4 | 1457 | 550 | 636 | 138 | 0 | 85 | 0 | 0 | 4 | 0 | 0 | 44 | 1457
12 | 23 | 5 | 1515 | 550 | 715 | 138 | 0 | 85 | 0 | 0 | 3 | 0 | 0 | 24 | 1515
12 | 23 | 6 | 1742 | 550 | 979 | 106 | 0 | 85 | 0 | 0 | 4 | 0 | 0 | 18 | 1742
12 | 23 | 7 | 2023 | 550 | 1285 | 80 | 0 | 85 | 18 | 0 | 4 | 0 | 0 | 1 | 2023
12 | 23 | 8 | 2263 | 550 | 1392 | 72 | 0 | 85 | 161 | 0 | 3 | 0 | 0 | 0 | 2263
12 | 23 | 9 | 2365 | 550 | 1328 | 69 | 0 | 85 | 331 | 0 | 2 | 0 | 0 | 0 | 2365
12 | 23 | 10 | 2325 | 550 | 1018 | 69 | 0 | 85 | 428 | 0 | 4 | 0 | 0 | 171 | 2325
12 | 23 | 11 | 2253 | 550 | 759 | 69 | 0 | 85 | 462 | 0 | 4 | 0 | 0 | 324 | 2253
12 | 23 | 12 | 2103 | 550 | 362 | 69 | 0 | 85 | 476 | 0 | 5 | 0 | 152 | 404 | 2103
12 | 23 | 13 | 2151 | 550 | 733 | 72 | 0 | 85 | 419 | 0 | 5 | 0 | 0 | 287 | 2151
12 | 23 | 14 | 2116 | 550 | 918 | 80 | 0 | 85 | 301 | 0 | 5 | 0 | 0 | 177 | 2116
12 | 23 | 15 | 2106 | 550 | 1226 | 106 | 0 | 85 | 134 | 0 | 5 | 0 | 0 | 0 | 2106
12 | 23 | 16 | 2189 | 550 | 1391 | 138 | 0 | 85 | 19 | 0 | 5 | 0 | 0 | 1 | 2189
12 | 23 | 17 | 2232 | 550 | 1453 | 138 | 0 | 85 | 0 | 0 | 4 | 0 | 0 | 2 | 2232
12 | 23 | 18 | 2218 | 550 | 1421 | 138 | 0 | 85 | 0 | 0 | 4 | 0 | 0 | 20 | 2218
12 | 23 | 19 | 2169 | 550 | 1369 | 138 | 0 | 85 | 0 | 0 | 4 | 0 | 0 | 23 | 2169
12 | 23 | 20 | 2104 | 550 | 1315 | 138 | 0 | 85 | 0 | 0 | 5 | 0 | 0 | 11 | 2104
12 | 23 | 21 | 1992 | 550 | 1161 | 138 | 0 | 85 | 0 | 0 | 6 | 0 | 0 | 52 | 1992
12 | 23 | 22 | 1851 | 550 | 1026 | 138 | 0 | 85 | 0 | 0 | 5 | 0 | 0 | 47 | 1851
12 | 23 | 23 | 1709 | 550 | 883 | 138 | 0 | 85 | 0 | 0 | 5 | 0 | 0 | 48 | 1709
12 | 24 | 0 | 1561 | 550 | 734 | 138 | 0 | 85 | 0 | 0 | 5 | 0 | 0 | 49 | 1561
12 | 24 | 1 | 1490 | 550 | 666 | 138 | 0 | 85 | 0 | 0 | 5 | 0 | 0 | 46 | 1490
12 | 24 | 2 | 1513 | 550 | 701 | 138 | 0 | 85 | 0 | 0 | 5 | 0 | 0 | 34 | 1513
12 | 24 | 3 | 1542 | 550 | 750 | 138 | 0 | 85 | 0 | 0 | 5 | 0 | 0 | 14 | 1542
12 | 24 | 4 | 1543 | 550 | 757 | 138 | 0 | 85 | 0 | 0 | 4 | 0 | 0 | 9 | 1543
12 | 24 | 5 | 1597 | 550 | 820 | 138 | 0 | 85 | 0 | 0 | 4 | 0 | 0 | 0 | 1597
12 | 24 | 6 | 1781 | 550 | 953 | 106 | 0 | 85 | 0 | 0 | 5 | 0 | 83 | -1 | 1781
12 | 24 | 7 | 2024 | 550 | 1288 | 80 | 0 | 85 | 17 | 0 | 5 | 0 | 0 | -1 | 2024
12 | 24 | 8 | 2301 | 550 | 1475 | 72 | 0 | 85 | 114 | 0 | 5 | 0 | 0 | 0 | 2301
12 | 24 | 9 | 2363 | 550 | 1396 | 69 | 0 | 85 | 254 | 0 | 5 | 0 | 0 | 4 | 2363
12 | 24 | 10 | 2260 | 550 | 935 | 69 | 0 | 85 | 403 | 0 | 5 | 0 | 0 | 213 | 2260
12 | 24 | 11 | 2212 | 550 | 782 | 69 | 0 | 85 | 439 | 0 | 5 | 0 | 0 | 282 | 2212
12 | 24 | 12 | 2091 | 550 | 608 | 69 | 0 | 85 | 396 | 0 | 5 | 0 | 0 | 378 | 2091
12 | 24 | 13 | 2137 | 550 | 837 | 72 | 0 | 85 | 300 | 0 | 6 | 0 | 0 | 287 | 2137
12 | 24 | 14 | 2146 | 550 | 1006 | 80 | 0 | 85 | 220 | 0 | 5 | 0 | 0 | 200 | 2146
12 | 24 | 15 | 2145 | 550 | 1242 | 106 | 0 | 85 | 107 | 0 | 5 | 0 | 0 | 50 | 2145
12 | 24 | 16 | 2209 | 550 | 1387 | 138 | 0 | 85 | 16 | 0 | 5 | 0 | 0 | 28 | 2209
12 | 24 | 17 | 2233 | 550 | 1395 | 138 | 0 | 85 | 0 | 0 | 5 | 0 | 0 | 60 | 2233
12 | 24 | 18 | 2209 | 550 | 1382 | 138 | 0 | 85 | 0 | 0 | 6 | 0 | 0 | 48 | 2209
12 | 24 | 19 | 2149 | 550 | 1329 | 138 | 0 | 85 | 0 | 0 | 6 | 0 | 0 | 41 | 2149
12 | 24 | 20 | 2087 | 550 | 1306 | 138 | 0 | 85 | 0 | 0 | 4 | 0 | 0 | 4 | 2087
12 | 24 | 21 | 1997 | 550 | 1215 | 138 | 0 | 85 | 0 | 0 | 3 | 0 | 0 | 6 | 1997
12 | 24 | 22 | 1857 | 550 | 1072 | 138 | 0 | 85 | 0 | 0 | 2 | 0 | 0 | 10 | 1857
12 | 24 | 23 | 1736 | 550 | 961 | 138 | 0 | 85 | 0 | 0 | 2 | 0 | 0 | 0 | 1736
12 | 25 | 0 | 1587 | 550 | 813 | 138 | 0 | 85 | 0 | 0 | 1 | 0 | 0 | 0 | 1587
12 | 25 | 1 | 1530 | 550 | 755 | 138 | 0 | 85 | 0 | 0 | 1 | 0 | 0 | 1 | 1530
12 | 25 | 2 | 1558 | 550 | 784 | 138 | 0 | 85 | 0 | 0 | 1 | 0 | 0 | 0 | 1558
12 | 25 | 3 | 1571 | 550 | 797 | 138 | 0 | 85 | 0 | 0 | 1 | 0 | 0 | 0 | 1571
12 | 25 | 4 | 1571 | 550 | 796 | 138 | 0 | 85 | 0 | 0 | 2 | 0 | 0 | 0 | 1571
12 | 25 | 5 | 1618 | 550 | 841 | 138 | 0 | 85 | 0 | 0 | 3 | 0 | 0 | 1 | 1618
12 | 25 | 6 | 1791 | 550 | 1046 | 106 | 0 | 85 | 0 | 0 | 4 | 0 | 0 | 0 | 1791
12 | 25 | 7 | 2023 | 550 | 1281 | 80 | 0 | 85 | 23 | 0 | 4 | 0 | 0 | 0 | 2023
12 | 25 | 8 | 2237 | 550 | 1362 | 72 | 0 | 85 | 166 | 0 | 2 | 0 | 0 | 0 | 2237
12 | 25 | 9 | 2295 | 550 | 1246 | 69 | 0 | 85 | 344 | 0 | 0 | 0 | 0 | 1 | 2295
12 | 25 | 10 | 2215 | 550 | 910 | 69 | 0 | 85 | 471 | 0 | 0 | 0 | 0 | 130 | 2215
12 | 25 | 11 | 2118 | 550 | 362 | 69 | 0 | 85 | 545 | 0 | 0 | 0 | 112 | 395 | 2118
12 | 25 | 12 | 1972 | 550 | 362 | 69 | 0 | 85 | 561 | 0 | 0 | 0 | 28 | 317 | 1972
12 | 25 | 13 | 2018 | 550 | 362 | 72 | 0 | 85 | 501 | 0 | 1 | 0 | 59 | 388 | 2018
12 | 25 | 14 | 2012 | 550 | 774 | 80 | 0 | 85 | 305 | 0 | 1 | 0 | 0 | 217 | 2012
12 | 25 | 15 | 1998 | 550 | 1132 | 106 | 0 | 85 | 125 | 0 | 1 | 0 | 0 | -1 | 1998
12 | 25 | 16 | 2056 | 550 | 1261 | 138 | 0 | 85 | 21 | 0 | 1 | 0 | 0 | 0 | 2056
12 | 25 | 17 | 2122 | 550 | 1347 | 138 | 0 | 85 | 0 | 0 | 1 | 0 | 0 | 1 | 2122
12 | 25 | 18 | 2104 | 550 | 1300 | 138 | 0 | 85 | 0 | 0 | 1 | 0 | 0 | 30 | 2104
12 | 25 | 19 | 2050 | 550 | 1232 | 138 | 0 | 85 | 0 | 0 | 2 | 0 | 0 | 43 | 2050
12 | 25 | 20 | 1987 | 550 | 1149 | 138 | 0 | 85 | 0 | 0 | 1 | 0 | 0 | 64 | 1987
12 | 25 | 21 | 1890 | 550 | 1033 | 138 | 0 | 85 | 0 | 0 | 0 | 0 | 0 | 84 | 1890
12 | 25 | 22 | 1738 | 550 | 868 | 138 | 0 | 85 | 0 | 0 | 0 | 0 | 0 | 97 | 1738
12 | 25 | 23 | 1599 | 550 | 725 | 138 | 0 | 85 | 0 | 0 | 0 | 0 | 0 | 101 | 1599
12 | 26 | 0 | 1438 | 550 | 554 | 138 | 0 | 85 | 0 | 0 | 0 | 0 | 0 | 111 | 1438
12 | 26 | 1 | 1367 | 550 | 476 | 138 | 0 | 85 | 0 | 0 | 0 | 0 | 0 | 118 | 1367
12 | 26 | 2 | 1388 | 550 | 507 | 138 | 0 | 85 | 0 | 0 | 0 | 0 | 0 | 108 | 1388
12 | 26 | 3 | 1425 | 550 | 550 | 138 | 0 | 85 | 0 | 0 | 0 | 0 | 0 | 102 | 1425
12 | 26 | 4 | 1424 | 550 | 548 | 138 | 0 | 85 | 0 | 0 | 1 | 0 | 0 | 102 | 1424
12 | 26 | 5 | 1458 | 550 | 585 | 138 | 0 | 85 | 0 | 0 | 1 | 0 | 0 | 99 | 1458
12 | 26 | 6 | 1589 | 550 | 747 | 106 | 0 | 85 | 0 | 0 | 2 | 0 | 0 | 99 | 1589
12 | 26 | 7 | 1813 | 550 | 993 | 80 | 0 | 85 | 12 | 0 | 3 | 0 | 0 | 90 | 1813
12 | 26 | 8 | 2117 | 550 | 1248 | 72 | 0 | 85 | 81 | 0 | 3 | 0 | 0 | 78 | 2117
12 | 26 | 9 | 2210 | 550 | 1234 | 69 | 0 | 85 | 198 | 0 | 2 | 0 | 0 | 72 | 2210
12 | 26 | 10 | 2164 | 550 | 1053 | 69 | 0 | 85 | 323 | 0 | 3 | 0 | 0 | 81 | 2164
12 | 26 | 11 | 2088 | 550 | 872 | 69 | 0 | 85 | 345 | 0 | 4 | 0 | 0 | 163 | 2088
12 | 26 | 12 | 1926 | 550 | 514 | 69 | 0 | 85 | 392 | 0 | 4 | 0 | 0 | 312 | 1926
12 | 26 | 13 | 1963 | 550 | 519 | 72 | 0 | 85 | 331 | 0 | 4 | 0 | 98 | 304 | 1963
12 | 26 | 14 | 1956 | 550 | 765 | 80 | 0 | 85 | 201 | 0 | 4 | 0 | 0 | 271 | 1956
12 | 26 | 15 | 1969 | 550 | 958 | 106 | 0 | 85 | 92 | 0 | 5 | 0 | 0 | 173 | 1969
12 | 26 | 16 | 2011 | 550 | 1120 | 138 | 0 | 85 | 17 | 0 | 4 | 0 | 0 | 97 | 2011
12 | 26 | 17 | 2045 | 550 | 1169 | 138 | 0 | 85 | 0 | 0 | 4 | 0 | 0 | 99 | 2045
12 | 26 | 18 | 2027 | 550 | 1152 | 138 | 0 | 85 | 0 | 0 | 4 | 0 | 0 | 98 | 2027
12 | 26 | 19 | 1974 | 550 | 1095 | 138 | 0 | 85 | 0 | 0 | 4 | 0 | 0 | 102 | 1974
12 | 26 | 20 | 1898 | 550 | 1026 | 138 | 0 | 85 | 0 | 0 | 5 | 0 | 0 | 94 | 1898
12 | 26 | 21 | 1798 | 550 | 920 | 138 | 0 | 85 | 0 | 0 | 5 | 0 | 0 | 100 | 1798
12 | 26 | 22 | 1660 | 550 | 788 | 138 | 0 | 85 | 0 | 0 | 4 | 0 | 0 | 95 | 1660
12 | 26 | 23 | 1541 | 550 | 696 | 138 | 0 | 85 | 0 | 0 | 4 | 0 | 0 | 68 | 1541
12 | 27 | 0 | 1386 | 550 | 516 | 138 | 0 | 85 | 0 | 0 | 4 | 0 | 0 | 93 | 1386
12 | 27 | 1 | 1317 | 550 | 454 | 138 | 0 | 85 | 0 | 0 | 4 | 0 | 0 | 86 | 1317
12 | 27 | 2 | 1348 | 550 | 495 | 138 | 0 | 85 | 0 | 0 | 6 | 0 | 0 | 74 | 1348
12 | 27 | 3 | 1387 | 550 | 553 | 138 | 0 | 85 | 0 | 0 | 7 | 0 | 0 | 54 | 1387
12 | 27 | 4 | 1396 | 550 | 578 | 138 | 0 | 85 | 0 | 0 | 7 | 0 | 0 | 38 | 1396
12 | 27 | 5 | 1418 | 550 | 638 | 138 | 0 | 85 | 0 | 0 | 7 | 0 | 0 | 0 | 1418
12 | 27 | 6 | 1569 | 550 | 783 | 106 | 0 | 85 | 0 | 0 | 6 | 0 | 0 | 39 | 1569
12 | 27 | 7 | 1763 | 550 | 974 | 80 | 0 | 85 | 20 | 0 | 6 | 0 | 0 | 48 | 1763
12 | 27 | 8 | 1978 | 550 | 1058 | 72 | 0 | 85 | 166 | 0 | 8 | 0 | 0 | 39 | 1978
12 | 27 | 9 | 2018 | 550 | 846 | 69 | 0 | 85 | 380 | 0 | 9 | 0 | 0 | 79 | 2018
12 | 27 | 10 | 1945 | 550 | 362 | 69 | 0 | 85 | 515 | 0 | 8 | 0 | 27 | 329 | 1945
12 | 27 | 11 | 1878 | 550 | 362 | 69 | 0 | 85 | 557 | 0 | 8 | 0 | 26 | 221 | 1878
12 | 27 | 12 | 1790 | 550 | 383 | 69 | 0 | 85 | 551 | 0 | 9 | 0 | -180 | 323 | 1790
12 | 27 | 13 | 1787 | 550 | 382 | 72 | 0 | 85 | 477 | 0 | 9 | 0 | -20 | 232 | 1787
12 | 27 | 14 | 1733 | 550 | 362 | 80 | 0 | 85 | 359 | 0 | 8 | 0 | 23 | 266 | 1733
12 | 27 | 15 | 1738 | 550 | 657 | 106 | 0 | 85 | 166 | 0 | 8 | 0 | 0 | 166 | 1738
12 | 27 | 16 | 1823 | 550 | 939 | 138 | 0 | 85 | 26 | 0 | 7 | 0 | 0 | 78 | 1823
12 | 27 | 17 | 1923 | 550 | 1099 | 138 | 0 | 85 | 0 | 0 | 6 | 0 | 0 | 45 | 1923
12 | 27 | 18 | 1938 | 550 | 1149 | 138 | 0 | 85 | 0 | 0 | 6 | 0 | 0 | 10 | 1938
12 | 27 | 19 | 1909 | 550 | 679 | 138 | 0 | 85 | 0 | 0 | 7 | 0 | 422 | 28 | 1909
12 | 27 | 20 | 1855 | 550 | 1039 | 138 | 0 | 85 | 0 | 0 | 7 | 0 | 0 | 36 | 1855
12 | 27 | 21 | 1762 | 550 | 939 | 138 | 0 | 85 | 0 | 0 | 6 | 0 | 0 | 44 | 1762
12 | 27 | 22 | 1634 | 550 | 805 | 138 | 0 | 85 | 0 | 0 | 6 | 0 | 0 | 50 | 1634
12 | 27 | 23 | 1516 | 550 | 671 | 138 | 0 | 85 | 0 | 0 | 7 | 0 | 0 | 65 | 1516
12 | 28 | 0 | 1377 | 550 | 491 | 138 | 0 | 85 | 0 | 0 | 6 | 0 | 0 | 107 | 1377
12 | 28 | 1 | 1310 | 550 | 444 | 138 | 0 | 85 | 0 | 0 | 6 | 0 | 0 | 87 | 1310
12 | 28 | 2 | 1334 | 550 | 446 | 138 | 0 | 85 | 0 | 0 | 3 | 0 | 0 | 112 | 1334
12 | 28 | 3 | 1351 | 550 | 461 | 138 | 0 | 85 | 0 | 0 | 2 | 0 | 0 | 115 | 1351
12 | 28 | 4 | 1340 | 550 | 447 | 138 | 0 | 85 | 0 | 0 | 2 | 0 | 10 | 108 | 1340
12 | 28 | 5 | 1322 | 550 | 472 | 138 | 0 | 85 | 0 | 0 | 3 | 0 | 0 | 74 | 1322
12 | 28 | 6 | 1380 | 550 | 582 | 106 | 0 | 85 | 0 | 0 | 3 | 0 | 0 | 54 | 1380
12 | 28 | 7 | 1527 | 550 | 760 | 80 | 0 | 85 | 18 | 0 | 2 | 0 | 0 | 32 | 1527
12 | 28 | 8 | 1707 | 550 | 850 | 72 | 0 | 85 | 148 | 0 | 2 | 0 | 0 | 0 | 1707
12 | 28 | 9 | 1750 | 550 | 718 | 69 | 0 | 85 | 325 | 0 | 2 | 0 | 0 | 1 | 1750
12 | 28 | 10 | 1718 | 550 | 362 | 69 | 0 | 85 | 422 | 0 | 3 | 0 | 22 | 205 | 1718
12 | 28 | 11 | 1639 | 550 | 365 | 69 | 0 | 85 | 459 | 0 | 3 | 0 | -20 | 128 | 1639
12 | 28 | 12 | 1552 | 550 | 362 | 69 | 0 | 85 | 541 | 0 | 5 | 0 | -323 | 263 | 1552
12 | 28 | 13 | 1517 | 550 | 362 | 72 | 0 | 85 | 471 | 0 | 4 | 0 | -261 | 234 | 1517
12 | 28 | 14 | 1502 | 550 | 362 | 80 | 0 | 85 | 324 | 0 | 5 | 0 | -18 | 114 | 1502
12 | 28 | 15 | 1499 | 550 | 499 | 106 | 0 | 85 | 154 | 0 | 7 | 0 | 0 | 98 | 1499
12 | 28 | 16 | 1617 | 550 | 812 | 138 | 0 | 85 | 25 | 0 | 7 | 0 | 0 | 0 | 1617
12 | 28 | 17 | 1787 | 550 | 1008 | 138 | 0 | 85 | 0 | 0 | 6 | 0 | 0 | 0 | 1787
12 | 28 | 18 | 1832 | 550 | 1054 | 138 | 0 | 85 | 0 | 0 | 5 | 0 | 0 | 0 | 1832
12 | 28 | 19 | 1822 | 550 | 1044 | 138 | 0 | 85 | 0 | 0 | 5 | 0 | 0 | 0 | 1822
12 | 28 | 20 | 1789 | 550 | 589 | 138 | 0 | 85 | 0 | 0 | 5 | 0 | 422 | 0 | 1789
12 | 28 | 21 | 1711 | 550 | 933 | 138 | 0 | 85 | 0 | 0 | 5 | 0 | 0 | 0 | 1711
12 | 28 | 22 | 1579 | 550 | 801 | 138 | 0 | 85 | 0 | 0 | 5 | 0 | 0 | 0 | 1579
12 | 28 | 23 | 1484 | 550 | 707 | 138 | 0 | 85 | 0 | 0 | 4 | 0 | 0 | 0 | 1484
12 | 29 | 0 | 1357 | 550 | 579 | 138 | 0 | 85 | 0 | 0 | 4 | 0 | 0 | 1 | 1357
12 | 29 | 1 | 1297 | 550 | 506 | 138 | 0 | 85 | 0 | 0 | 4 | 0 | 0 | 14 | 1297
12 | 29 | 2 | 1317 | 550 | 479 | 138 | 0 | 85 | 0 | 0 | 3 | 0 | 0 | 62 | 1317
12 | 29 | 3 | 1331 | 550 | 463 | 138 | 0 | 85 | 0 | 0 | 3 | 0 | 0 | 92 | 1331
12 | 29 | 4 | 1304 | 550 | 443 | 138 | 0 | 85 | 0 | 0 | 3 | 0 | 0 | 85 | 1304
12 | 29 | 5 | 1270 | 550 | 439 | 138 | 0 | 85 | 0 | 0 | 3 | 0 | 0 | 55 | 1270
12 | 29 | 6 | 1311 | 550 | 444 | 106 | 0 | 85 | 0 | 0 | 3 | 0 | 0 | 123 | 1311
12 | 29 | 7 | 1444 | 550 | 583 | 80 | 0 | 85 | 19 | 0 | 4 | 0 | 0 | 123 | 1444
12 | 29 | 8 | 1567 | 550 | 570 | 72 | 0 | 85 | 148 | 0 | 5 | 0 | 0 | 137 | 1567
12 | 29 | 9 | 1574 | 550 | 362 | 69 | 0 | 85 | 335 | 0 | 6 | 0 | 20 | 147 | 1574
12 | 29 | 10 | 1520 | 550 | 362 | 69 | 0 | 85 | 485 | 0 | 6 | 0 | -424 | 387 | 1520
12 | 29 | 11 | 1469 | 550 | 362 | 69 | 0 | 85 | 496 | 0 | 7 | 0 | -374 | 274 | 1469
12 | 29 | 12 | 1460 | 550 | 362 | 69 | 0 | 85 | 441 | 0 | 7 | 0 | -442 | 388 | 1460
12 | 29 | 13 | 1413 | 550 | 362 | 72 | 0 | 85 | 343 | 0 | 8 | 0 | -435 | 428 | 1413
12 | 29 | 14 | 1402 | 550 | 362 | 80 | 0 | 85 | 251 | 0 | 6 | 0 | -191 | 259 | 1402
12 | 29 | 15 | 1439 | 550 | 362 | 106 | 0 | 85 | 110 | 0 | 5 | 0 | 72 | 149 | 1439
12 | 29 | 16 | 1533 | 550 | 620 | 138 | 0 | 85 | 20 | 0 | 5 | 0 | 0 | 115 | 1533
12 | 29 | 17 | 1692 | 550 | 841 | 138 | 0 | 85 | 0 | 0 | 4 | 0 | 0 | 74 | 1692
12 | 29 | 18 | 1746 | 550 | 933 | 138 | 0 | 85 | 0 | 0 | 4 | 0 | 0 | 36 | 1746
12 | 29 | 19 | 1740 | 550 | 947 | 138 | 0 | 85 | 0 | 0 | 3 | 0 | 0 | 17 | 1740
12 | 29 | 20 | 1718 | 550 | 936 | 138 | 0 | 85 | 0 | 0 | 3 | 0 | 0 | 6 | 1718
12 | 29 | 21 | 1654 | 550 | 866 | 138 | 0 | 85 | 0 | 0 | 3 | 0 | 0 | 12 | 1654
12 | 29 | 22 | 1531 | 550 | 734 | 138 | 0 | 85 | 0 | 0 | 2 | 0 | 0 | 22 | 1531
12 | 29 | 23 | 1434 | 550 | 638 | 138 | 0 | 85 | 0 | 0 | 1 | 0 | 0 | 22 | 1434
12 | 30 | 0 | 1323 | 550 | 362 | 138 | 0 | 85 | 0 | 0 | 1 | 0 | 186 | 1 | 1323
12 | 30 | 1 | 1267 | 550 | 362 | 138 | 0 | 85 | 0 | 0 | 2 | 0 | 131 | -1 | 1267
12 | 30 | 2 | 1288 | 550 | 362 | 138 | 0 | 85 | 0 | 0 | 1 | 0 | 152 | 0 | 1288
12 | 30 | 3 | 1301 | 550 | 362 | 138 | 0 | 85 | 0 | 0 | 1 | 0 | 165 | 0 | 1301
12 | 30 | 4 | 1284 | 550 | 441 | 138 | 0 | 85 | 0 | 0 | 1 | 0 | 69 | 0 | 1284
12 | 30 | 5 | 1269 | 550 | 465 | 138 | 0 | 85 | 0 | 0 | 1 | 0 | 0 | 30 | 1269
12 | 30 | 6 | 1338 | 550 | 447 | 106 | 0 | 85 | 0 | 0 | 1 | 0 | 149 | 0 | 1338
12 | 30 | 7 | 1478 | 550 | 362 | 80 | 0 | 85 | 14 | 0 | 1 | 0 | 387 | -1 | 1478
12 | 30 | 8 | 1615 | 550 | 724 | 72 | 0 | 85 | 111 | 0 | 1 | 0 | 0 | 72 | 1615
12 | 30 | 9 | 1611 | 550 | 439 | 69 | 0 | 85 | 272 | 0 | 0 | 0 | 20 | 176 | 1611
12 | 30 | 10 | 1505 | 550 | 362 | 69 | 0 | 85 | 457 | 0 | 0 | 0 | -121 | 103 | 1505
12 | 30 | 11 | 1443 | 550 | 362 | 69 | 0 | 85 | 546 | 0 | 0 | 0 | -442 | 273 | 1443
12 | 30 | 12 | 1405 | 550 | 362 | 69 | 0 | 85 | 514 | 0 | 0 | 0 | -443 | 268 | 1405
12 | 30 | 13 | 1372 | 550 | 362 | 72 | 0 | 85 | 421 | 0 | 0 | 0 | -377 | 259 | 1372
12 | 30 | 14 | 1361 | 550 | 362 | 80 | 0 | 85 | 285 | 0 | 0 | 0 | -98 | 97 | 1361
12 | 30 | 15 | 1366 | 550 | 362 | 106 | 0 | 85 | 133 | 0 | 0 | 0 | 15 | 115 | 1366
12 | 30 | 16 | 1455 | 550 | 362 | 138 | 0 | 85 | 23 | 0 | 0 | 0 | 297 | 0 | 1455
12 | 30 | 17 | 1635 | 550 | 739 | 138 | 0 | 85 | 0 | 0 | 0 | 0 | 0 | 123 | 1635
12 | 30 | 18 | 1681 | 550 | 782 | 138 | 0 | 85 | 0 | 0 | 0 | 0 | 0 | 126 | 1681
12 | 30 | 19 | 1674 | 550 | 761 | 138 | 0 | 85 | 0 | 0 | 0 | 0 | 0 | 140 | 1674
12 | 30 | 20 | 1645 | 550 | 725 | 138 | 0 | 85 | 0 | 0 | 0 | 0 | 0 | 147 | 1645
12 | 30 | 21 | 1579 | 550 | 656 | 138 | 0 | 85 | 0 | 0 | 0 | 0 | 0 | 150 | 1579
12 | 30 | 22 | 1454 | 550 | 362 | 138 | 0 | 85 | 0 | 0 | 0 | 0 | 319 | 0 | 1454
12 | 30 | 23 | 1361 | 550 | 450 | 138 | 0 | 85 | 0 | 0 | 0 | 0 | 0 | 138 | 1361
12 | 31 | 0 | 1231 | 550 | 362 | 138 | 0 | 85 | 0 | 0 | 0 | 0 | 87 | 9 | 1231
12 | 31 | 1 | 1175 | 550 | 362 | 138 | 0 | 85 | 0 | 0 | 0 | 0 | 12 | 28 | 1175
12 | 31 | 2 | 1186 | 550 | 408 | 138 | 0 | 85 | 0 | 0 | 1 | 0 | 4 | 0 | 1186
12 | 31 | 3 | 1193 | 550 | 417 | 138 | 0 | 85 | 0 | 0 | 1 | 0 | 2 | 0 | 1193
12 | 31 | 4 | 1172 | 550 | 392 | 138 | 0 | 85 | 0 | 0 | 0 | 0 | 6 | 1 | 1172
12 | 31 | 5 | 1147 | 550 | 362 | 138 | 0 | 85 | 0 | 0 | 0 | 0 | 11 | 1 | 1147
12 | 31 | 6 | 1170 | 550 | 414 | 106 | 0 | 85 | 0 | 0 | 0 | 0 | 2 | 13 | 1170
12 | 31 | 7 | 1266 | 550 | 439 | 80 | 0 | 85 | 14 | 0 | 0 | 0 | 0 | 98 | 1266
12 | 31 | 8 | 1415 | 550 | 456 | 72 | 0 | 85 | 109 | 0 | 1 | 0 | 0 | 142 | 1415
12 | 31 | 9 | 1489 | 550 | 362 | 69 | 0 | 85 | 213 | 0 | 1 | 0 | -18 | 227 | 1489
12 | 31 | 10 | 1430 | 550 | 362 | 69 | 0 | 85 | 318 | 0 | 2 | 0 | -443 | 487 | 1430
12 | 31 | 11 | 1344 | 550 | 362 | 69 | 0 | 85 | 428 | 0 | 6 | 0 | -444 | 288 | 1344
12 | 31 | 12 | 1285 | 550 | 362 | 69 | 0 | 85 | 414 | 0 | 7 | 0 | -445 | 243 | 1285
12 | 31 | 13 | 1264 | 550 | 362 | 72 | 0 | 85 | 359 | 0 | 8 | 0 | -446 | 274 | 1264
12 | 31 | 14 | 1241 | 550 | 362 | 80 | 0 | 85 | 237 | 0 | 9 | 0 | -446 | 364 | 1241
12 | 31 | 15 | 1273 | 550 | 362 | 106 | 0 | 85 | 120 | 0 | 9 | 0 | -14 | 55 | 1273
12 | 31 | 16 | 1384 | 550 | 452 | 138 | 0 | 85 | 20 | 0 | 9 | 0 | 0 | 130 | 1384
12 | 31 | 17 | 1561 | 550 | 362 | 138 | 0 | 85 | 0 | 0 | 10 | 0 | 280 | 136 | 1561
12 | 31 | 18 | 1604 | 550 | 362 | 138 | 0 | 85 | 0 | 0 | 10 | 0 | 402 | 57 | 1604
12 | 31 | 19 | 1585 | 550 | 658 | 138 | 0 | 85 | 0 | 0 | 9 | 0 | 0 | 145 | 1585
12 | 31 | 20 | 1544 | 550 | 614 | 138 | 0 | 85 | 0 | 0 | 8 | 0 | 0 | 149 | 1544
12 | 31 | 21 | 1480 | 550 | 362 | 138 | 0 | 85 | 0 | 0 | 8 | 0 | 334 | 3 | 1480
12 | 31 | 22 | 1399 | 550 | 454 | 138 | 0 | 85 | 0 | 0 | 8 | 0 | 0 | 164 | 1399
12 | 31 | 23 | 1360 | 550 | 362 | 138 | 0 | 85 | 0 | 0 | 8 | 0 | 207 | 10 | 1360
1 | 1 | 0 | 1391 | 550 | 362 | 135 | 0 | 85 | 0 | 0 | 6 | 0 | 101 | 152 | 1391
1 | 1 | 1 | 1342 | 550 | 362 | 135 | 0 | 85 | 0 | 0 | 5 | 0 | 205 | 0 | 1342
1 | 1 | 2 | 1357 | 550 | 362 | 135 | 0 | 85 | 0 | 0 | 4 | 0 | 221 | 0 | 1357
1 | 1 | 3 | 1359 | 550 | 490 | 135 | 0 | 85 | 0 | 0 | 3 | 0 | 0 | 96 | 1359
1 | 1 | 4 | 1335 | 550 | 362 | 135 | 0 | 85 | 0 | 0 | 2 | 0 | 201 | 0 | 1335
1 | 1 | 5 | 1303 | 550 | 462 | 135 | 0 | 85 | 0 | 0 | 3 | 0 | 0 | 68 | 1303
1 | 1 | 6 | 1305 | 550 | 478 | 101 | 0 | 85 | 0 | 0 | 3 | 0 | 0 | 88 | 1305
1 | 1 | 7 | 1370 | 550 | 451 | 77 | 0 | 85 | 14 | 0 | 3 | 0 | 103 | 87 | 1370
1 | 1 | 8 | 1431 | 550 | 469 | 69 | 0 | 85 | 147 | 0 | 3 | 0 | 0 | 108 | 1431
1 | 1 | 9 | 1397 | 550 | 362 | 66 | 0 | 85 | 361 | 0 | 4 | 0 | -171 | 140 | 1397
1 | 1 | 10 | 1344 | 550 | 362 | 66 | 0 | 85 | 534 | 0 | 4 | 0 | -444 | 187 | 1344
1 | 1 | 11 | 1298 | 550 | 362 | 66 | 0 | 85 | 634 | -93 | 3 | -1 | -445 | 137 | 1298
1 | 1 | 12 | 1268 | 550 | 362 | 66 | 0 | 85 | 647 | -142 | 2 | -1 | -446 | 145 | 1268
1 | 1 | 13 | 1223 | 550 | 362 | 69 | 0 | 85 | 567 | -109 | 2 | -1 | -447 | 145 | 1223
1 | 1 | 14 | 1199 | 550 | 362 | 77 | 0 | 85 | 405 | 0 | 2 | 0 | -447 | 165 | 1199
1 | 1 | 15 | 1223 | 550 | 362 | 101 | 0 | 85 | 190 | 0 | 2 | 0 | -447 | 380 | 1223
1 | 1 | 16 | 1319 | 550 | 362 | 135 | 0 | 85 | 31 | 0 | 2 | 0 | 139 | 15 | 1319
1 | 1 | 17 | 1469 | 550 | 362 | 135 | 0 | 85 | 0 | 0 | 2 | 0 | 335 | 0 | 1469
1 | 1 | 18 | 1520 | 550 | 468 | 135 | 0 | 85 | 0 | 0 | 1 | 0 | 280 | 1 | 1520
1 | 1 | 19 | 1529 | 550 | 469 | 135 | 0 | 85 | 0 | 0 | 1 | 0 | 0 | 289 | 1529
1 | 1 | 20 | 1535 | 550 | 636 | 135 | 0 | 85 | 0 | 0 | 1 | 0 | 0 | 128 | 1535
1 | 1 | 21 | 1523 | 550 | 607 | 135 | 0 | 85 | 0 | 0 | 0 | 0 | 0 | 146 | 1523
1 | 1 | 22 | 1466 | 550 | 362 | 135 | 0 | 85 | 0 | 0 | 0 | 0 | 334 | 0 | 1466
1 | 1 | 23 | 1416 | 550 | 522 | 135 | 0 | 85 | 0 | 0 | 1 | 0 | 0 | 123 | 1416
1 | 2 | 0 | 1334 | 550 | 447 | 135 | 0 | 85 | 0 | 0 | 1 | 0 | 0 | 116 | 1334
1 | 2 | 1 | 1298 | 550 | 362 | 135 | 0 | 85 | 0 | 0 | 1 | 0 | 164 | 1 | 1298
1 | 2 | 2 | 1324 | 550 | 445 | 135 | 0 | 85 | 0 | 0 | 3 | 0 | 0 | 106 | 1324
1 | 2 | 3 | 1338 | 550 | 362 | 135 | 0 | 85 | 0 | 0 | 3 | 0 | 203 | 0 | 1338
1 | 2 | 4 | 1319 | 550 | 545 | 135 | 0 | 85 | 0 | 0 | 3 | 0 | 0 | 1 | 1319
1 | 2 | 5 | 1298 | 550 | 442 | 135 | 0 | 85 | 0 | 0 | 3 | 0 | 0 | 83 | 1298
1 | 2 | 6 | 1322 | 550 | 362 | 101 | 0 | 85 | 0 | 0 | 3 | 0 | 221 | 0 | 1322
1 | 2 | 7 | 1409 | 550 | 587 | 77 | 0 | 85 | 16 | 0 | 3 | 0 | 0 | 91 | 1409
1 | 2 | 8 | 1482 | 550 | 517 | 69 | 0 | 85 | 157 | 0 | 3 | 0 | 0 | 101 | 1482
1 | 2 | 9 | 1462 | 550 | 362 | 66 | 0 | 85 | 376 | 0 | 2 | 0 | -86 | 107 | 1462
1 | 2 | 10 | 1407 | 550 | 362 | 66 | 0 | 85 | 553 | 0 | 1 | 0 | -443 | 233 | 1407
1 | 2 | 11 | 1367 | 550 | 362 | 66 | 0 | 85 | 644 | -84 | 1 | 0 | -444 | 187 | 1367
1 | 2 | 12 | 1350 | 550 | 362 | 66 | 0 | 85 | 622 | -81 | 1 | 0 | -444 | 189 | 1350
1 | 2 | 13 | 1304 | 550 | 362 | 69 | 0 | 85 | 505 | 0 | 2 | 0 | -445 | 176 | 1304
1 | 2 | 14 | 1272 | 550 | 362 | 77 | 0 | 85 | 363 | 0 | 2 | 0 | -446 | 279 | 1272
1 | 2 | 15 | 1287 | 550 | 362 | 101 | 0 | 85 | 174 | 0 | 2 | 0 | -14 | 27 | 1287
1 | 2 | 16 | 1369 | 550 | 451 | 135 | 0 | 85 | 29 | 0 | 2 | 0 | 0 | 117 | 1369
1 | 2 | 17 | 1513 | 550 | 722 | 135 | 0 | 85 | 0 | 0 | 2 | 0 | 18 | 1 | 1513
1 | 2 | 18 | 1560 | 550 | 736 | 135 | 0 | 85 | 0 | 0 | 2 | 0 | 0 | 52 | 1560
1 | 2 | 19 | 1555 | 550 | 732 | 135 | 0 | 85 | 0 | 0 | 3 | 0 | 0 | 50 | 1555
1 | 2 | 20 | 1555 | 550 | 744 | 135 | 0 | 85 | 0 | 0 | 2 | 0 | 0 | 39 | 1555
1 | 2 | 21 | 1528 | 550 | 676 | 135 | 0 | 85 | 0 | 0 | 2 | 0 | 0 | 80 | 1528
1 | 2 | 22 | 1464 | 550 | 602 | 135 | 0 | 85 | 0 | 0 | 3 | 0 | 0 | 89 | 1464
1 | 2 | 23 | 1409 | 550 | 561 | 135 | 0 | 85 | 0 | 0 | 2 | 0 | 0 | 76 | 1409
1 | 3 | 0 | 1321 | 550 | 484 | 135 | 0 | 85 | 0 | 0 | 3 | 0 | 0 | 64 | 1321
1 | 3 | 1 | 1284 | 550 | 470 | 135 | 0 | 85 | 0 | 0 | 3 | 0 | 40 | 1 | 1284
1 | 3 | 2 | 1310 | 550 | 455 | 135 | 0 | 85 | 0 | 0 | 4 | 0 | 14 | 67 | 1310
1 | 3 | 3 | 1324 | 550 | 523 | 135 | 0 | 85 | 0 | 0 | 5 | 0 | 0 | 26 | 1324
1 | 3 | 4 | 1310 | 550 | 536 | 135 | 0 | 85 | 0 | 0 | 3 | 0 | 0 | 1 | 1310
1 | 3 | 5 | 1288 | 550 | 514 | 135 | 0 | 85 | 0 | 0 | 3 | 0 | 0 | 1 | 1288
1 | 3 | 6 | 1311 | 550 | 519 | 101 | 0 | 85 | 0 | 0 | 3 | 0 | 0 | 53 | 1311
1 | 3 | 7 | 1391 | 550 | 362 | 77 | 0 | 85 | 16 | 0 | 3 | 0 | 298 | 0 | 1391
1 | 3 | 8 | 1487 | 550 | 573 | 69 | 0 | 85 | 141 | 0 | 3 | 0 | 0 | 66 | 1487
1 | 3 | 9 | 1485 | 550 | 362 | 66 | 0 | 85 | 356 | 0 | 2 | 0 | -67 | 131 | 1485
1 | 3 | 10 | 1448 | 550 | 362 | 66 | 0 | 85 | 525 | 0 | 3 | 0 | -442 | 299 | 1448
1 | 3 | 11 | 1435 | 550 | 362 | 66 | 0 | 85 | 561 | 0 | 4 | 0 | -442 | 249 | 1435
1 | 3 | 12 | 1409 | 550 | 362 | 66 | 0 | 85 | 488 | 0 | 4 | 0 | -443 | 297 | 1409
1 | 3 | 13 | 1370 | 550 | 362 | 69 | 0 | 85 | 423 | 0 | 6 | 0 | -444 | 319 | 1370
1 | 3 | 14 | 1338 | 550 | 362 | 77 | 0 | 85 | 328 | 0 | 7 | 0 | -302 | 231 | 1338
1 | 3 | 15 | 1362 | 550 | 362 | 101 | 0 | 85 | 163 | 0 | 8 | 0 | -15 | 108 | 1362
1 | 3 | 16 | 1459 | 550 | 491 | 135 | 0 | 85 | 29 | 0 | 8 | 0 | 0 | 161 | 1459
1 | 3 | 17 | 1612 | 550 | 708 | 135 | 0 | 85 | 0 | 0 | 7 | 0 | 0 | 127 | 1612
1 | 3 | 18 | 1671 | 550 | 796 | 135 | 0 | 85 | 0 | 0 | 7 | 0 | 0 | 98 | 1671
1 | 3 | 19 | 1671 | 550 | 532 | 135 | 0 | 85 | 0 | 0 | 7 | 0 | 294 | 68 | 1671
1 | 3 | 20 | 1667 | 550 | 795 | 135 | 0 | 85 | 0 | 0 | 8 | 0 | 0 | 94 | 1667
1 | 3 | 21 | 1630 | 550 | 481 | 135 | 0 | 85 | 0 | 0 | 8 | 0 | 242 | 129 | 1630
1 | 3 | 22 | 1550 | 550 | 670 | 135 | 0 | 85 | 0 | 0 | 8 | 0 | 0 | 102 | 1550
1 | 3 | 23 | 1486 | 550 | 669 | 135 | 0 | 85 | 0 | 0 | 8 | 0 | 0 | 39 | 1486
1 | 4 | 0 | 1393 | 550 | 576 | 135 | 0 | 85 | 0 | 0 | 8 | 0 | 0 | 39 | 1393
1 | 4 | 1 | 1351 | 550 | 484 | 135 | 0 | 85 | 0 | 0 | 8 | 0 | 0 | 89 | 1351
1 | 4 | 2 | 1380 | 550 | 362 | 135 | 0 | 85 | 0 | 0 | 7 | 0 | 241 | 0 | 1380
1 | 4 | 3 | 1388 | 550 | 521 | 135 | 0 | 85 | 0 | 0 | 6 | 0 | 0 | 91 | 1388
1 | 4 | 4 | 1364 | 550 | 521 | 135 | 0 | 85 | 0 | 0 | 7 | 0 | 0 | 66 | 1364
1 | 4 | 5 | 1343 | 550 | 509 | 135 | 0 | 85 | 0 | 0 | 6 | 0 | 0 | 58 | 1343
1 | 4 | 6 | 1390 | 550 | 611 | 101 | 0 | 85 | 0 | 0 | 5 | 0 | 0 | 38 | 1390
1 | 4 | 7 | 1510 | 550 | 748 | 77 | 0 | 85 | 15 | 0 | 5 | 0 | 0 | 30 | 1510
1 | 4 | 8 | 1628 | 550 | 727 | 69 | 0 | 85 | 138 | 0 | 5 | 0 | 0 | 54 | 1628
1 | 4 | 9 | 1658 | 550 | 484 | 66 | 0 | 85 | 313 | 0 | 5 | 0 | 57 | 98 | 1658
1 | 4 | 10 | 1616 | 550 | 363 | 66 | 0 | 85 | 478 | 0 | 4 | 0 | -167 | 237 | 1616
1 | 4 | 11 | 1583 | 550 | 362 | 66 | 0 | 85 | 551 | 0 | 4 | 0 | -213 | 178 | 1583
1 | 4 | 12 | 1546 | 550 | 362 | 66 | 0 | 85 | 516 | 0 | 4 | 0 | -265 | 228 | 1546
1 | 4 | 13 | 1513 | 550 | 362 | 69 | 0 | 85 | 418 | 0 | 3 | 0 | -194 | 220 | 1513
1 | 4 | 14 | 1489 | 550 | 362 | 77 | 0 | 85 | 297 | 0 | 3 | 0 | -134 | 249 | 1489
1 | 4 | 15 | 1502 | 550 | 466 | 101 | 0 | 85 | 151 | 0 | 3 | 0 | 0 | 146 | 1502
1 | 4 | 16 | 1588 | 550 | 788 | 135 | 0 | 85 | 28 | 0 | 2 | 0 | 0 | 0 | 1588
1 | 4 | 17 | 1725 | 550 | 952 | 135 | 0 | 85 | 0 | 0 | 2 | 0 | 0 | 1 | 1725
1 | 4 | 18 | 1770 | 550 | 998 | 135 | 0 | 85 | 0 | 0 | 2 | 0 | 0 | 0 | 1770
1 | 4 | 19 | 1759 | 550 | 987 | 135 | 0 | 85 | 0 | 0 | 2 | 0 | 0 | 0 | 1759
1 | 4 | 20 | 1743 | 550 | 971 | 135 | 0 | 85 | 0 | 0 | 2 | 0 | 0 | 0 | 1743
1 | 4 | 21 | 1690 | 550 | 917 | 135 | 0 | 85 | 0 | 0 | 2 | 0 | 0 | 1 | 1690
1 | 4 | 22 | 1594 | 550 | 822 | 135 | 0 | 85 | 0 | 0 | 2 | 0 | 0 | 0 | 1594
1 | 4 | 23 | 1535 | 550 | 362 | 135 | 0 | 85 | 0 | 0 | 2 | 0 | 401 | 0 | 1535
1 | 5 | 0 | 1449 | 550 | 640 | 135 | 0 | 85 | 0 | 0 | 1 | 0 | 0 | 38 | 1449
1 | 5 | 1 | 1403 | 550 | 362 | 135 | 0 | 85 | 0 | 0 | 1 | 0 | 270 | 0 | 1403
1 | 5 | 2 | 1428 | 550 | 362 | 135 | 0 | 85 | 0 | 0 | 2 | 0 | 294 | 0 | 1428
1 | 5 | 3 | 1444 | 550 | 673 | 135 | 0 | 85 | 0 | 0 | 1 | 0 | 0 | 0 | 1444
1 | 5 | 4 | 1419 | 550 | 613 | 135 | 0 | 85 | 0 | 0 | 1 | 0 | 0 | 35 | 1419
1 | 5 | 5 | 1395 | 550 | 576 | 135 | 0 | 85 | 0 | 0 | 1 | 0 | 0 | 48 | 1395
1 | 5 | 6 | 1430 | 550 | 627 | 101 | 0 | 85 | 0 | 0 | 1 | 0 | 0 | 66 | 1430
1 | 5 | 7 | 1538 | 550 | 727 | 77 | 0 | 85 | 18 | 0 | 2 | 0 | 0 | 79 | 1538
1 | 5 | 8 | 1640 | 550 | 691 | 69 | 0 | 85 | 155 | 0 | 1 | 0 | 0 | 89 | 1640
1 | 5 | 9 | 1660 | 550 | 362 | 66 | 0 | 85 | 358 | 0 | 1 | 0 | 130 | 108 | 1660
1 | 5 | 10 | 1643 | 550 | 366 | 66 | 0 | 85 | 448 | 0 | 0 | 0 | -20 | 148 | 1643
1 | 5 | 11 | 1595 | 550 | 362 | 66 | 0 | 85 | 494 | 0 | 0 | 0 | -439 | 477 | 1595
1 | 5 | 12 | 1584 | 550 | 362 | 66 | 0 | 85 | 549 | 0 | 0 | 0 | -336 | 308 | 1584
1 | 5 | 13 | 1539 | 550 | 362 | 69 | 0 | 85 | 486 | 0 | 0 | 0 | -236 | 223 | 1539
1 | 5 | 14 | 1510 | 550 | 362 | 77 | 0 | 85 | 374 | 0 | 0 | 0 | -64 | 126 | 1510
1 | 5 | 15 | 1528 | 550 | 469 | 101 | 0 | 85 | 174 | 0 | 0 | 0 | 0 | 149 | 1528
1 | 5 | 16 | 1621 | 550 | 690 | 135 | 0 | 85 | 31 | 0 | 0 | 0 | 0 | 130 | 1621
1 | 5 | 17 | 1774 | 550 | 924 | 135 | 0 | 85 | 0 | 0 | 0 | 0 | 0 | 80 | 1774
1 | 5 | 18 | 1832 | 550 | 553 | 135 | 0 | 85 | 0 | 0 | 0 | 0 | 422 | 87 | 1832
1 | 5 | 19 | 1831 | 550 | 983 | 135 | 0 | 85 | 0 | 0 | 0 | 0 | 0 | 78 | 1831
1 | 5 | 20 | 1813 | 550 | 971 | 135 | 0 | 85 | 0 | 0 | 1 | 0 | 0 | 71 | 1813
1 | 5 | 21 | 1759 | 550 | 891 | 135 | 0 | 85 | 0 | 0 | 1 | 0 | 0 | 97 | 1759
1 | 5 | 22 | 1642 | 550 | 453 | 135 | 0 | 85 | 0 | 0 | 2 | 0 | 417 | 0 | 1642
1 | 5 | 23 | 1549 | 550 | 471 | 135 | 0 | 85 | 0 | 0 | 2 | 0 | 305 | 1 | 1549
1 | 6 | 0 | 1450 | 550 | 544 | 135 | 0 | 85 | 0 | 0 | 3 | 0 | 0 | 133 | 1450
1 | 6 | 1 | 1410 | 550 | 521 | 135 | 0 | 85 | 0 | 0 | 3 | 0 | 0 | 116 | 1410
1 | 6 | 2 | 1424 | 550 | 457 | 135 | 0 | 85 | 0 | 0 | 3 | 0 | 0 | 194 | 1424
1 | 6 | 3 | 1436 | 550 | 458 | 135 | 0 | 85 | 0 | 0 | 4 | 0 | 0 | 204 | 1436
1 | 6 | 4 | 1429 | 550 | 576 | 135 | 0 | 85 | 0 | 0 | 4 | 0 | 0 | 79 | 1429
1 | 6 | 5 | 1456 | 550 | 617 | 135 | 0 | 85 | 0 | 0 | 4 | 0 | 0 | 65 | 1456
1 | 6 | 6 | 1611 | 550 | 833 | 101 | 0 | 85 | 0 | 0 | 4 | 0 | 0 | 38 | 1611
1 | 6 | 7 | 1849 | 550 | 1100 | 77 | 0 | 85 | 6 | 0 | 3 | 0 | 0 | 28 | 1849
1 | 6 | 8 | 2140 | 550 | 1310 | 69 | 0 | 85 | 42 | 0 | 4 | 0 | 0 | 80 | 2140
1 | 6 | 9 | 2331 | 550 | 1525 | 66 | 0 | 85 | 70 | 0 | 4 | 0 | 0 | 31 | 2331
1 | 6 | 10 | 2360 | 550 | 1547 | 66 | 0 | 85 | 83 | 0 | 1 | 0 | 0 | 28 | 2360
1 | 6 | 11 | 2350 | 550 | 1417 | 66 | 0 | 85 | 95 | 0 | 1 | 0 | 0 | 136 | 2350
1 | 6 | 12 | 2233 | 550 | 1293 | 66 | 0 | 85 | 104 | 0 | 0 | 0 | 0 | 135 | 2233
1 | 6 | 13 | 2286 | 550 | 1344 | 69 | 0 | 85 | 104 | 0 | 1 | 0 | 0 | 133 | 2286
1 | 6 | 14 | 2239 | 550 | 1406 | 77 | 0 | 85 | 84 | 0 | 3 | 0 | 0 | 34 | 2239
1 | 6 | 15 | 2207 | 550 | 1396 | 101 | 0 | 85 | 68 | 0 | 7 | 0 | 0 | 0 | 2207
1 | 6 | 16 | 2192 | 550 | 1399 | 135 | 0 | 85 | 14 | 0 | 8 | 0 | 0 | 1 | 2192
1 | 6 | 17 | 2170 | 550 | 1391 | 135 | 0 | 85 | 0 | 0 | 8 | 0 | 0 | 1 | 2170
1 | 6 | 18 | 2133 | 550 | 1355 | 135 | 0 | 85 | 0 | 0 | 8 | 0 | 0 | 0 | 2133
1 | 6 | 19 | 2079 | 550 | 1301 | 135 | 0 | 85 | 0 | 0 | 7 | 0 | 0 | 1 | 2079
1 | 6 | 20 | 2016 | 550 | 1239 | 135 | 0 | 85 | 0 | 0 | 7 | 0 | 0 | 0 | 2016
1 | 6 | 21 | 1937 | 550 | 1162 | 135 | 0 | 85 | 0 | 0 | 5 | 0 | 0 | 0 | 1937
1 | 6 | 22 | 1807 | 550 | 1026 | 135 | 0 | 85 | 0 | 0 | 4 | 0 | 0 | 7 | 1807
1 | 6 | 23 | 1691 | 550 | 877 | 135 | 0 | 85 | 0 | 0 | 3 | 0 | 0 | 41 | 1691
1 | 7 | 0 | 1566 | 550 | 709 | 135 | 0 | 85 | 0 | 0 | 3 | 0 | 0 | 84 | 1566
1 | 7 | 1 | 1525 | 550 | 633 | 135 | 0 | 85 | 0 | 0 | 5 | 0 | 0 | 117 | 1525
1 | 7 | 2 | 1542 | 550 | 654 | 135 | 0 | 85 | 0 | 0 | 5 | 0 | 0 | 113 | 1542
1 | 7 | 3 | 1567 | 550 | 690 | 135 | 0 | 85 | 0 | 0 | 4 | 0 | 0 | 103 | 1567
1 | 7 | 4 | 1584 | 550 | 711 | 135 | 0 | 85 | 0 | 0 | 4 | 0 | 0 | 99 | 1584
1 | 7 | 5 | 1623 | 550 | 755 | 135 | 0 | 85 | 0 | 0 | 5 | 0 | 0 | 93 | 1623
1 | 7 | 6 | 1760 | 550 | 929 | 101 | 0 | 85 | 0 | 0 | 7 | 0 | 0 | 88 | 1760
1 | 7 | 7 | 1947 | 550 | 1128 | 77 | 0 | 85 | 16 | 0 | 7 | 0 | 0 | 84 | 1947
1 | 7 | 8 | 2160 | 550 | 1226 | 69 | 0 | 85 | 154 | 0 | 7 | 0 | 0 | 69 | 2160
1 | 7 | 9 | 2235 | 550 | 1094 | 66 | 0 | 85 | 367 | 0 | 7 | 0 | 0 | 66 | 2235
1 | 7 | 10 | 2197 | 550 | 884 | 66 | 0 | 85 | 513 | 0 | 6 | 0 | 0 | 93 | 2197
1 | 7 | 11 | 2173 | 550 | 729 | 66 | 0 | 85 | 533 | 0 | 7 | 0 | 0 | 203 | 2173
1 | 7 | 12 | 2081 | 550 | 682 | 66 | 0 | 85 | 465 | 0 | 7 | 0 | 0 | 226 | 2081
1 | 7 | 13 | 2143 | 550 | 863 | 69 | 0 | 85 | 380 | 0 | 7 | 0 | 0 | 189 | 2143
1 | 7 | 14 | 2133 | 550 | 955 | 77 | 0 | 85 | 280 | 0 | 8 | 0 | 0 | 178 | 2133
1 | 7 | 15 | 2141 | 550 | 1208 | 101 | 0 | 85 | 148 | 0 | 7 | 0 | 0 | 42 | 2141
1 | 7 | 16 | 2214 | 550 | 1374 | 135 | 0 | 85 | 29 | 0 | 6 | 0 | 0 | 35 | 2214
1 | 7 | 17 | 2265 | 550 | 1453 | 135 | 0 | 85 | 0 | 0 | 6 | 0 | 0 | 36 | 2265
1 | 7 | 18 | 2266 | 550 | 1451 | 135 | 0 | 85 | 0 | 0 | 7 | 0 | 0 | 38 | 2266
1 | 7 | 19 | 2230 | 550 | 1418 | 135 | 0 | 85 | 0 | 0 | 8 | 0 | 0 | 34 | 2230
1 | 7 | 20 | 2178 | 550 | 1364 | 135 | 0 | 85 | 0 | 0 | 7 | 0 | 0 | 37 | 2178
1 | 7 | 21 | 2100 | 550 | 1279 | 135 | 0 | 85 | 0 | 0 | 6 | 0 | 0 | 45 | 2100
1 | 7 | 22 | 1968 | 550 | 1152 | 135 | 0 | 85 | 0 | 0 | 5 | 0 | 0 | 41 | 1968
1 | 7 | 23 | 1862 | 550 | 1024 | 135 | 0 | 85 | 0 | 0 | 3 | 0 | 0 | 65 | 1862
1 | 8 | 0 | 1731 | 550 | 895 | 135 | 0 | 85 | 0 | 0 | 3 | 0 | 0 | 63 | 1731
1 | 8 | 1 | 1680 | 550 | 842 | 135 | 0 | 85 | 0 | 0 | 3 | 0 | 0 | 65 | 1680
1 | 8 | 2 | 1687 | 550 | 845 | 135 | 0 | 85 | 0 | 0 | 4 | 0 | 0 | 68 | 1687
1 | 8 | 3 | 1683 | 550 | 889 | 135 | 0 | 85 | 0 | 0 | 4 | 0 | 0 | 20 | 1683
1 | 8 | 4 | 1674 | 550 | 873 | 135 | 0 | 85 | 0 | 0 | 5 | 0 | 0 | 26 | 1674
1 | 8 | 5 | 1717 | 550 | 920 | 135 | 0 | 85 | 0 | 0 | 5 | 0 | 0 | 22 | 1717
1 | 8 | 6 | 1899 | 550 | 1160 | 101 | 0 | 85 | 0 | 0 | 3 | 0 | 0 | 0 | 1899
1 | 8 | 7 | 2121 | 550 | 1392 | 77 | 0 | 85 | 15 | 0 | 3 | 0 | 0 | -1 | 2121
1 | 8 | 8 | 2320 | 550 | 1474 | 69 | 0 | 85 | 139 | 0 | 4 | 0 | 0 | -1 | 2320
1 | 8 | 9 | 2362 | 550 | 1306 | 66 | 0 | 85 | 349 | 0 | 5 | 0 | 0 | 1 | 2362
1 | 8 | 10 | 2281 | 550 | 1034 | 66 | 0 | 85 | 531 | 0 | 5 | 0 | 0 | 10 | 2281
1 | 8 | 11 | 2230 | 550 | 839 | 66 | 0 | 85 | 604 | 0 | 5 | 0 | 0 | 81 | 2230
1 | 8 | 12 | 2133 | 550 | 670 | 66 | 0 | 85 | 570 | 0 | 3 | 0 | 0 | 189 | 2133
1 | 8 | 13 | 2183 | 550 | 941 | 69 | 0 | 85 | 450 | 0 | 3 | 0 | 0 | 85 | 2183
1 | 8 | 14 | 2191 | 550 | 1178 | 77 | 0 | 85 | 297 | 0 | 5 | 0 | 0 | -1 | 2191
1 | 8 | 15 | 2194 | 550 | 1304 | 101 | 0 | 85 | 144 | 0 | 6 | 0 | 0 | 4 | 2194
1 | 8 | 16 | 2264 | 550 | 1458 | 135 | 0 | 85 | 30 | 0 | 4 | 0 | 0 | 2 | 2264
1 | 8 | 17 | 2309 | 550 | 1535 | 135 | 0 | 85 | 0 | 0 | 3 | 0 | 0 | 1 | 2309
1 | 8 | 18 | 2311 | 550 | 1532 | 135 | 0 | 85 | 0 | 0 | 3 | 0 | 0 | 6 | 2311
1 | 8 | 19 | 2269 | 550 | 1492 | 135 | 0 | 85 | 0 | 0 | 2 | 0 | 0 | 5 | 2269
1 | 8 | 20 | 2223 | 550 | 1445 | 135 | 0 | 85 | 0 | 0 | 1 | 0 | 0 | 7 | 2223
1 | 8 | 21 | 2140 | 550 | 1354 | 135 | 0 | 85 | 0 | 0 | 1 | 0 | 0 | 15 | 2140
1 | 8 | 22 | 2003 | 550 | 1198 | 135 | 0 | 85 | 0 | 0 | 1 | 0 | 0 | 34 | 2003
1 | 8 | 23 | 1884 | 550 | 1069 | 135 | 0 | 85 | 0 | 0 | 1 | 0 | 0 | 44 | 1884
1 | 9 | 0 | 1768 | 550 | 944 | 135 | 0 | 85 | 0 | 0 | 0 | 0 | 0 | 54 | 1768
1 | 9 | 1 | 1715 | 550 | 888 | 135 | 0 | 85 | 0 | 0 | 1 | 0 | 0 | 56 | 1715
1 | 9 | 2 | 1723 | 550 | 902 | 135 | 0 | 85 | 0 | 0 | 0 | 0 | 0 | 51 | 1723
1 | 9 | 3 | 1724 | 550 | 925 | 135 | 0 | 85 | 0 | 0 | 0 | 0 | 0 | 29 | 1724
1 | 9 | 4 | 1698 | 550 | 880 | 135 | 0 | 85 | 0 | 0 | 0 | 0 | 0 | 48 | 1698
1 | 9 | 5 | 1734 | 550 | 927 | 135 | 0 | 85 | 0 | 0 | 1 | 0 | 0 | 36 | 1734
1 | 9 | 6 | 1912 | 550 | 1152 | 101 | 0 | 85 | 0 | 0 | 2 | 0 | 0 | 22 | 1912
1 | 9 | 7 | 2142 | 550 | 1397 | 77 | 0 | 85 | 11 | 0 | 4 | 0 | 0 | 18 | 2142
1 | 9 | 8 | 2387 | 550 | 1571 | 69 | 0 | 85 | 95 | 0 | 4 | 0 | 0 | 13 | 2387
1 | 9 | 9 | 2499 | 550 | 1541 | 66 | 0 | 85 | 242 | 0 | 5 | 0 | 0 | 10 | 2499
1 | 9 | 10 | 2406 | 550 | 1307 | 66 | 0 | 85 | 390 | 0 | 7 | 0 | 0 | 1 | 2406
1 | 9 | 11 | 2332 | 550 | 1149 | 66 | 0 | 85 | 458 | 0 | 7 | 0 | 0 | 17 | 2332
1 | 9 | 12 | 2213 | 550 | 955 | 66 | 0 | 85 | 472 | 0 | 8 | 0 | 0 | 77 | 2213
1 | 9 | 13 | 2266 | 550 | 1122 | 69 | 0 | 85 | 432 | 0 | 9 | 0 | 0 | -1 | 2266
1 | 9 | 14 | 2252 | 550 | 1202 | 77 | 0 | 85 | 329 | 0 | 9 | 0 | 0 | 0 | 2252
1 | 9 | 15 | 2272 | 550 | 1357 | 101 | 0 | 85 | 170 | 0 | 9 | 0 | 0 | 0 | 2272
1 | 9 | 16 | 2371 | 550 | 1557 | 135 | 0 | 85 | 35 | 0 | 8 | 0 | 0 | 1 | 2371
1 | 9 | 17 | 2472 | 550 | 1695 | 135 | 0 | 85 | 0 | 0 | 6 | 0 | 0 | 1 | 2472
1 | 9 | 18 | 2488 | 550 | 1714 | 135 | 0 | 85 | 0 | 0 | 4 | 0 | 0 | 0 | 2488
1 | 9 | 19 | 2443 | 550 | 1670 | 135 | 0 | 85 | 0 | 0 | 3 | 0 | 0 | 0 | 2443
1 | 9 | 20 | 2387 | 550 | 1614 | 135 | 0 | 85 | 0 | 0 | 2 | 0 | 0 | 1 | 2387
1 | 9 | 21 | 2297 | 550 | 1525 | 135 | 0 | 85 | 0 | 0 | 2 | 0 | 0 | 0 | 2297
1 | 9 | 22 | 2143 | 550 | 1366 | 135 | 0 | 85 | 0 | 0 | 2 | 0 | 0 | 5 | 2143
1 | 9 | 23 | 2019 | 550 | 1232 | 135 | 0 | 85 | 0 | 0 | 3 | 0 | 0 | 14 | 2019
1 | 10 | 0 | 1890 | 550 | 1088 | 135 | 0 | 85 | 0 | 0 | 6 | 0 | 0 | 26 | 1890
1 | 10 | 1 | 1835 | 550 | 1033 | 135 | 0 | 85 | 0 | 0 | 7 | 0 | 0 | 25 | 1835
1 | 10 | 2 | 1834 | 550 | 1032 | 135 | 0 | 85 | 0 | 0 | 8 | 0 | 0 | 24 | 1834
1 | 10 | 3 | 1818 | 550 | 1021 | 135 | 0 | 85 | 0 | 0 | 8 | 0 | 0 | 19 | 1818
1 | 10 | 4 | 1811 | 550 | 1011 | 135 | 0 | 85 | 0 | 0 | 6 | 0 | 0 | 24 | 1811
1 | 10 | 5 | 1858 | 550 | 1070 | 135 | 0 | 85 | 0 | 0 | 6 | 0 | 0 | 12 | 1858
1 | 10 | 6 | 2079 | 550 | 1330 | 101 | 0 | 85 | 0 | 0 | 7 | 0 | 0 | 6 | 2079
1 | 10 | 7 | 2321 | 550 | 1588 | 77 | 0 | 85 | 13 | 0 | 6 | 0 | 0 | 2 | 2321
1 | 10 | 8 | 2535 | 550 | 1701 | 69 | 0 | 85 | 125 | 0 | 6 | 0 | 0 | -1 | 2535
1 | 10 | 9 | 2625 | 550 | 1655 | 66 | 0 | 85 | 264 | 0 | 5 | 0 | 0 | 0 | 2625
1 | 10 | 10 | 2554 | 550 | 1468 | 66 | 0 | 85 | 379 | 0 | 6 | 0 | 0 | 0 | 2554
1 | 10 | 11 | 2489 | 550 | 1198 | 66 | 0 | 85 | 418 | 0 | 6 | 0 | 0 | 166 | 2489
1 | 10 | 12 | 2352 | 550 | 1066 | 66 | 0 | 85 | 394 | 0 | 7 | 0 | 0 | 184 | 2352
1 | 10 | 13 | 2392 | 550 | 1194 | 69 | 0 | 85 | 337 | 0 | 7 | 0 | 0 | 150 | 2392
1 | 10 | 14 | 2368 | 550 | 1321 | 77 | 0 | 85 | 236 | 0 | 7 | 0 | 0 | 92 | 2368
1 | 10 | 15 | 2357 | 550 | 1487 | 101 | 0 | 85 | 127 | 0 | 7 | 0 | 0 | 0 | 2357
1 | 10 | 16 | 2407 | 550 | 1602 | 135 | 0 | 85 | 28 | 0 | 6 | 0 | 0 | 1 | 2407
1 | 10 | 17 | 2431 | 550 | 1655 | 135 | 0 | 85 | 0 | 0 | 5 | 0 | 0 | 1 | 2431
1 | 10 | 18 | 2416 | 550 | 1641 | 135 | 0 | 85 | 0 | 0 | 5 | 0 | 0 | 0 | 2416
1 | 10 | 19 | 2353 | 550 | 1577 | 135 | 0 | 85 | 0 | 0 | 5 | 0 | 0 | 1 | 2353
1 | 10 | 20 | 2285 | 550 | 1510 | 135 | 0 | 85 | 0 | 0 | 5 | 0 | 0 | 0 | 2285
1 | 10 | 21 | 2194 | 550 | 1419 | 135 | 0 | 85 | 0 | 0 | 4 | 0 | 0 | 1 | 2194
1 | 10 | 22 | 2075 | 550 | 1301 | 135 | 0 | 85 | 0 | 0 | 4 | 0 | 0 | 0 | 2075
1 | 10 | 23 | 1971 | 550 | 1197 | 135 | 0 | 85 | 0 | 0 | 4 | 0 | 0 | 0 | 1971
1 | 11 | 0 | 1836 | 550 | 1059 | 135 | 0 | 85 | 0 | 0 | 4 | 0 | 0 | 3 | 1836
1 | 11 | 1 | 1772 | 550 | 997 | 135 | 0 | 85 | 0 | 0 | 4 | 0 | 0 | 1 | 1772
1 | 11 | 2 | 1764 | 550 | 989 | 135 | 0 | 85 | 0 | 0 | 5 | 0 | 0 | 0 | 1764
1 | 11 | 3 | 1745 | 550 | 969 | 135 | 0 | 85 | 0 | 0 | 5 | 0 | 0 | 1 | 1745
1 | 11 | 4 | 1709 | 550 | 933 | 135 | 0 | 85 | 0 | 0 | 6 | 0 | 0 | 0 | 1709
1 | 11 | 5 | 1692 | 550 | 916 | 135 | 0 | 85 | 0 | 0 | 5 | 0 | 0 | 1 | 1692
1 | 11 | 6 | 1762 | 550 | 1022 | 101 | 0 | 85 | 0 | 0 | 4 | 0 | 0 | 0 | 1762
1 | 11 | 7 | 1915 | 550 | 1183 | 77 | 0 | 85 | 18 | 0 | 3 | 0 | 0 | -1 | 1915
1 | 11 | 8 | 2078 | 550 | 1232 | 69 | 0 | 85 | 139 | 0 | 3 | 0 | 0 | 0 | 2078
1 | 11 | 9 | 2118 | 550 | 1100 | 66 | 0 | 85 | 314 | 0 | 3 | 0 | 0 | 0 | 2118
1 | 11 | 10 | 2047 | 550 | 819 | 66 | 0 | 85 | 466 | 0 | 3 | 0 | 0 | 58 | 2047
1 | 11 | 11 | 1987 | 550 | 508 | 66 | 0 | 85 | 538 | 0 | 3 | 0 | 2 | 235 | 1987
1 | 11 | 12 | 1920 | 550 | 398 | 66 | 0 | 85 | 489 | 0 | 3 | 0 | -23 | 352 | 1920
1 | 11 | 13 | 1868 | 550 | 508 | 69 | 0 | 85 | 407 | 0 | 3 | 0 | 0 | 246 | 1868
1 | 11 | 14 | 1824 | 550 | 702 | 77 | 0 | 85 | 316 | 0 | 3 | 0 | 0 | 91 | 1824
1 | 11 | 15 | 1816 | 550 | 895 | 101 | 0 | 85 | 175 | 0 | 3 | 0 | 0 | 7 | 1816
1 | 11 | 16 | 1886 | 550 | 1072 | 135 | 0 | 85 | 41 | 0 | 2 | 0 | 0 | 1 | 1886
1 | 11 | 17 | 2010 | 550 | 1238 | 135 | 0 | 85 | 0 | 0 | 2 | 0 | 0 | 0 | 2010
1 | 11 | 18 | 2064 | 550 | 1292 | 135 | 0 | 85 | 0 | 0 | 2 | 0 | 0 | 0 | 2064
1 | 11 | 19 | 2057 | 550 | 1285 | 135 | 0 | 85 | 0 | 0 | 1 | 0 | 0 | 1 | 2057
1 | 11 | 20 | 2028 | 550 | 1256 | 135 | 0 | 85 | 0 | 0 | 2 | 0 | 0 | 0 | 2028
1 | 11 | 21 | 1977 | 550 | 1204 | 135 | 0 | 85 | 0 | 0 | 2 | 0 | 0 | 1 | 1977
1 | 11 | 22 | 1871 | 550 | 1099 | 135 | 0 | 85 | 0 | 0 | 2 | 0 | 0 | 0 | 1871
1 | 11 | 23 | 1790 | 550 | 1018 | 135 | 0 | 85 | 0 | 0 | 1 | 0 | 0 | 1 | 1790
1 | 12 | 0 | 1684 | 550 | 912 | 135 | 0 | 85 | 0 | 0 | 1 | 0 | 0 | 1 | 1684
1 | 12 | 1 | 1624 | 550 | 853 | 135 | 0 | 85 | 0 | 0 | 1 | 0 | 0 | 0 | 1624
1 | 12 | 2 | 1634 | 550 | 862 | 135 | 0 | 85 | 0 | 0 | 1 | 0 | 0 | 1 | 1634
1 | 12 | 3 | 1631 | 550 | 859 | 135 | 0 | 85 | 0 | 0 | 2 | 0 | 0 | 0 | 1631
1 | 12 | 4 | 1599 | 550 | 826 | 135 | 0 | 85 | 0 | 0 | 2 | 0 | 0 | 1 | 1599
1 | 12 | 5 | 1563 | 550 | 790 | 135 | 0 | 85 | 0 | 0 | 2 | 0 | 0 | 1 | 1563
1 | 12 | 6 | 1591 | 550 | 854 | 101 | 0 | 85 | 0 | 0 | 2 | 0 | 0 | -1 | 1591
1 | 12 | 7 | 1709 | 550 | 979 | 77 | 0 | 85 | 16 | 0 | 2 | 0 | 0 | 0 | 1709
1 | 12 | 8 | 1832 | 550 | 983 | 69 | 0 | 85 | 132 | 0 | 1 | 0 | 0 | 12 | 1832
1 | 12 | 9 | 1875 | 550 | 795 | 66 | 0 | 85 | 342 | 0 | 1 | 0 | 0 | 36 | 1875
1 | 12 | 10 | 1824 | 550 | 401 | 66 | 0 | 85 | 507 | 0 | 0 | 0 | 18 | 197 | 1824
1 | 12 | 11 | 1780 | 550 | 362 | 66 | 0 | 85 | 564 | 0 | 1 | 0 | 24 | 128 | 1780
1 | 12 | 12 | 1752 | 550 | 378 | 66 | 0 | 85 | 504 | 0 | 1 | 0 | -20 | 188 | 1752
1 | 12 | 13 | 1699 | 550 | 381 | 69 | 0 | 85 | 417 | 0 | 0 | 0 | -19 | 216 | 1699
1 | 12 | 14 | 1672 | 550 | 485 | 77 | 0 | 85 | 315 | 0 | 0 | 0 | 0 | 160 | 1672
1 | 12 | 15 | 1678 | 550 | 648 | 101 | 0 | 85 | 149 | 0 | 0 | 0 | 0 | 145 | 1678
1 | 12 | 16 | 1755 | 550 | 882 | 135 | 0 | 85 | 32 | 0 | 1 | 0 | 0 | 70 | 1755
1 | 12 | 17 | 1897 | 550 | 1099 | 135 | 0 | 85 | 0 | 0 | 1 | 0 | 0 | 27 | 1897
1 | 12 | 18 | 1955 | 550 | 1184 | 135 | 0 | 85 | 0 | 0 | 1 | 0 | 0 | 0 | 1955
1 | 12 | 19 | 1956 | 550 | 1184 | 135 | 0 | 85 | 0 | 0 | 2 | 0 | 0 | 0 | 1956
1 | 12 | 20 | 1936 | 550 | 1163 | 135 | 0 | 85 | 0 | 0 | 3 | 0 | 0 | 0 | 1936
1 | 12 | 21 | 1876 | 550 | 1089 | 135 | 0 | 85 | 0 | 0 | 3 | 0 | 0 | 14 | 1876
1 | 12 | 22 | 1774 | 550 | 957 | 135 | 0 | 85 | 0 | 0 | 5 | 0 | 0 | 42 | 1774
1 | 12 | 23 | 1691 | 550 | 885 | 135 | 0 | 85 | 0 | 0 | 6 | 0 | 0 | 30 | 1691
1 | 13 | 0 | 1610 | 550 | 788 | 135 | 0 | 85 | 0 | 0 | 7 | 0 | 0 | 45 | 1610
1 | 13 | 1 | 1582 | 550 | 806 | 135 | 0 | 85 | 0 | 0 | 6 | 0 | 0 | 0 | 1582
1 | 13 | 2 | 1591 | 550 | 476 | 135 | 0 | 85 | 0 | 0 | 6 | 0 | 339 | 0 | 1591
1 | 13 | 3 | 1590 | 550 | 789 | 135 | 0 | 85 | 0 | 0 | 6 | 0 | 0 | 25 | 1590
1 | 13 | 4 | 1571 | 550 | 795 | 135 | 0 | 85 | 0 | 0 | 6 | 0 | 0 | 0 | 1571
1 | 13 | 5 | 1571 | 550 | 752 | 135 | 0 | 85 | 0 | 0 | 6 | 0 | 0 | 43 | 1571
1 | 13 | 6 | 1642 | 550 | 851 | 101 | 0 | 85 | 0 | 0 | 6 | 0 | 0 | 49 | 1642
1 | 13 | 7 | 1794 | 550 | 1054 | 77 | 0 | 85 | 18 | 0 | 5 | 0 | 0 | 5 | 1794
1 | 13 | 8 | 1957 | 550 | 1102 | 69 | 0 | 85 | 146 | 0 | 4 | 0 | 0 | 1 | 1957
1 | 13 | 9 | 1995 | 550 | 951 | 66 | 0 | 85 | 333 | 0 | 5 | 0 | 0 | 5 | 1995
1 | 13 | 10 | 1940 | 550 | 562 | 66 | 0 | 85 | 475 | 0 | 4 | 0 | 0 | 198 | 1940
1 | 13 | 11 | 1885 | 550 | 362 | 66 | 0 | 85 | 533 | 0 | 5 | 0 | 26 | 258 | 1885
1 | 13 | 12 | 1834 | 550 | 362 | 66 | 0 | 85 | 531 | 0 | 4 | 0 | 25 | 211 | 1834
1 | 13 | 13 | 1807 | 550 | 362 | 69 | 0 | 85 | 486 | 0 | 4 | 0 | 24 | 227 | 1807
1 | 13 | 14 | 1775 | 550 | 497 | 77 | 0 | 85 | 347 | 0 | 3 | 0 | 0 | 216 | 1775
1 | 13 | 15 | 1784 | 550 | 843 | 101 | 0 | 85 | 183 | 0 | 2 | 0 | 0 | 20 | 1784
1 | 13 | 16 | 1866 | 550 | 1052 | 135 | 0 | 85 | 41 | 0 | 2 | 0 | 0 | 1 | 1866
1 | 13 | 17 | 2002 | 550 | 1229 | 135 | 0 | 85 | 0 | 0 | 2 | 0 | 0 | 1 | 2002
1 | 13 | 18 | 2054 | 550 | 1282 | 135 | 0 | 85 | 0 | 0 | 2 | 0 | 0 | 0 | 2054
1 | 13 | 19 | 2039 | 550 | 1267 | 135 | 0 | 85 | 0 | 0 | 2 | 0 | 0 | 0 | 2039
1 | 13 | 20 | 2005 | 550 | 1233 | 135 | 0 | 85 | 0 | 0 | 2 | 0 | 0 | 0 | 2005
1 | 13 | 21 | 1934 | 550 | 1161 | 135 | 0 | 85 | 0 | 0 | 2 | 0 | 0 | 1 | 1934
1 | 13 | 22 | 1817 | 550 | 1024 | 135 | 0 | 85 | 0 | 0 | 2 | 0 | 0 | 21 | 1817
1 | 13 | 23 | 1716 | 550 | 881 | 135 | 0 | 85 | 0 | 0 | 3 | 0 | 0 | 62 | 1716
1 | 14 | 0 | 1611 | 550 | 771 | 135 | 0 | 85 | 0 | 0 | 4 | 0 | 0 | 66 | 1611
1 | 14 | 1 | 1590 | 550 | 727 | 135 | 0 | 85 | 0 | 0 | 4 | 0 | 0 | 89 | 1590
1 | 14 | 2 | 1617 | 550 | 754 | 135 | 0 | 85 | 0 | 0 | 4 | 0 | 0 | 89 | 1617
1 | 14 | 3 | 1634 | 550 | 779 | 135 | 0 | 85 | 0 | 0 | 4 | 0 | 0 | 81 | 1634
1 | 14 | 4 | 1637 | 550 | 790 | 135 | 0 | 85 | 0 | 0 | 4 | 0 | 0 | 73 | 1637
1 | 14 | 5 | 1683 | 550 | 850 | 135 | 0 | 85 | 0 | 0 | 5 | 0 | 0 | 58 | 1683
1 | 14 | 6 | 1864 | 550 | 1073 | 101 | 0 | 85 | 0 | 0 | 5 | 0 | 0 | 50 | 1864
1 | 14 | 7 | 2085 | 550 | 1305 | 77 | 0 | 85 | 17 | 0 | 5 | 0 | 0 | 46 | 2085
1 | 14 | 8 | 2269 | 550 | 1389 | 69 | 0 | 85 | 144 | 0 | 5 | 0 | 0 | 27 | 2269
1 | 14 | 9 | 2319 | 550 | 1250 | 66 | 0 | 85 | 338 | 0 | 3 | 0 | 0 | 27 | 2319
1 | 14 | 10 | 2250 | 550 | 955 | 66 | 0 | 85 | 543 | 0 | 3 | 0 | 0 | 48 | 2250
1 | 14 | 11 | 2201 | 550 | 630 | 66 | 0 | 85 | 618 | 0 | 3 | 0 | 0 | 249 | 2201
1 | 14 | 12 | 2087 | 550 | 556 | 66 | 0 | 85 | 572 | 0 | 2 | 0 | 0 | 256 | 2087
1 | 14 | 13 | 2139 | 550 | 803 | 69 | 0 | 85 | 472 | 0 | 3 | 0 | 0 | 157 | 2139
1 | 14 | 14 | 2096 | 550 | 1022 | 77 | 0 | 85 | 341 | 0 | 2 | 0 | 0 | 19 | 2096
1 | 14 | 15 | 2100 | 550 | 717 | 101 | 0 | 85 | 187 | 0 | 2 | 0 | 422 | 36 | 2100
1 | 14 | 16 | 2160 | 550 | 1334 | 135 | 0 | 85 | 41 | 0 | 3 | 0 | 0 | 12 | 2160
1 | 14 | 17 | 2201 | 550 | 1429 | 135 | 0 | 85 | 0 | 0 | 2 | 0 | 0 | 0 | 2201
1 | 14 | 18 | 2197 | 550 | 1426 | 135 | 0 | 85 | 0 | 0 | 1 | 0 | 0 | 0 | 2197
1 | 14 | 19 | 2137 | 550 | 1365 | 135 | 0 | 85 | 0 | 0 | 1 | 0 | 0 | 1 | 2137
1 | 14 | 20 | 2087 | 550 | 1315 | 135 | 0 | 85 | 0 | 0 | 1 | 0 | 0 | 1 | 2087
1 | 14 | 21 | 2002 | 550 | 1220 | 135 | 0 | 85 | 0 | 0 | 1 | 0 | 0 | 11 | 2002
1 | 14 | 22 | 1878 | 550 | 1082 | 135 | 0 | 85 | 0 | 0 | 1 | 0 | 0 | 25 | 1878
1 | 14 | 23 | 1765 | 550 | 970 | 135 | 0 | 85 | 0 | 0 | 1 | 0 | 0 | 24 | 1765
1 | 15 | 0 | 1643 | 550 | 854 | 135 | 0 | 85 | 0 | 0 | 1 | 0 | 0 | 18 | 1643
1 | 15 | 1 | 1599 | 550 | 807 | 135 | 0 | 85 | 0 | 0 | 1 | 0 | 0 | 21 | 1599
1 | 15 | 2 | 1614 | 550 | 838 | 135 | 0 | 85 | 0 | 0 | 1 | 0 | 0 | 5 | 1614
1 | 15 | 3 | 1628 | 550 | 857 | 135 | 0 | 85 | 0 | 0 | 0 | 0 | 0 | 1 | 1628
1 | 15 | 4 | 1629 | 550 | 859 | 135 | 0 | 85 | 0 | 0 | 0 | 0 | 0 | 0 | 1629
1 | 15 | 5 | 1660 | 550 | 887 | 135 | 0 | 85 | 0 | 0 | 1 | 0 | 0 | 2 | 1660
1 | 15 | 6 | 1797 | 550 | 1058 | 101 | 0 | 85 | 0 | 0 | 3 | 0 | 0 | 0 | 1797
1 | 15 | 7 | 1997 | 550 | 1252 | 77 | 0 | 85 | 11 | 0 | 4 | 0 | 0 | 18 | 1997
1 | 15 | 8 | 2233 | 550 | 1443 | 69 | 0 | 85 | 73 | 0 | 4 | 0 | 0 | 9 | 2233
1 | 15 | 9 | 2333 | 550 | 1458 | 66 | 0 | 85 | 170 | 0 | 4 | 0 | 0 | 0 | 2333
1 | 15 | 10 | 2306 | 550 | 1293 | 66 | 0 | 85 | 308 | 0 | 4 | 0 | 0 | 0 | 2306
1 | 15 | 11 | 2266 | 550 | 1192 | 66 | 0 | 85 | 367 | 0 | 5 | 0 | 0 | 1 | 2266
1 | 15 | 12 | 2147 | 550 | 1055 | 66 | 0 | 85 | 383 | 0 | 6 | 0 | 0 | 2 | 2147
1 | 15 | 13 | 2181 | 550 | 1101 | 69 | 0 | 85 | 369 | 0 | 8 | 0 | 0 | -1 | 2181
1 | 15 | 14 | 2122 | 550 | 1099 | 77 | 0 | 85 | 303 | 0 | 8 | 0 | 0 | 0 | 2122
1 | 15 | 15 | 2113 | 550 | 1193 | 101 | 0 | 85 | 176 | 0 | 9 | 0 | 0 | -1 | 2113
1 | 15 | 16 | 2187 | 550 | 1365 | 135 | 0 | 85 | 43 | 0 | 9 | 0 | 0 | 0 | 2187
1 | 15 | 17 | 2247 | 550 | 1469 | 135 | 0 | 85 | 0 | 0 | 8 | 0 | 0 | 0 | 2247
1 | 15 | 18 | 2267 | 550 | 1488 | 135 | 0 | 85 | 0 | 0 | 9 | 0 | 0 | 0 | 2267
1 | 15 | 19 | 2239 | 550 | 1459 | 135 | 0 | 85 | 0 | 0 | 9 | 0 | 0 | 1 | 2239
1 | 15 | 20 | 2191 | 550 | 1413 | 135 | 0 | 85 | 0 | 0 | 9 | 0 | 0 | -1 | 2191
1 | 15 | 21 | 2121 | 550 | 1343 | 135 | 0 | 85 | 0 | 0 | 8 | 0 | 0 | 0 | 2121
1 | 15 | 22 | 1993 | 550 | 1216 | 135 | 0 | 85 | 0 | 0 | 7 | 0 | 0 | 0 | 1993
1 | 15 | 23 | 1884 | 550 | 1102 | 135 | 0 | 85 | 0 | 0 | 6 | 0 | 0 | 6 | 1884
1 | 16 | 0 | 1765 | 550 | 989 | 135 | 0 | 85 | 0 | 0 | 6 | 0 | 0 | 0 | 1765
1 | 16 | 1 | 1715 | 550 | 940 | 135 | 0 | 85 | 0 | 0 | 5 | 0 | 0 | 0 | 1715
1 | 16 | 2 | 1714 | 550 | 938 | 135 | 0 | 85 | 0 | 0 | 5 | 0 | 0 | 1 | 1714
1 | 16 | 3 | 1715 | 550 | 939 | 135 | 0 | 85 | 0 | 0 | 6 | 0 | 0 | 0 | 1715
1 | 16 | 4 | 1709 | 550 | 933 | 135 | 0 | 85 | 0 | 0 | 6 | 0 | 0 | 0 | 1709
1 | 16 | 5 | 1751 | 550 | 975 | 135 | 0 | 85 | 0 | 0 | 5 | 0 | 0 | 1 | 1751
1 | 16 | 6 | 1931 | 550 | 1191 | 101 | 0 | 85 | 0 | 0 | 5 | 0 | 0 | -1 | 1931
1 | 16 | 7 | 2137 | 550 | 1406 | 77 | 0 | 85 | 16 | 0 | 4 | 0 | 0 | -1 | 2137
1 | 16 | 8 | 2328 | 550 | 1476 | 69 | 0 | 85 | 145 | 0 | 3 | 0 | 0 | 0 | 2328
1 | 16 | 9 | 2386 | 550 | 1342 | 66 | 0 | 85 | 341 | 0 | 2 | 0 | 0 | 0 | 2386
1 | 16 | 10 | 2312 | 550 | 1042 | 66 | 0 | 85 | 512 | 0 | 2 | 0 | 0 | 55 | 2312
1 | 16 | 11 | 2257 | 550 | 883 | 66 | 0 | 85 | 584 | 0 | 1 | 0 | 0 | 88 | 2257
1 | 16 | 12 | 2128 | 550 | 667 | 66 | 0 | 85 | 589 | 0 | 1 | 0 | 0 | 170 | 2128
1 | 16 | 13 | 2152 | 550 | 795 | 69 | 0 | 85 | 543 | 0 | 1 | 0 | 0 | 109 | 2152
1 | 16 | 14 | 2113 | 550 | 939 | 77 | 0 | 85 | 421 | 0 | 1 | 0 | 0 | 40 | 2113
1 | 16 | 15 | 2105 | 550 | 1108 | 101 | 0 | 85 | 226 | 0 | 1 | 0 | 0 | 34 | 2105
1 | 16 | 16 | 2194 | 550 | 1336 | 135 | 0 | 85 | 53 | 0 | 1 | 0 | 0 | 34 | 2194
1 | 16 | 17 | 2270 | 550 | 1462 | 135 | 0 | 85 | 0 | 0 | 2 | 0 | 0 | 36 | 2270
1 | 16 | 18 | 2285 | 550 | 1490 | 135 | 0 | 85 | 0 | 0 | 2 | 0 | 0 | 23 | 2285
1 | 16 | 19 | 2234 | 550 | 1428 | 135 | 0 | 85 | 0 | 0 | 3 | 0 | 0 | 33 | 2234
1 | 16 | 20 | 2175 | 550 | 1364 | 135 | 0 | 85 | 0 | 0 | 4 | 0 | 0 | 37 | 2175
1 | 16 | 21 | 2093 | 550 | 1281 | 135 | 0 | 85 | 0 | 0 | 4 | 0 | 0 | 38 | 2093
1 | 16 | 22 | 1963 | 550 | 1148 | 135 | 0 | 85 | 0 | 0 | 4 | 0 | 0 | 41 | 1963
1 | 16 | 23 | 1849 | 550 | 1011 | 135 | 0 | 85 | 0 | 0 | 4 | 0 | 0 | 64 | 1849
1 | 17 | 0 | 1722 | 550 | 491 | 135 | 0 | 85 | 0 | 0 | 3 | 0 | 391 | 67 | 1722
1 | 17 | 1 | 1663 | 550 | 820 | 135 | 0 | 85 | 0 | 0 | 3 | 0 | 0 | 70 | 1663
1 | 17 | 2 | 1673 | 550 | 838 | 135 | 0 | 85 | 0 | 0 | 4 | 0 | 0 | 61 | 1673
1 | 17 | 3 | 1676 | 550 | 846 | 135 | 0 | 85 | 0 | 0 | 4 | 0 | 0 | 56 | 1676
1 | 17 | 4 | 1672 | 550 | 838 | 135 | 0 | 85 | 0 | 0 | 5 | 0 | 0 | 59 | 1672
1 | 17 | 5 | 1698 | 550 | 868 | 135 | 0 | 85 | 0 | 0 | 5 | 0 | 0 | 55 | 1698
1 | 17 | 6 | 1868 | 550 | 1076 | 101 | 0 | 85 | 0 | 0 | 5 | 0 | 0 | 51 | 1868
1 | 17 | 7 | 2069 | 550 | 1293 | 77 | 0 | 85 | 15 | 0 | 4 | 0 | 0 | 45 | 2069
1 | 17 | 8 | 2255 | 550 | 1377 | 69 | 0 | 85 | 130 | 0 | 4 | 0 | 0 | 40 | 2255
1 | 17 | 9 | 2323 | 550 | 1276 | 66 | 0 | 85 | 296 | 0 | 3 | 0 | 0 | 47 | 2323
1 | 17 | 10 | 2277 | 550 | 1159 | 66 | 0 | 85 | 393 | 0 | 3 | 0 | 0 | 21 | 2277
1 | 17 | 11 | 2216 | 550 | 987 | 66 | 0 | 85 | 428 | 0 | 5 | 0 | 0 | 95 | 2216
1 | 17 | 12 | 2115 | 550 | 784 | 66 | 0 | 85 | 407 | 0 | 5 | 0 | 0 | 218 | 2115
1 | 17 | 13 | 2179 | 550 | 1010 | 69 | 0 | 85 | 340 | 0 | 6 | 0 | 0 | 119 | 2179
1 | 17 | 14 | 2184 | 550 | 1182 | 77 | 0 | 85 | 247 | 0 | 6 | 0 | 0 | 37 | 2184
1 | 17 | 15 | 2191 | 550 | 1307 | 101 | 0 | 85 | 142 | 0 | 6 | 0 | 0 | 0 | 2191
1 | 17 | 16 | 2245 | 550 | 1431 | 135 | 0 | 85 | 37 | 0 | 6 | 0 | 0 | 1 | 2245
1 | 17 | 17 | 2272 | 550 | 1374 | 135 | 0 | 85 | 0 | 0 | 7 | 0 | 121 | 0 | 2272
1 | 17 | 18 | 2271 | 550 | 1494 | 135 | 0 | 85 | 0 | 0 | 7 | 0 | 0 | 0 | 2271
1 | 17 | 19 | 2227 | 550 | 1450 | 135 | 0 | 85 | 0 | 0 | 7 | 0 | 0 | 0 | 2227
1 | 17 | 20 | 2172 | 550 | 1394 | 135 | 0 | 85 | 0 | 0 | 7 | 0 | 0 | 1 | 2172
1 | 17 | 21 | 2081 | 550 | 1304 | 135 | 0 | 85 | 0 | 0 | 7 | 0 | 0 | 0 | 2081
1 | 17 | 22 | 1972 | 550 | 1194 | 135 | 0 | 85 | 0 | 0 | 8 | 0 | 0 | 0 | 1972
1 | 17 | 23 | 1885 | 550 | 1107 | 135 | 0 | 85 | 0 | 0 | 8 | 0 | 0 | 0 | 1885
1 | 18 | 0 | 1765 | 550 | 988 | 135 | 0 | 85 | 0 | 0 | 7 | 0 | 0 | 0 | 1765
1 | 18 | 1 | 1706 | 550 | 929 | 135 | 0 | 85 | 0 | 0 | 7 | 0 | 0 | 0 | 1706
1 | 18 | 2 | 1698 | 550 | 921 | 135 | 0 | 85 | 0 | 0 | 6 | 0 | 0 | 1 | 1698
1 | 18 | 3 | 1690 | 550 | 914 | 135 | 0 | 85 | 0 | 0 | 6 | 0 | 0 | 0 | 1690
1 | 18 | 4 | 1652 | 550 | 877 | 135 | 0 | 85 | 0 | 0 | 5 | 0 | 0 | 0 | 1652
1 | 18 | 5 | 1626 | 550 | 851 | 135 | 0 | 85 | 0 | 0 | 5 | 0 | 0 | 0 | 1626
1 | 18 | 6 | 1703 | 550 | 962 | 101 | 0 | 85 | 0 | 0 | 5 | 0 | 0 | 0 | 1703
1 | 18 | 7 | 1849 | 550 | 1115 | 77 | 0 | 85 | 19 | 0 | 5 | 0 | 0 | -2 | 1849
1 | 18 | 8 | 1975 | 550 | 1103 | 69 | 0 | 85 | 164 | 0 | 4 | 0 | 0 | 0 | 1975
1 | 18 | 9 | 1990 | 550 | 869 | 66 | 0 | 85 | 386 | 0 | 4 | 0 | 0 | 30 | 1990
1 | 18 | 10 | 1930 | 550 | 362 | 66 | 0 | 85 | 567 | 0 | 3 | 0 | 27 | 270 | 1930
1 | 18 | 11 | 1863 | 550 | 391 | 66 | 0 | 85 | 675 | 0 | 2 | 0 | -364 | 458 | 1863
1 | 18 | 12 | 1780 | 550 | 382 | 66 | 0 | 85 | 716 | 0 | 2 | 0 | -439 | 418 | 1780
1 | 18 | 13 | 1739 | 550 | 377 | 69 | 0 | 85 | 652 | 0 | 2 | 0 | -439 | 443 | 1739
1 | 18 | 14 | 1680 | 550 | 370 | 77 | 0 | 85 | 486 | 0 | 2 | 0 | -20 | 130 | 1680
1 | 18 | 15 | 1674 | 550 | 524 | 101 | 0 | 85 | 252 | 0 | 2 | 0 | 0 | 160 | 1674
1 | 18 | 16 | 1761 | 550 | 928 | 135 | 0 | 85 | 61 | 0 | 1 | 0 | 0 | 1 | 1761
1 | 18 | 17 | 1889 | 550 | 1117 | 135 | 0 | 85 | 0 | 0 | 1 | 0 | 0 | 1 | 1889
1 | 18 | 18 | 1950 | 550 | 1179 | 135 | 0 | 85 | 0 | 0 | 0 | 0 | 0 | 1 | 1950
1 | 18 | 19 | 1956 | 550 | 1186 | 135 | 0 | 85 | 0 | 0 | 0 | 0 | 0 | 0 | 1956
1 | 18 | 20 | 1936 | 550 | 1166 | 135 | 0 | 85 | 0 | 0 | 0 | 0 | 0 | 0 | 1936
1 | 18 | 21 | 1882 | 550 | 1110 | 135 | 0 | 85 | 0 | 0 | 1 | 0 | 0 | 1 | 1882
1 | 18 | 22 | 1789 | 550 | 1017 | 135 | 0 | 85 | 0 | 0 | 1 | 0 | 0 | 1 | 1789
1 | 18 | 23 | 1719 | 550 | 947 | 135 | 0 | 85 | 0 | 0 | 1 | 0 | 0 | 1 | 1719
1 | 19 | 0 | 1625 | 550 | 853 | 135 | 0 | 85 | 0 | 0 | 2 | 0 | 0 | 0 | 1625
1 | 19 | 1 | 1584 | 550 | 813 | 135 | 0 | 85 | 0 | 0 | 1 | 0 | 0 | 0 | 1584
1 | 19 | 2 | 1599 | 550 | 828 | 135 | 0 | 85 | 0 | 0 | 0 | 0 | 0 | 1 | 1599
1 | 19 | 3 | 1601 | 550 | 831 | 135 | 0 | 85 | 0 | 0 | 0 | 0 | 0 | 0 | 1601
1 | 19 | 4 | 1561 | 550 | 791 | 135 | 0 | 85 | 0 | 0 | 0 | 0 | 0 | 0 | 1561
1 | 19 | 5 | 1535 | 550 | 764 | 135 | 0 | 85 | 0 | 0 | 1 | 0 | 0 | 0 | 1535
1 | 19 | 6 | 1582 | 550 | 845 | 101 | 0 | 85 | 0 | 0 | 1 | 0 | 0 | 0 | 1582
1 | 19 | 7 | 1680 | 550 | 526 | 77 | 0 | 85 | 20 | 0 | 0 | 0 | 422 | 0 | 1680
1 | 19 | 8 | 1762 | 550 | 872 | 69 | 0 | 85 | 168 | 0 | 0 | 0 | 0 | 18 | 1762
1 | 19 | 9 | 1763 | 550 | 501 | 66 | 0 | 85 | 402 | 0 | 0 | 0 | 0 | 159 | 1763
1 | 19 | 10 | 1697 | 550 | 372 | 66 | 0 | 85 | 602 | 0 | 0 | 0 | -20 | 42 | 1697
1 | 19 | 11 | 1640 | 550 | 365 | 66 | 0 | 85 | 719 | 0 | 0 | 0 | -439 | 294 | 1640
1 | 19 | 12 | 1603 | 550 | 362 | 66 | 0 | 85 | 729 | 0 | 0 | 0 | -439 | 250 | 1603
1 | 19 | 13 | 1565 | 550 | 362 | 69 | 0 | 85 | 633 | 0 | 0 | 0 | -430 | 296 | 1565
1 | 19 | 14 | 1525 | 550 | 362 | 77 | 0 | 85 | 436 | 0 | 0 | 0 | -59 | 74 | 1525
1 | 19 | 15 | 1521 | 550 | 362 | 101 | 0 | 85 | 216 | 0 | 0 | 0 | 58 | 149 | 1521
1 | 19 | 16 | 1609 | 550 | 722 | 135 | 0 | 85 | 49 | 0 | 0 | 0 | 0 | 68 | 1609
1 | 19 | 17 | 1765 | 550 | 957 | 135 | 0 | 85 | 0 | 0 | 0 | 0 | 0 | 38 | 1765
1 | 19 | 18 | 1832 | 550 | 1040 | 135 | 0 | 85 | 0 | 0 | 0 | 0 | 0 | 22 | 1832
1 | 19 | 19 | 1821 | 550 | 1033 | 135 | 0 | 85 | 0 | 0 | 0 | 0 | 0 | 18 | 1821
1 | 19 | 20 | 1792 | 550 | 988 | 135 | 0 | 85 | 0 | 0 | 1 | 0 | 0 | 33 | 1792
1 | 19 | 21 | 1728 | 550 | 901 | 135 | 0 | 85 | 0 | 0 | 1 | 0 | 0 | 56 | 1728
1 | 19 | 22 | 1626 | 550 | 811 | 135 | 0 | 85 | 0 | 0 | 1 | 0 | 0 | 44 | 1626
1 | 19 | 23 | 1540 | 550 | 734 | 135 | 0 | 85 | 0 | 0 | 0 | 0 | 0 | 36 | 1540
1 | 20 | 0 | 1447 | 550 | 626 | 135 | 0 | 85 | 0 | 0 | 0 | 0 | 0 | 51 | 1447
1 | 20 | 1 | 1416 | 550 | 599 | 135 | 0 | 85 | 0 | 0 | 1 | 0 | 0 | 46 | 1416
1 | 20 | 2 | 1454 | 550 | 362 | 135 | 0 | 85 | 0 | 0 | 1 | 0 | 298 | 23 | 1454
1 | 20 | 3 | 1484 | 550 | 704 | 135 | 0 | 85 | 0 | 0 | 0 | 0 | 0 | 10 | 1484
1 | 20 | 4 | 1486 | 550 | 708 | 135 | 0 | 85 | 0 | 0 | 0 | 0 | 0 | 8 | 1486
1 | 20 | 5 | 1519 | 550 | 749 | 135 | 0 | 85 | 0 | 0 | 0 | 0 | 0 | 0 | 1519
1 | 20 | 6 | 1669 | 550 | 933 | 101 | 0 | 85 | 0 | 0 | 0 | 0 | 0 | 0 | 1669
1 | 20 | 7 | 1876 | 550 | 1143 | 77 | 0 | 85 | 22 | 0 | 0 | 0 | 0 | -1 | 1876
1 | 20 | 8 | 2099 | 550 | 1260 | 69 | 0 | 85 | 135 | 0 | 0 | 0 | 0 | 0 | 2099
1 | 20 | 9 | 2171 | 550 | 1143 | 66 | 0 | 85 | 326 | 0 | 1 | 0 | 0 | 0 | 2171
1 | 20 | 10 | 2111 | 550 | 685 | 66 | 0 | 85 | 506 | 0 | 1 | 0 | 0 | 218 | 2111
1 | 20 | 11 | 2059 | 550 | 362 | 66 | 0 | 85 | 568 | 0 | 1 | 0 | 29 | 398 | 2059
1 | 20 | 12 | 1941 | 550 | 362 | 66 | 0 | 85 | 578 | 0 | 1 | 0 | 27 | 272 | 1941
1 | 20 | 13 | 1958 | 550 | 362 | 69 | 0 | 85 | 534 | 0 | 1 | 0 | 27 | 330 | 1958
1 | 20 | 14 | 1913 | 550 | 574 | 77 | 0 | 85 | 414 | 0 | 2 | 0 | 0 | 211 | 1913
1 | 20 | 15 | 1891 | 550 | 866 | 101 | 0 | 85 | 224 | 0 | 2 | 0 | 0 | 63 | 1891
1 | 20 | 16 | 1954 | 550 | 1124 | 135 | 0 | 85 | 58 | 0 | 2 | 0 | 0 | 0 | 1954
1 | 20 | 17 | 2009 | 550 | 1237 | 135 | 0 | 85 | 0 | 0 | 1 | 0 | 0 | 1 | 2009
1 | 20 | 18 | 2023 | 550 | 1251 | 135 | 0 | 85 | 0 | 0 | 1 | 0 | 0 | 1 | 2023
1 | 20 | 19 | 1979 | 550 | 1207 | 135 | 0 | 85 | 0 | 0 | 2 | 0 | 0 | 0 | 1979
1 | 20 | 20 | 1931 | 550 | 1158 | 135 | 0 | 85 | 0 | 0 | 2 | 0 | 0 | 1 | 1931
1 | 20 | 21 | 1864 | 550 | 1092 | 135 | 0 | 85 | 0 | 0 | 2 | 0 | 0 | 0 | 1864
1 | 20 | 22 | 1758 | 550 | 985 | 135 | 0 | 85 | 0 | 0 | 2 | 0 | 0 | 1 | 1758
1 | 20 | 23 | 1665 | 550 | 893 | 135 | 0 | 85 | 0 | 0 | 2 | 0 | 0 | 0 | 1665
1 | 21 | 0 | 1561 | 550 | 788 | 135 | 0 | 85 | 0 | 0 | 2 | 0 | 0 | 1 | 1561
1 | 21 | 1 | 1536 | 550 | 763 | 135 | 0 | 85 | 0 | 0 | 3 | 0 | 0 | 0 | 1536
1 | 21 | 2 | 1569 | 550 | 796 | 135 | 0 | 85 | 0 | 0 | 3 | 0 | 0 | 0 | 1569
1 | 21 | 3 | 1598 | 550 | 824 | 135 | 0 | 85 | 0 | 0 | 3 | 0 | 0 | 1 | 1598
1 | 21 | 4 | 1604 | 550 | 830 | 135 | 0 | 85 | 0 | 0 | 4 | 0 | 0 | 0 | 1604
1 | 21 | 5 | 1631 | 550 | 857 | 135 | 0 | 85 | 0 | 0 | 4 | 0 | 0 | 0 | 1631
1 | 21 | 6 | 1781 | 550 | 1041 | 101 | 0 | 85 | 0 | 0 | 4 | 0 | 0 | 0 | 1781
1 | 21 | 7 | 1959 | 550 | 1225 | 77 | 0 | 85 | 20 | 0 | 3 | 0 | 0 | -1 | 1959
1 | 21 | 8 | 2135 | 550 | 1285 | 69 | 0 | 85 | 143 | 0 | 3 | 0 | 0 | 0 | 2135
1 | 21 | 9 | 2162 | 550 | 1102 | 66 | 0 | 85 | 340 | 0 | 2 | 0 | 0 | 17 | 2162
1 | 21 | 10 | 2101 | 550 | 548 | 66 | 0 | 85 | 542 | 0 | 2 | 0 | 0 | 308 | 2101
1 | 21 | 11 | 2046 | 550 | 362 | 66 | 0 | 85 | 627 | 0 | 3 | 0 | 29 | 324 | 2046
1 | 21 | 12 | 1943 | 550 | 362 | 66 | 0 | 85 | 596 | 0 | 4 | 0 | 27 | 253 | 1943
1 | 21 | 13 | 2002 | 550 | 362 | 69 | 0 | 85 | 484 | 0 | 4 | 0 | 135 | 313 | 2002
1 | 21 | 14 | 1981 | 550 | 662 | 77 | 0 | 85 | 338 | 0 | 3 | 0 | 0 | 266 | 1981
1 | 21 | 15 | 1979 | 550 | 923 | 101 | 0 | 85 | 182 | 0 | 3 | 0 | 0 | 135 | 1979
1 | 21 | 16 | 2023 | 550 | 1200 | 135 | 0 | 85 | 50 | 0 | 2 | 0 | 0 | 1 | 2023
1 | 21 | 17 | 2072 | 550 | 1299 | 135 | 0 | 85 | 1 | 0 | 2 | 0 | 0 | 0 | 2072
1 | 21 | 18 | 2087 | 550 | 1315 | 135 | 0 | 85 | 0 | 0 | 2 | 0 | 0 | 0 | 2087
1 | 21 | 19 | 2035 | 550 | 1263 | 135 | 0 | 85 | 0 | 0 | 2 | 0 | 0 | 0 | 2035
1 | 21 | 20 | 1990 | 550 | 1218 | 135 | 0 | 85 | 0 | 0 | 1 | 0 | 0 | 1 | 1990
1 | 21 | 21 | 1918 | 550 | 1146 | 135 | 0 | 85 | 0 | 0 | 1 | 0 | 0 | 1 | 1918
1 | 21 | 22 | 1814 | 550 | 1042 | 135 | 0 | 85 | 0 | 0 | 1 | 0 | 0 | 1 | 1814
1 | 21 | 23 | 1723 | 550 | 951 | 135 | 0 | 85 | 0 | 0 | 1 | 0 | 0 | 1 | 1723
1 | 22 | 0 | 1627 | 550 | 856 | 135 | 0 | 85 | 0 | 0 | 1 | 0 | 0 | 0 | 1627
1 | 22 | 1 | 1598 | 550 | 825 | 135 | 0 | 85 | 0 | 0 | 2 | 0 | 0 | 1 | 1598
1 | 22 | 2 | 1633 | 550 | 860 | 135 | 0 | 85 | 0 | 0 | 2 | 0 | 0 | 1 | 1633
1 | 22 | 3 | 1650 | 550 | 879 | 135 | 0 | 85 | 0 | 0 | 1 | 0 | 0 | 0 | 1650
1 | 22 | 4 | 1644 | 550 | 871 | 135 | 0 | 85 | 0 | 0 | 2 | 0 | 0 | 1 | 1644
1 | 22 | 5 | 1678 | 550 | 905 | 135 | 0 | 85 | 0 | 0 | 2 | 0 | 0 | 1 | 1678
1 | 22 | 6 | 1836 | 550 | 1098 | 101 | 0 | 85 | 0 | 0 | 2 | 0 | 0 | 0 | 1836
1 | 22 | 7 | 2030 | 550 | 1296 | 77 | 0 | 85 | 21 | 0 | 1 | 0 | 0 | 0 | 2030
1 | 22 | 8 | 2205 | 550 | 1337 | 69 | 0 | 85 | 164 | 0 | 1 | 0 | 0 | -1 | 2205
1 | 22 | 9 | 2288 | 550 | 1233 | 66 | 0 | 85 | 352 | 0 | 1 | 0 | 0 | 1 | 2288
1 | 22 | 10 | 2213 | 550 | 728 | 66 | 0 | 85 | 510 | 0 | 1 | 0 | 0 | 273 | 2213
1 | 22 | 11 | 2129 | 550 | 362 | 66 | 0 | 85 | 660 | 0 | 1 | 0 | 31 | 374 | 2129
1 | 22 | 12 | 2004 | 550 | 362 | 66 | 0 | 85 | 681 | 0 | 1 | 0 | 28 | 231 | 2004
1 | 22 | 13 | 2017 | 550 | 362 | 69 | 0 | 85 | 607 | 0 | 1 | 0 | 28 | 315 | 2017
1 | 22 | 14 | 1971 | 550 | 560 | 77 | 0 | 85 | 454 | 0 | 1 | 0 | 0 | 244 | 1971
1 | 22 | 15 | 1947 | 550 | 960 | 101 | 0 | 85 | 245 | 0 | 1 | 0 | 0 | 5 | 1947
1 | 22 | 16 | 1992 | 550 | 1156 | 135 | 0 | 85 | 66 | 0 | 0 | 0 | 0 | 0 | 1992
1 | 22 | 17 | 2056 | 550 | 1284 | 135 | 0 | 85 | 1 | 0 | 1 | 0 | 0 | 0 | 2056
1 | 22 | 18 | 2079 | 550 | 1308 | 135 | 0 | 85 | 0 | 0 | 0 | 0 | 0 | 1 | 2079
1 | 22 | 19 | 2055 | 550 | 1285 | 135 | 0 | 85 | 0 | 0 | 0 | 0 | 0 | 0 | 2055
1 | 22 | 20 | 2007 | 550 | 1237 | 135 | 0 | 85 | 0 | 0 | 0 | 0 | 0 | 0 | 2007
1 | 22 | 21 | 1941 | 550 | 1171 | 135 | 0 | 85 | 0 | 0 | 0 | 0 | 0 | 0 | 1941
1 | 22 | 22 | 1834 | 550 | 1048 | 135 | 0 | 85 | 0 | 0 | 0 | 0 | 0 | 16 | 1834
1 | 22 | 23 | 1741 | 550 | 952 | 135 | 0 | 85 | 0 | 0 | 0 | 0 | 0 | 19 | 1741
1 | 23 | 0 | 1635 | 550 | 861 | 135 | 0 | 85 | 0 | 0 | 0 | 0 | 0 | 4 | 1635
1 | 23 | 1 | 1594 | 550 | 808 | 135 | 0 | 85 | 0 | 0 | 0 | 0 | 0 | 16 | 1594
1 | 23 | 2 | 1618 | 550 | 811 | 135 | 0 | 85 | 0 | 0 | 0 | 0 | 0 | 37 | 1618
1 | 23 | 3 | 1645 | 550 | 846 | 135 | 0 | 85 | 0 | 0 | 0 | 0 | 0 | 29 | 1645
1 | 23 | 4 | 1640 | 550 | 795 | 135 | 0 | 85 | 0 | 0 | 0 | 0 | 0 | 75 | 1640
1 | 23 | 5 | 1678 | 550 | 855 | 135 | 0 | 85 | 0 | 0 | 0 | 0 | 0 | 53 | 1678
1 | 23 | 6 | 1833 | 550 | 1041 | 101 | 0 | 85 | 0 | 0 | 0 | 0 | 0 | 56 | 1833
1 | 23 | 7 | 2020 | 550 | 1214 | 77 | 0 | 85 | 24 | 0 | 0 | 0 | 0 | 70 | 2020
1 | 23 | 8 | 2204 | 550 | 1275 | 69 | 0 | 85 | 159 | 0 | 0 | 0 | 0 | 66 | 2204
1 | 23 | 9 | 2266 | 550 | 1127 | 66 | 0 | 85 | 374 | 0 | 0 | 0 | 0 | 64 | 2266
1 | 23 | 10 | 2173 | 550 | 552 | 66 | 0 | 85 | 585 | 0 | 0 | 0 | 0 | 335 | 2173
1 | 23 | 11 | 2100 | 550 | 362 | 66 | 0 | 85 | 724 | 0 | 0 | 0 | 30 | 283 | 2100
1 | 23 | 12 | 1963 | 550 | 362 | 66 | 0 | 85 | 747 | 0 | 0 | 0 | 27 | 126 | 1963
1 | 23 | 13 | 1977 | 550 | 362 | 69 | 0 | 85 | 671 | 0 | 0 | 0 | 28 | 212 | 1977
1 | 23 | 14 | 1932 | 550 | 362 | 77 | 0 | 85 | 497 | 0 | 0 | 0 | 27 | 334 | 1932
1 | 23 | 15 | 1894 | 550 | 858 | 101 | 0 | 85 | 256 | 0 | 0 | 0 | 0 | 44 | 1894
1 | 23 | 16 | 1958 | 550 | 1117 | 135 | 0 | 85 | 66 | 0 | 0 | 0 | 0 | 5 | 1958
1 | 23 | 17 | 2020 | 550 | 1249 | 135 | 0 | 85 | 1 | 0 | 0 | 0 | 0 | 0 | 2020
1 | 23 | 18 | 2037 | 550 | 1266 | 135 | 0 | 85 | 0 | 0 | 0 | 0 | 0 | 1 | 2037
1 | 23 | 19 | 1995 | 550 | 1224 | 135 | 0 | 85 | 0 | 0 | 0 | 0 | 0 | 1 | 1995
1 | 23 | 20 | 1952 | 550 | 1181 | 135 | 0 | 85 | 0 | 0 | 0 | 0 | 0 | 1 | 1952
1 | 23 | 21 | 1884 | 550 | 1114 | 135 | 0 | 85 | 0 | 0 | 0 | 0 | 0 | 0 | 1884
1 | 23 | 22 | 1789 | 550 | 1018 | 135 | 0 | 85 | 0 | 0 | 0 | 0 | 0 | 1 | 1789
1 | 23 | 23 | 1700 | 550 | 929 | 135 | 0 | 85 | 0 | 0 | 0 | 0 | 0 | 1 | 1700
1 | 24 | 0 | 1595 | 550 | 824 | 135 | 0 | 85 | 0 | 0 | 1 | 0 | 0 | 0 | 1595
1 | 24 | 1 | 1561 | 550 | 473 | 135 | 0 | 85 | 0 | 0 | 1 | 0 | 317 | 0 | 1561
1 | 24 | 2 | 1594 | 550 | 476 | 135 | 0 | 85 | 0 | 0 | 1 | 0 | 347 | 0 | 1594
1 | 24 | 3 | 1614 | 550 | 843 | 135 | 0 | 85 | 0 | 0 | 1 | 0 | 0 | 0 | 1614
1 | 24 | 4 | 1614 | 550 | 843 | 135 | 0 | 85 | 0 | 0 | 1 | 0 | 0 | 0 | 1614
1 | 24 | 5 | 1656 | 550 | 884 | 135 | 0 | 85 | 0 | 0 | 1 | 0 | 0 | 1 | 1656
1 | 24 | 6 | 1800 | 550 | 1063 | 101 | 0 | 85 | 0 | 0 | 1 | 0 | 0 | 0 | 1800
1 | 24 | 7 | 1980 | 550 | 1248 | 77 | 0 | 85 | 19 | 0 | 1 | 0 | 0 | 0 | 1980
1 | 24 | 8 | 2170 | 550 | 1333 | 69 | 0 | 85 | 133 | 0 | 1 | 0 | 0 | -1 | 2170
1 | 24 | 9 | 2234 | 550 | 1196 | 66 | 0 | 85 | 337 | 0 | 1 | 0 | 0 | -1 | 2234
1 | 24 | 10 | 2139 | 550 | 646 | 66 | 0 | 85 | 563 | 0 | 1 | 0 | 0 | 228 | 2139
1 | 24 | 11 | 2067 | 550 | 362 | 66 | 0 | 85 | 690 | 0 | 1 | 0 | 29 | 284 | 2067
1 | 24 | 12 | 1934 | 550 | 399 | 66 | 0 | 85 | 697 | 0 | 1 | 0 | -265 | 401 | 1934
1 | 24 | 13 | 1949 | 550 | 401 | 69 | 0 | 85 | 638 | 0 | 1 | 0 | -20 | 225 | 1949
1 | 24 | 14 | 1904 | 550 | 362 | 77 | 0 | 85 | 488 | 0 | 1 | 0 | 26 | 315 | 1904
1 | 24 | 15 | 1874 | 550 | 704 | 101 | 0 | 85 | 260 | 0 | 2 | 0 | 0 | 172 | 1874
1 | 24 | 16 | 1919 | 550 | 1075 | 135 | 0 | 85 | 70 | 0 | 2 | 0 | 0 | 2 | 1919
1 | 24 | 17 | 1980 | 550 | 1207 | 135 | 0 | 85 | 1 | 0 | 2 | 0 | 0 | 0 | 1980
1 | 24 | 18 | 1989 | 550 | 1217 | 135 | 0 | 85 | 0 | 0 | 2 | 0 | 0 | 0 | 1989
1 | 24 | 19 | 1960 | 550 | 1187 | 135 | 0 | 85 | 0 | 0 | 2 | 0 | 0 | 1 | 1960
1 | 24 | 20 | 1917 | 550 | 1144 | 135 | 0 | 85 | 0 | 0 | 3 | 0 | 0 | 0 | 1917
1 | 24 | 21 | 1848 | 550 | 1075 | 135 | 0 | 85 | 0 | 0 | 3 | 0 | 0 | 0 | 1848
1 | 24 | 22 | 1766 | 550 | 992 | 135 | 0 | 85 | 0 | 0 | 4 | 0 | 0 | 0 | 1766
1 | 24 | 23 | 1687 | 550 | 913 | 135 | 0 | 85 | 0 | 0 | 4 | 0 | 0 | 0 | 1687
1 | 25 | 0 | 1580 | 550 | 804 | 135 | 0 | 85 | 0 | 0 | 5 | 0 | 0 | 1 | 1580
1 | 25 | 1 | 1523 | 550 | 747 | 135 | 0 | 85 | 0 | 0 | 6 | 0 | 0 | 0 | 1523
1 | 25 | 2 | 1545 | 550 | 457 | 135 | 0 | 85 | 0 | 0 | 7 | 0 | 311 | 0 | 1545
1 | 25 | 3 | 1563 | 550 | 786 | 135 | 0 | 85 | 0 | 0 | 7 | 0 | 0 | 0 | 1563
1 | 25 | 4 | 1556 | 550 | 778 | 135 | 0 | 85 | 0 | 0 | 8 | 0 | 0 | 0 | 1556
1 | 25 | 5 | 1541 | 550 | 748 | 135 | 0 | 85 | 0 | 0 | 8 | 0 | 0 | 15 | 1541
1 | 25 | 6 | 1585 | 550 | 832 | 101 | 0 | 85 | 0 | 0 | 8 | 0 | 0 | 9 | 1585
1 | 25 | 7 | 1688 | 550 | 933 | 77 | 0 | 85 | 23 | 0 | 8 | 0 | 0 | 12 | 1688
1 | 25 | 8 | 1773 | 550 | 772 | 69 | 0 | 85 | 182 | 0 | 8 | 0 | 0 | 107 | 1773
1 | 25 | 9 | 1790 | 550 | 362 | 66 | 0 | 85 | 404 | 0 | 8 | 0 | 24 | 291 | 1790
1 | 25 | 10 | 1750 | 550 | 378 | 66 | 0 | 85 | 564 | 0 | 8 | 0 | -303 | 402 | 1750
1 | 25 | 11 | 1719 | 550 | 375 | 66 | 0 | 85 | 635 | 0 | 8 | 0 | -439 | 439 | 1719
1 | 25 | 12 | 1680 | 550 | 370 | 66 | 0 | 85 | 673 | 0 | 8 | 0 | -439 | 367 | 1680
1 | 25 | 13 | 1644 | 550 | 366 | 69 | 0 | 85 | 641 | 0 | 8 | 0 | -439 | 364 | 1644
1 | 25 | 14 | 1598 | 550 | 362 | 77 | 0 | 85 | 477 | 0 | 8 | 0 | -331 | 370 | 1598
1 | 25 | 15 | 1606 | 550 | 362 | 101 | 0 | 85 | 246 | 0 | 8 | 0 | -20 | 274 | 1606
1 | 25 | 16 | 1712 | 550 | 699 | 135 | 0 | 85 | 64 | 0 | 8 | 0 | 0 | 171 | 1712
1 | 25 | 17 | 1842 | 550 | 1025 | 135 | 0 | 85 | 1 | 0 | 7 | 0 | 0 | 39 | 1842
1 | 25 | 18 | 1905 | 550 | 1120 | 135 | 0 | 85 | 0 | 0 | 7 | 0 | 0 | 8 | 1905
1 | 25 | 19 | 1897 | 550 | 1109 | 135 | 0 | 85 | 0 | 0 | 7 | 0 | 0 | 11 | 1897
1 | 25 | 20 | 1871 | 550 | 1093 | 135 | 0 | 85 | 0 | 0 | 7 | 0 | 0 | 1 | 1871
1 | 25 | 21 | 1811 | 550 | 1029 | 135 | 0 | 85 | 0 | 0 | 8 | 0 | 0 | 4 | 1811
1 | 25 | 22 | 1715 | 550 | 899 | 135 | 0 | 85 | 0 | 0 | 8 | 0 | 0 | 38 | 1715
1 | 25 | 23 | 1650 | 550 | 865 | 135 | 0 | 85 | 0 | 0 | 7 | 0 | 0 | 8 | 1650
1 | 26 | 0 | 1560 | 550 | 759 | 135 | 0 | 85 | 0 | 0 | 7 | 0 | 0 | 24 | 1560
1 | 26 | 1 | 1521 | 550 | 743 | 135 | 0 | 85 | 0 | 0 | 7 | 0 | 0 | 1 | 1521
1 | 26 | 2 | 1545 | 550 | 768 | 135 | 0 | 85 | 0 | 0 | 7 | 0 | 0 | 0 | 1545
1 | 26 | 3 | 1565 | 550 | 788 | 135 | 0 | 85 | 0 | 0 | 7 | 0 | 0 | 0 | 1565
1 | 26 | 4 | 1541 | 550 | 764 | 135 | 0 | 85 | 0 | 0 | 7 | 0 | 0 | 0 | 1541
1 | 26 | 5 | 1513 | 550 | 735 | 135 | 0 | 85 | 0 | 0 | 7 | 0 | 0 | 1 | 1513
1 | 26 | 6 | 1536 | 550 | 791 | 101 | 0 | 85 | 0 | 0 | 6 | 0 | 0 | 3 | 1536
1 | 26 | 7 | 1627 | 550 | 470 | 77 | 0 | 85 | 19 | 0 | 6 | 0 | 420 | 0 | 1627
1 | 26 | 8 | 1703 | 550 | 812 | 69 | 0 | 85 | 167 | 0 | 5 | 0 | 0 | 15 | 1703
1 | 26 | 9 | 1706 | 550 | 373 | 66 | 0 | 85 | 376 | 0 | 4 | 0 | -20 | 272 | 1706
1 | 26 | 10 | 1676 | 550 | 370 | 66 | 0 | 85 | 538 | 0 | 4 | 0 | -380 | 443 | 1676
1 | 26 | 11 | 1638 | 550 | 365 | 66 | 0 | 85 | 621 | 0 | 4 | 0 | -439 | 386 | 1638
1 | 26 | 12 | 1621 | 550 | 363 | 66 | 0 | 85 | 629 | 0 | 4 | 0 | -439 | 363 | 1621
1 | 26 | 13 | 1575 | 550 | 362 | 69 | 0 | 85 | 555 | 0 | 3 | 0 | -440 | 391 | 1575
1 | 26 | 14 | 1532 | 550 | 362 | 77 | 0 | 85 | 438 | 0 | 3 | 0 | -412 | 429 | 1532
1 | 26 | 15 | 1540 | 550 | 362 | 101 | 0 | 85 | 236 | 0 | 3 | 0 | -19 | 222 | 1540
1 | 26 | 16 | 1620 | 550 | 706 | 135 | 0 | 85 | 69 | 0 | 5 | 0 | 0 | 70 | 1620
1 | 26 | 17 | 1789 | 550 | 981 | 135 | 0 | 85 | 1 | 0 | 5 | 0 | 0 | 32 | 1789
1 | 26 | 18 | 1877 | 550 | 1081 | 135 | 0 | 85 | 0 | 0 | 4 | 0 | 0 | 22 | 1877
1 | 26 | 19 | 1892 | 550 | 1114 | 135 | 0 | 85 | 0 | 0 | 2 | 0 | 0 | 6 | 1892
1 | 26 | 20 | 1874 | 550 | 1102 | 135 | 0 | 85 | 0 | 0 | 2 | 0 | 0 | 0 | 1874
1 | 26 | 21 | 1815 | 550 | 1041 | 135 | 0 | 85 | 0 | 0 | 3 | 0 | 0 | 1 | 1815
1 | 26 | 22 | 1707 | 550 | 510 | 135 | 0 | 85 | 0 | 0 | 5 | 0 | 422 | 0 | 1707
1 | 26 | 23 | 1627 | 550 | 437 | 135 | 0 | 85 | 0 | 0 | 5 | 0 | 415 | 0 | 1627
1 | 27 | 0 | 1538 | 550 | 764 | 135 | 0 | 85 | 0 | 0 | 4 | 0 | 0 | 0 | 1538
1 | 27 | 1 | 1520 | 550 | 748 | 135 | 0 | 85 | 0 | 0 | 2 | 0 | 0 | 0 | 1520
1 | 27 | 2 | 1543 | 550 | 772 | 135 | 0 | 85 | 0 | 0 | 1 | 0 | 0 | 0 | 1543
1 | 27 | 3 | 1555 | 550 | 785 | 135 | 0 | 85 | 0 | 0 | 0 | 0 | 0 | 0 | 1555
1 | 27 | 4 | 1550 | 550 | 780 | 135 | 0 | 85 | 0 | 0 | 0 | 0 | 0 | 0 | 1550
1 | 27 | 5 | 1597 | 550 | 826 | 135 | 0 | 85 | 0 | 0 | 0 | 0 | 0 | 1 | 1597
1 | 27 | 6 | 1766 | 550 | 1029 | 101 | 0 | 85 | 0 | 0 | 0 | 0 | 0 | 1 | 1766
1 | 27 | 7 | 1992 | 550 | 1270 | 77 | 0 | 85 | 10 | 0 | 0 | 0 | 0 | 0 | 1992
1 | 27 | 8 | 2237 | 550 | 1438 | 69 | 0 | 85 | 95 | 0 | 0 | 0 | 0 | 0 | 2237
1 | 27 | 9 | 2363 | 550 | 1464 | 66 | 0 | 85 | 199 | 0 | 0 | 0 | 0 | -1 | 2363
1 | 27 | 10 | 2307 | 550 | 1317 | 66 | 0 | 85 | 288 | 0 | 0 | 0 | 0 | 1 | 2307
1 | 27 | 11 | 2255 | 550 | 1173 | 66 | 0 | 85 | 381 | 0 | 0 | 0 | 0 | 0 | 2255
1 | 27 | 12 | 2151 | 550 | 1021 | 66 | 0 | 85 | 416 | 0 | 0 | 0 | 0 | 13 | 2151
1 | 27 | 13 | 2197 | 550 | 1157 | 69 | 0 | 85 | 325 | 0 | 0 | 0 | 0 | 11 | 2197
1 | 27 | 14 | 2156 | 550 | 1230 | 77 | 0 | 85 | 214 | 0 | 0 | 0 | 0 | 0 | 2156
1 | 27 | 15 | 2129 | 550 | 1257 | 101 | 0 | 85 | 135 | 0 | 0 | 0 | 0 | 1 | 2129
1 | 27 | 16 | 2163 | 550 | 1356 | 135 | 0 | 85 | 37 | 0 | 0 | 0 | 0 | 0 | 2163
1 | 27 | 17 | 2183 | 550 | 1412 | 135 | 0 | 85 | 1 | 0 | 0 | 0 | 0 | 0 | 2183
1 | 27 | 18 | 2169 | 550 | 1399 | 135 | 0 | 85 | 0 | 0 | 0 | 0 | 0 | 0 | 2169
1 | 27 | 19 | 2101 | 550 | 1330 | 135 | 0 | 85 | 0 | 0 | 0 | 0 | 0 | 1 | 2101
1 | 27 | 20 | 2031 | 550 | 1260 | 135 | 0 | 85 | 0 | 0 | 0 | 0 | 0 | 1 | 2031
1 | 27 | 21 | 1945 | 550 | 1174 | 135 | 0 | 85 | 0 | 0 | 0 | 0 | 0 | 1 | 1945
1 | 27 | 22 | 1816 | 550 | 1046 | 135 | 0 | 85 | 0 | 0 | 0 | 0 | 0 | 0 | 1816
1 | 27 | 23 | 1694 | 550 | 863 | 135 | 0 | 85 | 0 | 0 | 0 | 0 | 0 | 61 | 1694
1 | 28 | 0 | 1566 | 550 | 705 | 135 | 0 | 85 | 0 | 0 | 3 | 0 | 0 | 88 | 1566
1 | 28 | 1 | 1521 | 550 | 656 | 135 | 0 | 85 | 0 | 0 | 7 | 0 | 0 | 88 | 1521
1 | 28 | 2 | 1549 | 550 | 674 | 135 | 0 | 85 | 0 | 0 | 8 | 0 | 0 | 97 | 1549
1 | 28 | 3 | 1587 | 550 | 720 | 135 | 0 | 85 | 0 | 0 | 8 | 0 | 0 | 89 | 1587
1 | 28 | 4 | 1606 | 550 | 746 | 135 | 0 | 85 | 0 | 0 | 7 | 0 | 0 | 83 | 1606
1 | 28 | 5 | 1650 | 550 | 798 | 135 | 0 | 85 | 0 | 0 | 7 | 0 | 0 | 75 | 1650
1 | 28 | 6 | 1804 | 550 | 986 | 101 | 0 | 85 | 0 | 0 | 7 | 0 | 0 | 75 | 1804
1 | 28 | 7 | 1977 | 550 | 1169 | 77 | 0 | 85 | 22 | 0 | 8 | 0 | 0 | 66 | 1977
1 | 28 | 8 | 2137 | 550 | 1187 | 69 | 0 | 85 | 181 | 0 | 7 | 0 | 0 | 58 | 2137
1 | 28 | 9 | 2182 | 550 | 993 | 66 | 0 | 85 | 426 | 0 | 7 | 0 | 0 | 55 | 2182
1 | 28 | 10 | 2143 | 550 | 781 | 66 | 0 | 85 | 595 | 0 | 6 | 0 | 0 | 60 | 2143
1 | 28 | 11 | 2107 | 550 | 635 | 66 | 0 | 85 | 646 | 0 | 5 | 0 | 0 | 120 | 2107
1 | 28 | 12 | 2022 | 550 | 434 | 66 | 0 | 85 | 610 | 0 | 3 | 0 | 16 | 258 | 2022
1 | 28 | 13 | 2078 | 550 | 749 | 69 | 0 | 85 | 525 | 0 | 3 | 0 | 0 | 97 | 2078
1 | 28 | 14 | 2057 | 550 | 876 | 77 | 0 | 85 | 389 | 0 | 2 | 0 | 0 | 78 | 2057
1 | 28 | 15 | 2049 | 550 | 1036 | 101 | 0 | 85 | 213 | 0 | 3 | 0 | 0 | 61 | 2049
1 | 28 | 16 | 2116 | 550 | 1232 | 135 | 0 | 85 | 63 | 0 | 4 | 0 | 0 | 47 | 2116
1 | 28 | 17 | 2191 | 550 | 1372 | 135 | 0 | 85 | 1 | 0 | 5 | 0 | 0 | 43 | 2191
1 | 28 | 18 | 2220 | 550 | 1404 | 135 | 0 | 85 | 0 | 0 | 5 | 0 | 0 | 41 | 2220
1 | 28 | 19 | 2167 | 550 | 1357 | 135 | 0 | 85 | 0 | 0 | 5 | 0 | 0 | 35 | 2167
1 | 28 | 20 | 2110 | 550 | 1308 | 135 | 0 | 85 | 0 | 0 | 4 | 0 | 0 | 28 | 2110
1 | 28 | 21 | 2031 | 550 | 1218 | 135 | 0 | 85 | 0 | 0 | 3 | 0 | 0 | 40 | 2031
1 | 28 | 22 | 1905 | 550 | 1075 | 135 | 0 | 85 | 0 | 0 | 3 | 0 | 0 | 57 | 1905
1 | 28 | 23 | 1801 | 550 | 959 | 135 | 0 | 85 | 0 | 0 | 2 | 0 | 0 | 70 | 1801
1 | 29 | 0 | 1682 | 550 | 829 | 135 | 0 | 85 | 0 | 0 | 3 | 0 | 0 | 80 | 1682
1 | 29 | 1 | 1633 | 550 | 788 | 135 | 0 | 85 | 0 | 0 | 3 | 0 | 0 | 72 | 1633
1 | 29 | 2 | 1654 | 550 | 822 | 135 | 0 | 85 | 0 | 0 | 3 | 0 | 0 | 59 | 1654
1 | 29 | 3 | 1675 | 550 | 846 | 135 | 0 | 85 | 0 | 0 | 4 | 0 | 0 | 55 | 1675
1 | 29 | 4 | 1668 | 550 | 844 | 135 | 0 | 85 | 0 | 0 | 5 | 0 | 0 | 49 | 1668
1 | 29 | 5 | 1703 | 550 | 890 | 135 | 0 | 85 | 0 | 0 | 6 | 0 | 0 | 37 | 1703
1 | 29 | 6 | 1874 | 550 | 1103 | 101 | 0 | 85 | 0 | 0 | 5 | 0 | 0 | 30 | 1874
1 | 29 | 7 | 2078 | 550 | 1306 | 77 | 0 | 85 | 25 | 0 | 5 | 0 | 0 | 30 | 2078
1 | 29 | 8 | 2256 | 550 | 1356 | 69 | 0 | 85 | 175 | 0 | 4 | 0 | 0 | 17 | 2256
1 | 29 | 9 | 2312 | 550 | 1204 | 66 | 0 | 85 | 388 | 0 | 4 | 0 | 0 | 15 | 2312
1 | 29 | 10 | 2261 | 550 | 987 | 66 | 0 | 85 | 520 | 0 | 4 | 0 | 0 | 49 | 2261
1 | 29 | 11 | 2214 | 550 | 745 | 66 | 0 | 85 | 571 | 0 | 4 | 0 | 0 | 193 | 2214
1 | 29 | 12 | 2100 | 550 | 580 | 66 | 0 | 85 | 544 | 0 | 6 | 0 | 0 | 269 | 2100
1 | 29 | 13 | 2139 | 550 | 736 | 69 | 0 | 85 | 492 | 0 | 6 | 0 | 0 | 201 | 2139
1 | 29 | 14 | 2109 | 550 | 890 | 77 | 0 | 85 | 383 | 0 | 7 | 0 | 0 | 117 | 2109
1 | 29 | 15 | 2091 | 550 | 1119 | 101 | 0 | 85 | 219 | 0 | 7 | 0 | 0 | 10 | 2091
1 | 29 | 16 | 2151 | 550 | 1303 | 135 | 0 | 85 | 66 | 0 | 6 | 0 | 0 | 6 | 2151
1 | 29 | 17 | 2223 | 550 | 1445 | 135 | 0 | 85 | 2 | 0 | 6 | 0 | 0 | 0 | 2223
1 | 29 | 18 | 2246 | 550 | 1462 | 135 | 0 | 85 | 0 | 0 | 6 | 0 | 0 | 8 | 2246
1 | 29 | 19 | 2211 | 550 | 1427 | 135 | 0 | 85 | 0 | 0 | 5 | 0 | 0 | 9 | 2211
1 | 29 | 20 | 2160 | 550 | 1383 | 135 | 0 | 85 | 0 | 0 | 3 | 0 | 0 | 4 | 2160
1 | 29 | 21 | 2089 | 550 | 1308 | 135 | 0 | 85 | 0 | 0 | 3 | 0 | 0 | 8 | 2089
1 | 29 | 22 | 1955 | 550 | 1161 | 135 | 0 | 85 | 0 | 0 | 3 | 0 | 0 | 21 | 1955
1 | 29 | 23 | 1851 | 550 | 1043 | 135 | 0 | 85 | 0 | 0 | 4 | 0 | 0 | 34 | 1851
1 | 30 | 0 | 1727 | 550 | 910 | 135 | 0 | 85 | 0 | 0 | 3 | 0 | 0 | 44 | 1727
1 | 30 | 1 | 1687 | 550 | 865 | 135 | 0 | 85 | 0 | 0 | 4 | 0 | 0 | 48 | 1687
1 | 30 | 2 | 1703 | 550 | 882 | 135 | 0 | 85 | 0 | 0 | 3 | 0 | 0 | 48 | 1703
1 | 30 | 3 | 1703 | 550 | 889 | 135 | 0 | 85 | 0 | 0 | 4 | 0 | 0 | 40 | 1703
1 | 30 | 4 | 1690 | 550 | 875 | 135 | 0 | 85 | 0 | 0 | 5 | 0 | 0 | 40 | 1690
1 | 30 | 5 | 1719 | 550 | 906 | 135 | 0 | 85 | 0 | 0 | 7 | 0 | 0 | 36 | 1719
1 | 30 | 6 | 1895 | 550 | 1125 | 101 | 0 | 85 | 0 | 0 | 7 | 0 | 0 | 27 | 1895
1 | 30 | 7 | 2105 | 550 | 1338 | 77 | 0 | 85 | 25 | 0 | 8 | 0 | 0 | 22 | 2105
1 | 30 | 8 | 2289 | 550 | 1404 | 69 | 0 | 85 | 159 | 0 | 8 | 0 | 0 | 14 | 2289
1 | 30 | 9 | 2372 | 550 | 1281 | 66 | 0 | 85 | 331 | 0 | 8 | 0 | 0 | 51 | 2372
1 | 30 | 10 | 2329 | 550 | 898 | 66 | 0 | 85 | 448 | 0 | 8 | 0 | 0 | 274 | 2329
1 | 30 | 11 | 2290 | 550 | 719 | 66 | 0 | 85 | 485 | 0 | 8 | 0 | 0 | 377 | 2290
1 | 30 | 12 | 2173 | 550 | 528 | 66 | 0 | 85 | 503 | 0 | 8 | 0 | 9 | 424 | 2173
1 | 30 | 13 | 2187 | 550 | 639 | 69 | 0 | 85 | 485 | 0 | 8 | 0 | 0 | 351 | 2187
1 | 30 | 14 | 2152 | 550 | 787 | 77 | 0 | 85 | 387 | 0 | 9 | 0 | 0 | 257 | 2152
1 | 30 | 15 | 2129 | 550 | 971 | 101 | 0 | 85 | 230 | 0 | 8 | 0 | 0 | 184 | 2129
1 | 30 | 16 | 2189 | 550 | 1337 | 135 | 0 | 85 | 69 | 0 | 9 | 0 | 0 | 4 | 2189
1 | 30 | 17 | 2263 | 550 | 1482 | 135 | 0 | 85 | 2 | 0 | 8 | 0 | 0 | 1 | 2263
1 | 30 | 18 | 2288 | 550 | 1509 | 135 | 0 | 85 | 0 | 0 | 9 | 0 | 0 | 0 | 2288
1 | 30 | 19 | 2233 | 550 | 1453 | 135 | 0 | 85 | 0 | 0 | 9 | 0 | 0 | 1 | 2233
1 | 30 | 20 | 2174 | 550 | 1391 | 135 | 0 | 85 | 0 | 0 | 9 | 0 | 0 | 4 | 2174
1 | 30 | 21 | 2092 | 550 | 1313 | 135 | 0 | 85 | 0 | 0 | 8 | 0 | 0 | 1 | 2092
1 | 30 | 22 | 1956 | 550 | 1179 | 135 | 0 | 85 | 0 | 0 | 7 | 0 | 0 | 0 | 1956
1 | 30 | 23 | 1844 | 550 | 1040 | 135 | 0 | 85 | 0 | 0 | 7 | 0 | 0 | 27 | 1844
1 | 31 | 0 | 1710 | 550 | 929 | 135 | 0 | 85 | 0 | 0 | 6 | 0 | 0 | 5 | 1710
1 | 31 | 1 | 1654 | 550 | 852 | 135 | 0 | 85 | 0 | 0 | 6 | 0 | 0 | 26 | 1654
1 | 31 | 2 | 1669 | 550 | 894 | 135 | 0 | 85 | 0 | 0 | 5 | 0 | 0 | 0 | 1669
1 | 31 | 3 | 1674 | 550 | 874 | 135 | 0 | 85 | 0 | 0 | 3 | 0 | 0 | 27 | 1674
1 | 31 | 4 | 1663 | 550 | 888 | 135 | 0 | 85 | 0 | 0 | 3 | 0 | 0 | 2 | 1663
1 | 31 | 5 | 1696 | 550 | 923 | 135 | 0 | 85 | 0 | 0 | 3 | 0 | 0 | 0 | 1696
1 | 31 | 6 | 1861 | 550 | 1122 | 101 | 0 | 85 | 0 | 0 | 3 | 0 | 0 | 0 | 1861
1 | 31 | 7 | 2091 | 550 | 1358 | 77 | 0 | 85 | 19 | 0 | 2 | 0 | 0 | 0 | 2091
1 | 31 | 8 | 2285 | 550 | 1452 | 69 | 0 | 85 | 127 | 0 | 2 | 0 | 0 | 0 | 2285
1 | 31 | 9 | 2360 | 550 | 1328 | 66 | 0 | 85 | 328 | 0 | 4 | 0 | 0 | -1 | 2360
1 | 31 | 10 | 2292 | 550 | 881 | 66 | 0 | 85 | 518 | 0 | 5 | 0 | 0 | 187 | 2292
1 | 31 | 11 | 2211 | 550 | 649 | 66 | 0 | 85 | 626 | 0 | 6 | 0 | 0 | 229 | 2211
1 | 31 | 12 | 2083 | 550 | 549 | 66 | 0 | 85 | 572 | 0 | 6 | 0 | 0 | 255 | 2083
1 | 31 | 13 | 2114 | 550 | 714 | 69 | 0 | 85 | 483 | 0 | 7 | 0 | 0 | 206 | 2114
1 | 31 | 14 | 2099 | 550 | 884 | 77 | 0 | 85 | 303 | 0 | 6 | 0 | 0 | 194 | 2099
1 | 31 | 15 | 2077 | 550 | 1022 | 101 | 0 | 85 | 176 | 0 | 7 | 0 | 0 | 136 | 2077
1 | 31 | 16 | 2114 | 550 | 1278 | 135 | 0 | 85 | 60 | 0 | 6 | 0 | 0 | 0 | 2114
1 | 31 | 17 | 2151 | 550 | 1375 | 135 | 0 | 85 | 2 | 0 | 4 | 0 | 0 | 0 | 2151
1 | 31 | 18 | 2152 | 550 | 1378 | 135 | 0 | 85 | 0 | 0 | 3 | 0 | 0 | 1 | 2152
1 | 31 | 19 | 2104 | 550 | 1331 | 135 | 0 | 85 | 0 | 0 | 2 | 0 | 0 | 1 | 2104
1 | 31 | 20 | 2055 | 550 | 1282 | 135 | 0 | 85 | 0 | 0 | 2 | 0 | 0 | 1 | 2055
1 | 31 | 21 | 1976 | 550 | 1205 | 135 | 0 | 85 | 0 | 0 | 1 | 0 | 0 | 0 | 1976
1 | 31 | 22 | 1876 | 550 | 1105 | 135 | 0 | 85 | 0 | 0 | 1 | 0 | 0 | 0 | 1876
1 | 31 | 23 | 1787 | 550 | 1016 | 135 | 0 | 85 | 0 | 0 | 0 | 0 | 0 | 1 | 1787
2 | 1 | 0 | 1491 | 550 | 692 | 148 | 0 | 85 | 0 | 0 | 1 | 0 | 0 | 15 | 1491
2 | 1 | 1 | 1420 | 550 | 632 | 148 | 0 | 85 | 0 | 0 | 1 | 0 | 0 | 4 | 1420
2 | 1 | 2 | 1430 | 550 | 646 | 148 | 0 | 85 | 0 | 0 | 1 | 0 | 0 | 0 | 1430
2 | 1 | 3 | 1435 | 550 | 651 | 148 | 0 | 85 | 0 | 0 | 1 | 0 | 0 | 0 | 1435
2 | 1 | 4 | 1402 | 550 | 618 | 148 | 0 | 85 | 0 | 0 | 1 | 0 | 0 | 0 | 1402
2 | 1 | 5 | 1384 | 550 | 600 | 148 | 0 | 85 | 0 | 0 | 1 | 0 | 0 | 0 | 1384
2 | 1 | 6 | 1462 | 550 | 712 | 113 | 0 | 85 | 0 | 0 | 1 | 0 | 0 | 1 | 1462
2 | 1 | 7 | 1615 | 550 | 865 | 84 | 0 | 85 | 30 | 0 | 1 | 0 | 0 | 0 | 1615
2 | 1 | 8 | 1764 | 550 | 825 | 74 | 0 | 85 | 194 | 0 | 0 | 0 | 0 | 36 | 1764
2 | 1 | 9 | 1778 | 550 | 567 | 71 | 0 | 85 | 422 | 0 | 0 | 0 | 0 | 83 | 1778
2 | 1 | 10 | 1694 | 550 | 372 | 71 | 0 | 85 | 586 | 0 | 0 | 0 | -20 | 50 | 1694
2 | 1 | 11 | 1663 | 550 | 368 | 71 | 0 | 85 | 466 | 0 | 0 | 0 | -20 | 143 | 1663
2 | 1 | 12 | 1640 | 550 | 362 | 71 | 0 | 85 | 260 | 0 | 0 | 0 | 21 | 291 | 1640
2 | 1 | 13 | 1656 | 550 | 497 | 74 | 0 | 85 | 211 | 0 | 0 | 0 | 0 | 239 | 1656
2 | 1 | 14 | 1616 | 550 | 644 | 84 | 0 | 85 | 119 | 0 | 0 | 0 | 0 | 134 | 1616
2 | 1 | 15 | 1631 | 550 | 693 | 113 | 0 | 85 | 60 | 0 | 0 | 0 | 0 | 130 | 1631
2 | 1 | 16 | 1707 | 550 | 778 | 148 | 0 | 85 | 22 | 0 | 0 | 0 | 0 | 124 | 1707
2 | 1 | 17 | 1786 | 550 | 898 | 148 | 0 | 85 | 1 | 0 | 0 | 0 | 0 | 104 | 1786
2 | 1 | 18 | 1803 | 550 | 914 | 148 | 0 | 85 | 0 | 0 | 1 | 0 | 0 | 105 | 1803
2 | 1 | 19 | 1775 | 550 | 895 | 148 | 0 | 85 | 0 | 0 | 1 | 0 | 0 | 96 | 1775
2 | 1 | 20 | 1731 | 550 | 850 | 148 | 0 | 85 | 0 | 0 | 1 | 0 | 0 | 97 | 1731
2 | 1 | 21 | 1668 | 550 | 781 | 148 | 0 | 85 | 0 | 0 | 2 | 0 | 0 | 102 | 1668
2 | 1 | 22 | 1549 | 550 | 670 | 148 | 0 | 85 | 0 | 0 | 2 | 0 | 0 | 94 | 1549
2 | 1 | 23 | 1445 | 550 | 601 | 148 | 0 | 85 | 0 | 0 | 3 | 0 | 0 | 58 | 1445
2 | 2 | 0 | 1340 | 550 | 512 | 148 | 0 | 85 | 0 | 0 | 3 | 0 | 0 | 42 | 1340
2 | 2 | 1 | 1287 | 550 | 442 | 148 | 0 | 85 | 0 | 0 | 2 | 0 | 0 | 60 | 1287
2 | 2 | 2 | 1298 | 550 | 442 | 148 | 0 | 85 | 0 | 0 | 1 | 0 | 0 | 72 | 1298
2 | 2 | 3 | 1309 | 550 | 444 | 148 | 0 | 85 | 0 | 0 | 1 | 0 | 0 | 81 | 1309
2 | 2 | 4 | 1284 | 550 | 441 | 148 | 0 | 85 | 0 | 0 | 1 | 0 | 0 | 59 | 1284
2 | 2 | 5 | 1255 | 550 | 437 | 148 | 0 | 85 | 0 | 0 | 2 | 0 | 0 | 33 | 1255
2 | 2 | 6 | 1268 | 550 | 439 | 113 | 0 | 85 | 0 | 0 | 4 | 0 | 0 | 77 | 1268
2 | 2 | 7 | 1389 | 550 | 526 | 84 | 0 | 85 | 20 | 0 | 3 | 0 | 0 | 121 | 1389
2 | 2 | 8 | 1580 | 550 | 583 | 74 | 0 | 85 | 116 | 0 | 2 | 0 | 0 | 170 | 1580
2 | 2 | 9 | 1644 | 550 | 482 | 71 | 0 | 85 | 226 | 0 | 2 | 0 | 0 | 228 | 1644
2 | 2 | 10 | 1591 | 550 | 362 | 71 | 0 | 85 | 332 | 0 | 2 | 0 | -20 | 209 | 1591
2 | 2 | 11 | 1494 | 550 | 362 | 71 | 0 | 85 | 412 | 0 | 1 | 0 | -18 | 31 | 1494
2 | 2 | 12 | 1451 | 550 | 362 | 71 | 0 | 85 | 410 | 0 | 1 | 0 | -17 | -11 | 1451
2 | 2 | 13 | 1516 | 550 | 362 | 74 | 0 | 85 | 267 | 0 | 2 | 0 | -18 | 194 | 1516
2 | 2 | 14 | 1471 | 550 | 369 | 84 | 0 | 85 | 142 | 0 | 4 | 0 | 18 | 219 | 1471
2 | 2 | 15 | 1438 | 550 | 362 | 113 | 0 | 85 | 155 | 0 | 3 | 0 | 17 | 153 | 1438
2 | 2 | 16 | 1504 | 550 | 466 | 148 | 0 | 85 | 67 | 0 | 3 | 0 | 0 | 185 | 1504
2 | 2 | 17 | 1641 | 550 | 695 | 148 | 0 | 85 | 3 | 0 | 3 | 0 | 0 | 157 | 1641
2 | 2 | 18 | 1704 | 550 | 789 | 148 | 0 | 85 | 0 | 0 | 2 | 0 | 0 | 130 | 1704
2 | 2 | 19 | 1698 | 550 | 846 | 148 | 0 | 85 | 0 | 0 | 2 | 0 | 0 | 67 | 1698
2 | 2 | 20 | 1665 | 550 | 826 | 148 | 0 | 85 | 0 | 0 | 2 | 0 | 0 | 54 | 1665
2 | 2 | 21 | 1601 | 550 | 788 | 148 | 0 | 85 | 0 | 0 | 1 | 0 | 0 | 29 | 1601
2 | 2 | 22 | 1466 | 550 | 665 | 148 | 0 | 85 | 0 | 0 | 1 | 0 | 0 | 17 | 1466
2 | 2 | 23 | 1362 | 550 | 557 | 148 | 0 | 85 | 0 | 0 | 0 | 0 | 0 | 22 | 1362
2 | 3 | 0 | 1250 | 550 | 437 | 148 | 0 | 85 | 0 | 0 | 0 | 0 | 0 | 30 | 1250
2 | 3 | 1 | 1215 | 550 | 362 | 148 | 0 | 85 | 0 | 0 | 0 | 0 | 71 | -1 | 1215
2 | 3 | 2 | 1246 | 550 | 436 | 148 | 0 | 85 | 0 | 0 | 1 | 0 | 0 | 26 | 1246
2 | 3 | 3 | 1271 | 550 | 452 | 148 | 0 | 85 | 0 | 0 | 1 | 0 | 0 | 35 | 1271
2 | 3 | 4 | 1285 | 550 | 467 | 148 | 0 | 85 | 0 | 0 | 1 | 0 | 0 | 34 | 1285
2 | 3 | 5 | 1331 | 550 | 498 | 148 | 0 | 85 | 0 | 0 | 2 | 0 | 0 | 48 | 1331
2 | 3 | 6 | 1506 | 550 | 706 | 113 | 0 | 85 | 0 | 0 | 1 | 0 | 0 | 51 | 1506
2 | 3 | 7 | 1743 | 550 | 989 | 84 | 0 | 85 | 19 | 0 | 3 | 0 | 0 | 13 | 1743
2 | 3 | 8 | 1996 | 550 | 1091 | 74 | 0 | 85 | 139 | 0 | 3 | 0 | 0 | 54 | 1996
2 | 3 | 9 | 2100 | 550 | 971 | 71 | 0 | 85 | 338 | 0 | 2 | 0 | 0 | 83 | 2100
2 | 3 | 10 | 2054 | 550 | 621 | 71 | 0 | 85 | 469 | 0 | 2 | 0 | 0 | 256 | 2054
2 | 3 | 11 | 1989 | 550 | 522 | 71 | 0 | 85 | 452 | 0 | 3 | 0 | 0 | 306 | 1989
2 | 3 | 12 | 1864 | 550 | 362 | 71 | 0 | 85 | 420 | 0 | 4 | 0 | 92 | 280 | 1864
2 | 3 | 13 | 1919 | 550 | 547 | 74 | 0 | 85 | 372 | 0 | 4 | 0 | 0 | 287 | 1919
2 | 3 | 14 | 1945 | 550 | 741 | 84 | 0 | 85 | 247 | 0 | 2 | 0 | 0 | 236 | 1945
2 | 3 | 15 | 1948 | 550 | 829 | 113 | 0 | 85 | 148 | 0 | 3 | 0 | 0 | 220 | 1948
2 | 3 | 16 | 1981 | 550 | 1059 | 148 | 0 | 85 | 58 | 0 | 3 | 0 | 0 | 78 | 1981
2 | 3 | 17 | 2006 | 550 | 1136 | 148 | 0 | 85 | 4 | 0 | 3 | 0 | 0 | 80 | 2006
2 | 3 | 18 | 2014 | 550 | 1141 | 148 | 0 | 85 | 0 | 0 | 4 | 0 | 0 | 86 | 2014
2 | 3 | 19 | 1968 | 550 | 1090 | 148 | 0 | 85 | 0 | 0 | 6 | 0 | 0 | 89 | 1968
2 | 3 | 20 | 1912 | 550 | 1030 | 148 | 0 | 85 | 0 | 0 | 8 | 0 | 0 | 91 | 1912
2 | 3 | 21 | 1831 | 550 | 950 | 148 | 0 | 85 | 0 | 0 | 10 | 0 | 0 | 88 | 1831
2 | 3 | 22 | 1709 | 550 | 821 | 148 | 0 | 85 | 0 | 0 | 9 | 0 | 0 | 96 | 1709
2 | 3 | 23 | 1592 | 550 | 692 | 148 | 0 | 85 | 0 | 0 | 9 | 0 | 0 | 108 | 1592
2 | 4 | 0 | 1467 | 550 | 592 | 148 | 0 | 85 | 0 | 0 | 8 | 0 | 0 | 84 | 1467
2 | 4 | 1 | 1448 | 550 | 564 | 148 | 0 | 85 | 0 | 0 | 7 | 0 | 0 | 94 | 1448
2 | 4 | 2 | 1477 | 550 | 610 | 148 | 0 | 85 | 0 | 0 | 7 | 0 | 0 | 77 | 1477
2 | 4 | 3 | 1493 | 550 | 639 | 148 | 0 | 85 | 0 | 0 | 7 | 0 | 0 | 64 | 1493
2 | 4 | 4 | 1485 | 550 | 689 | 148 | 0 | 85 | 0 | 0 | 7 | 0 | 0 | 6 | 1485
2 | 4 | 5 | 1531 | 550 | 697 | 148 | 0 | 85 | 0 | 0 | 7 | 0 | 0 | 44 | 1531
2 | 4 | 6 | 1760 | 550 | 975 | 113 | 0 | 85 | 0 | 0 | 7 | 0 | 0 | 30 | 1760
2 | 4 | 7 | 2017 | 550 | 1251 | 84 | 0 | 85 | 32 | 0 | 6 | 0 | 0 | 9 | 2017
2 | 4 | 8 | 2258 | 550 | 1343 | 74 | 0 | 85 | 199 | 0 | 7 | 0 | 0 | 0 | 2258
2 | 4 | 9 | 2348 | 550 | 1231 | 71 | 0 | 85 | 406 | 0 | 6 | 0 | 0 | -1 | 2348
2 | 4 | 10 | 2266 | 550 | 952 | 71 | 0 | 85 | 557 | 0 | 6 | 0 | 0 | 45 | 2266
2 | 4 | 11 | 2213 | 550 | 778 | 71 | 0 | 85 | 627 | 0 | 7 | 0 | 0 | 95 | 2213
2 | 4 | 12 | 2076 | 550 | 532 | 71 | 0 | 85 | 611 | 0 | 7 | 0 | 0 | 220 | 2076
2 | 4 | 13 | 2119 | 550 | 731 | 74 | 0 | 85 | 532 | 0 | 7 | 0 | 0 | 140 | 2119
2 | 4 | 14 | 2103 | 550 | 899 | 84 | 0 | 85 | 422 | 0 | 7 | 0 | 0 | 56 | 2103
2 | 4 | 15 | 2097 | 550 | 1074 | 113 | 0 | 85 | 268 | 0 | 7 | 0 | 0 | 0 | 2097
2 | 4 | 16 | 2182 | 550 | 1292 | 148 | 0 | 85 | 101 | 0 | 7 | 0 | 0 | -1 | 2182
2 | 4 | 17 | 2267 | 550 | 1473 | 148 | 0 | 85 | 5 | 0 | 6 | 0 | 0 | 0 | 2267
2 | 4 | 18 | 2328 | 550 | 1532 | 148 | 0 | 85 | 0 | 0 | 7 | 0 | 0 | 6 | 2328
2 | 4 | 19 | 2301 | 550 | 1500 | 148 | 0 | 85 | 0 | 0 | 7 | 0 | 0 | 11 | 2301
2 | 4 | 20 | 2248 | 550 | 1449 | 148 | 0 | 85 | 0 | 0 | 8 | 0 | 0 | 8 | 2248
2 | 4 | 21 | 2157 | 550 | 1367 | 148 | 0 | 85 | 0 | 0 | 8 | 0 | 0 | -1 | 2157
2 | 4 | 22 | 1997 | 550 | 1174 | 148 | 0 | 85 | 0 | 0 | 7 | 0 | 0 | 33 | 1997
2 | 4 | 23 | 1872 | 550 | 1049 | 148 | 0 | 85 | 0 | 0 | 7 | 0 | 0 | 33 | 1872
2 | 5 | 0 | 1719 | 550 | 887 | 148 | 0 | 85 | 0 | 0 | 7 | 0 | 0 | 42 | 1719
2 | 5 | 1 | 1654 | 550 | 822 | 148 | 0 | 85 | 0 | 0 | 6 | 0 | 0 | 43 | 1654
2 | 5 | 2 | 1655 | 550 | 830 | 148 | 0 | 85 | 0 | 0 | 6 | 0 | 0 | 36 | 1655
2 | 5 | 3 | 1655 | 550 | 834 | 148 | 0 | 85 | 0 | 0 | 6 | 0 | 0 | 32 | 1655
2 | 5 | 4 | 1619 | 550 | 798 | 148 | 0 | 85 | 0 | 0 | 7 | 0 | 0 | 31 | 1619
2 | 5 | 5 | 1683 | 550 | 874 | 148 | 0 | 85 | 0 | 0 | 6 | 0 | 0 | 20 | 1683
2 | 5 | 6 | 1930 | 550 | 1160 | 113 | 0 | 85 | 0 | 0 | 6 | 0 | 0 | 16 | 1930
2 | 5 | 7 | 2185 | 550 | 1414 | 84 | 0 | 85 | 38 | 0 | 5 | 0 | 0 | 9 | 2185
2 | 5 | 8 | 2388 | 550 | 1455 | 74 | 0 | 85 | 211 | 0 | 4 | 0 | 0 | 9 | 2388
2 | 5 | 9 | 2439 | 550 | 1305 | 71 | 0 | 85 | 425 | 0 | 3 | 0 | 0 | 0 | 2439
2 | 5 | 10 | 2368 | 550 | 1119 | 71 | 0 | 85 | 540 | 0 | 3 | 0 | 0 | 0 | 2368
2 | 5 | 11 | 2323 | 550 | 1088 | 71 | 0 | 85 | 510 | 0 | 4 | 0 | 0 | 15 | 2323
2 | 5 | 12 | 2246 | 550 | 1073 | 71 | 0 | 85 | 430 | 0 | 5 | 0 | 0 | 32 | 2246
2 | 5 | 13 | 2301 | 550 | 1204 | 74 | 0 | 85 | 382 | 0 | 7 | 0 | 0 | -1 | 2301
2 | 5 | 14 | 2305 | 550 | 1238 | 84 | 0 | 85 | 341 | 0 | 8 | 0 | 0 | -1 | 2305
2 | 5 | 15 | 2316 | 550 | 1322 | 113 | 0 | 85 | 237 | 0 | 8 | 0 | 0 | 1 | 2316
2 | 5 | 16 | 2385 | 550 | 1503 | 148 | 0 | 85 | 92 | 0 | 9 | 0 | 0 | -2 | 2385
2 | 5 | 17 | 2473 | 550 | 1677 | 148 | 0 | 85 | 5 | 0 | 8 | 0 | 0 | 0 | 2473
2 | 5 | 18 | 2524 | 550 | 1733 | 148 | 0 | 85 | 0 | 0 | 8 | 0 | 0 | 0 | 2524
2 | 5 | 19 | 2497 | 550 | 1707 | 148 | 0 | 85 | 0 | 0 | 8 | 0 | 0 | -1 | 2497
2 | 5 | 20 | 2434 | 550 | 1643 | 148 | 0 | 85 | 0 | 0 | 6 | 0 | 0 | 2 | 2434
2 | 5 | 21 | 2335 | 550 | 1542 | 148 | 0 | 85 | 0 | 0 | 6 | 0 | 0 | 4 | 2335
2 | 5 | 22 | 2149 | 550 | 1345 | 148 | 0 | 85 | 0 | 0 | 5 | 0 | 0 | 16 | 2149
2 | 5 | 23 | 1993 | 550 | 1183 | 148 | 0 | 85 | 0 | 0 | 3 | 0 | 0 | 24 | 1993
2 | 6 | 0 | 1821 | 550 | 1003 | 148 | 0 | 85 | 0 | 0 | 3 | 0 | 0 | 32 | 1821
2 | 6 | 1 | 1736 | 550 | 913 | 148 | 0 | 85 | 0 | 0 | 3 | 0 | 0 | 37 | 1736
2 | 6 | 2 | 1714 | 550 | 896 | 148 | 0 | 85 | 0 | 0 | 3 | 0 | 0 | 32 | 1714
2 | 6 | 3 | 1696 | 550 | 880 | 148 | 0 | 85 | 0 | 0 | 3 | 0 | 0 | 30 | 1696
2 | 6 | 4 | 1684 | 550 | 867 | 148 | 0 | 85 | 0 | 0 | 3 | 0 | 0 | 31 | 1684
2 | 6 | 5 | 1737 | 550 | 928 | 148 | 0 | 85 | 0 | 0 | 4 | 0 | 0 | 22 | 1737
2 | 6 | 6 | 1997 | 550 | 1225 | 113 | 0 | 85 | 0 | 0 | 5 | 0 | 0 | 19 | 1997
2 | 6 | 7 | 2244 | 550 | 1481 | 84 | 0 | 85 | 33 | 0 | 5 | 0 | 0 | 6 | 2244
2 | 6 | 8 | 2428 | 550 | 1496 | 74 | 0 | 85 | 217 | 0 | 6 | 0 | 0 | 0 | 2428
2 | 6 | 9 | 2493 | 550 | 1332 | 71 | 0 | 85 | 449 | 0 | 7 | 0 | 0 | -1 | 2493
2 | 6 | 10 | 2433 | 550 | 1116 | 71 | 0 | 85 | 583 | 0 | 7 | 0 | 0 | 21 | 2433
2 | 6 | 11 | 2357 | 550 | 811 | 71 | 0 | 85 | 645 | 0 | 7 | 0 | 0 | 188 | 2357
2 | 6 | 12 | 2227 | 550 | 697 | 71 | 0 | 85 | 607 | 0 | 6 | 0 | 0 | 211 | 2227
2 | 6 | 13 | 2302 | 550 | 924 | 74 | 0 | 85 | 463 | 0 | 6 | 0 | 0 | 200 | 2302
2 | 6 | 14 | 2294 | 550 | 1080 | 84 | 0 | 85 | 352 | 0 | 6 | 0 | 0 | 137 | 2294
2 | 6 | 15 | 2285 | 550 | 1308 | 113 | 0 | 85 | 208 | 0 | 7 | 0 | 0 | 14 | 2285
2 | 6 | 16 | 2327 | 550 | 1446 | 148 | 0 | 85 | 86 | 0 | 6 | 0 | 0 | 6 | 2327
2 | 6 | 17 | 2399 | 550 | 1600 | 148 | 0 | 85 | 5 | 0 | 6 | 0 | 0 | 5 | 2399
2 | 6 | 18 | 2448 | 550 | 1647 | 148 | 0 | 85 | 0 | 0 | 6 | 0 | 0 | 12 | 2448
2 | 6 | 19 | 2404 | 550 | 1606 | 148 | 0 | 85 | 0 | 0 | 4 | 0 | 0 | 11 | 2404
2 | 6 | 20 | 2349 | 550 | 1548 | 148 | 0 | 85 | 0 | 0 | 4 | 0 | 0 | 14 | 2349
2 | 6 | 21 | 2237 | 550 | 1432 | 148 | 0 | 85 | 0 | 0 | 5 | 0 | 0 | 17 | 2237
2 | 6 | 22 | 2068 | 550 | 1248 | 148 | 0 | 85 | 0 | 0 | 5 | 0 | 0 | 32 | 2068
2 | 6 | 23 | 1928 | 550 | 1099 | 148 | 0 | 85 | 0 | 0 | 5 | 0 | 0 | 41 | 1928
2 | 7 | 0 | 1768 | 550 | 934 | 148 | 0 | 85 | 0 | 0 | 5 | 0 | 0 | 46 | 1768
2 | 7 | 1 | 1698 | 550 | 864 | 148 | 0 | 85 | 0 | 0 | 4 | 0 | 0 | 47 | 1698
2 | 7 | 2 | 1693 | 550 | 866 | 148 | 0 | 85 | 0 | 0 | 3 | 0 | 0 | 41 | 1693
2 | 7 | 3 | 1676 | 550 | 851 | 148 | 0 | 85 | 0 | 0 | 3 | 0 | 0 | 39 | 1676
2 | 7 | 4 | 1669 | 550 | 845 | 148 | 0 | 85 | 0 | 0 | 3 | 0 | 0 | 38 | 1669
2 | 7 | 5 | 1726 | 550 | 916 | 148 | 0 | 85 | 0 | 0 | 2 | 0 | 0 | 25 | 1726
2 | 7 | 6 | 1974 | 550 | 1205 | 113 | 0 | 85 | 0 | 0 | 1 | 0 | 0 | 20 | 1974
2 | 7 | 7 | 2229 | 550 | 1448 | 84 | 0 | 85 | 32 | 0 | 1 | 0 | 0 | 29 | 2229
2 | 7 | 8 | 2438 | 550 | 1488 | 74 | 0 | 85 | 208 | 0 | 1 | 0 | 0 | 32 | 2438
2 | 7 | 9 | 2495 | 550 | 1322 | 71 | 0 | 85 | 428 | 0 | 1 | 0 | 0 | 38 | 2495
2 | 7 | 10 | 2381 | 550 | 1043 | 71 | 0 | 85 | 588 | 0 | 1 | 0 | 0 | 43 | 2381
2 | 7 | 11 | 2315 | 550 | 902 | 71 | 0 | 85 | 648 | 0 | 0 | 0 | 0 | 59 | 2315
2 | 7 | 12 | 2175 | 550 | 820 | 71 | 0 | 85 | 586 | 0 | 0 | 0 | 0 | 63 | 2175
2 | 7 | 13 | 2218 | 550 | 1039 | 74 | 0 | 85 | 469 | 0 | 1 | 0 | 0 | 0 | 2218
2 | 7 | 14 | 2256 | 550 | 1241 | 84 | 0 | 85 | 294 | 0 | 1 | 0 | 0 | 1 | 2256
2 | 7 | 15 | 2285 | 550 | 1377 | 113 | 0 | 85 | 145 | 0 | 1 | 0 | 0 | 14 | 2285
2 | 7 | 16 | 2350 | 550 | 1517 | 148 | 0 | 85 | 49 | 0 | 1 | 0 | 0 | 0 | 2350
2 | 7 | 17 | 2379 | 550 | 1574 | 148 | 0 | 85 | 3 | 0 | 1 | 0 | 0 | 18 | 2379
2 | 7 | 18 | 2366 | 550 | 1561 | 148 | 0 | 85 | 0 | 0 | 4 | 0 | 0 | 18 | 2366
2 | 7 | 19 | 2330 | 550 | 1529 | 148 | 0 | 85 | 0 | 0 | 6 | 0 | 0 | 12 | 2330
2 | 7 | 20 | 2297 | 550 | 1486 | 148 | 0 | 85 | 0 | 0 | 8 | 0 | 0 | 20 | 2297
2 | 7 | 21 | 2211 | 550 | 1420 | 148 | 0 | 85 | 0 | 0 | 8 | 0 | 0 | 0 | 2211
2 | 7 | 22 | 2082 | 550 | 1291 | 148 | 0 | 85 | 0 | 0 | 9 | 0 | 0 | -1 | 2082
2 | 7 | 23 | 1979 | 550 | 1187 | 148 | 0 | 85 | 0 | 0 | 9 | 0 | 0 | 0 | 1979
2 | 8 | 0 | 1838 | 550 | 813 | 148 | 0 | 85 | 0 | 0 | 8 | 0 | 216 | 18 | 1838
2 | 8 | 1 | 1763 | 550 | 958 | 148 | 0 | 85 | 0 | 0 | 8 | 0 | 0 | 14 | 1763
2 | 8 | 2 | 1739 | 550 | 935 | 148 | 0 | 85 | 0 | 0 | 9 | 0 | 0 | 12 | 1739
2 | 8 | 3 | 1697 | 550 | 890 | 148 | 0 | 85 | 0 | 0 | 8 | 0 | 0 | 16 | 1697
2 | 8 | 4 | 1651 | 550 | 837 | 148 | 0 | 85 | 0 | 0 | 8 | 0 | 0 | 23 | 1651
2 | 8 | 5 | 1640 | 550 | 826 | 148 | 0 | 85 | 0 | 0 | 8 | 0 | 0 | 23 | 1640
2 | 8 | 6 | 1768 | 550 | 976 | 113 | 0 | 85 | 0 | 0 | 7 | 0 | 0 | 37 | 1768
2 | 8 | 7 | 1962 | 550 | 1183 | 84 | 0 | 85 | 24 | 0 | 6 | 0 | 0 | 30 | 1962
2 | 8 | 8 | 2190 | 550 | 1286 | 74 | 0 | 85 | 146 | 0 | 6 | 0 | 0 | 43 | 2190
2 | 8 | 9 | 2275 | 550 | 1186 | 71 | 0 | 85 | 292 | 0 | 6 | 0 | 0 | 85 | 2275
2 | 8 | 10 | 2206 | 550 | 823 | 71 | 0 | 85 | 418 | 0 | 7 | 0 | 0 | 252 | 2206
2 | 8 | 11 | 2145 | 550 | 628 | 71 | 0 | 85 | 451 | 0 | 7 | 0 | 0 | 353 | 2145
2 | 8 | 12 | 2051 | 550 | 580 | 71 | 0 | 85 | 398 | 0 | 8 | 0 | 0 | 359 | 2051
2 | 8 | 13 | 1996 | 550 | 553 | 74 | 0 | 85 | 352 | 0 | 8 | 0 | 0 | 374 | 1996
2 | 8 | 14 | 1922 | 550 | 514 | 84 | 0 | 85 | 308 | 0 | 8 | 0 | 0 | 373 | 1922
2 | 8 | 15 | 1890 | 550 | 574 | 113 | 0 | 85 | 219 | 0 | 8 | 0 | 0 | 341 | 1890
2 | 8 | 16 | 1940 | 550 | 940 | 148 | 0 | 85 | 81 | 0 | 8 | 0 | 0 | 128 | 1940
2 | 8 | 17 | 2070 | 550 | 1176 | 148 | 0 | 85 | 5 | 0 | 7 | 0 | 0 | 99 | 2070
2 | 8 | 18 | 2158 | 550 | 1287 | 148 | 0 | 85 | 0 | 0 | 6 | 0 | 0 | 82 | 2158
2 | 8 | 19 | 2154 | 550 | 1283 | 148 | 0 | 85 | 0 | 0 | 6 | 0 | 0 | 82 | 2154
2 | 8 | 20 | 2108 | 550 | 1236 | 148 | 0 | 85 | 0 | 0 | 5 | 0 | 0 | 84 | 2108
2 | 8 | 21 | 2024 | 550 | 1156 | 148 | 0 | 85 | 0 | 0 | 5 | 0 | 0 | 80 | 2024
2 | 8 | 22 | 1882 | 550 | 997 | 148 | 0 | 85 | 0 | 0 | 5 | 0 | 0 | 97 | 1882
2 | 8 | 23 | 1791 | 550 | 922 | 148 | 0 | 85 | 0 | 0 | 4 | 0 | 0 | 82 | 1791
2 | 9 | 0 | 1670 | 550 | 783 | 148 | 0 | 85 | 0 | 0 | 3 | 0 | 0 | 101 | 1670
2 | 9 | 1 | 1583 | 550 | 735 | 148 | 0 | 85 | 0 | 0 | 3 | 0 | 0 | 62 | 1583
2 | 9 | 2 | 1572 | 550 | 707 | 148 | 0 | 85 | 0 | 0 | 2 | 0 | 0 | 80 | 1572
2 | 9 | 3 | 1556 | 550 | 684 | 148 | 0 | 85 | 0 | 0 | 3 | 0 | 0 | 86 | 1556
2 | 9 | 4 | 1502 | 550 | 634 | 148 | 0 | 85 | 0 | 0 | 4 | 0 | 0 | 81 | 1502
2 | 9 | 5 | 1481 | 550 | 624 | 148 | 0 | 85 | 0 | 0 | 3 | 0 | 0 | 71 | 1481
2 | 9 | 6 | 1545 | 550 | 674 | 113 | 0 | 85 | 0 | 0 | 3 | 0 | 0 | 120 | 1545
2 | 9 | 7 | 1699 | 550 | 840 | 84 | 0 | 85 | 32 | 0 | 3 | 0 | 0 | 105 | 1699
2 | 9 | 8 | 1864 | 550 | 874 | 74 | 0 | 85 | 188 | 0 | 3 | 0 | 0 | 90 | 1864
2 | 9 | 9 | 1915 | 550 | 532 | 71 | 0 | 85 | 377 | 0 | 3 | 0 | 0 | 297 | 1915
2 | 9 | 10 | 1847 | 550 | 389 | 71 | 0 | 85 | 497 | 0 | 2 | 0 | -20 | 273 | 1847
2 | 9 | 11 | 1755 | 550 | 379 | 71 | 0 | 85 | 552 | 0 | 3 | 0 | -165 | 280 | 1755
2 | 9 | 12 | 1703 | 550 | 373 | 71 | 0 | 85 | 502 | 0 | 3 | 0 | -164 | 283 | 1703
2 | 9 | 13 | 1652 | 550 | 367 | 74 | 0 | 85 | 451 | 0 | 3 | 0 | -158 | 280 | 1652
2 | 9 | 14 | 1615 | 550 | 363 | 84 | 0 | 85 | 367 | 0 | 3 | 0 | -114 | 277 | 1615
2 | 9 | 15 | 1633 | 550 | 362 | 113 | 0 | 85 | 228 | 0 | 3 | 0 | 56 | 236 | 1633
2 | 9 | 16 | 1713 | 550 | 778 | 148 | 0 | 85 | 87 | 0 | 3 | 0 | 0 | 62 | 1713
2 | 9 | 17 | 1898 | 550 | 1096 | 148 | 0 | 85 | 6 | 0 | 2 | 0 | 0 | 11 | 1898
2 | 9 | 18 | 2009 | 550 | 1225 | 148 | 0 | 85 | 0 | 0 | 2 | 0 | 0 | -1 | 2009
2 | 9 | 19 | 2021 | 550 | 1236 | 148 | 0 | 85 | 0 | 0 | 2 | 0 | 0 | 0 | 2021
2 | 9 | 20 | 2000 | 550 | 1215 | 148 | 0 | 85 | 0 | 0 | 3 | 0 | 0 | -1 | 2000
2 | 9 | 21 | 1921 | 550 | 1135 | 148 | 0 | 85 | 0 | 0 | 3 | 0 | 0 | 0 | 1921
2 | 9 | 22 | 1775 | 550 | 989 | 148 | 0 | 85 | 0 | 0 | 3 | 0 | 0 | 0 | 1775
2 | 9 | 23 | 1678 | 550 | 884 | 148 | 0 | 85 | 0 | 0 | 3 | 0 | 0 | 8 | 1678
2 | 10 | 0 | 1554 | 550 | 768 | 148 | 0 | 85 | 0 | 0 | 3 | 0 | 0 | 0 | 1554
2 | 10 | 1 | 1503 | 550 | 718 | 148 | 0 | 85 | 0 | 0 | 3 | 0 | 0 | -1 | 1503
2 | 10 | 2 | 1509 | 550 | 723 | 148 | 0 | 85 | 0 | 0 | 3 | 0 | 0 | 0 | 1509
2 | 10 | 3 | 1515 | 550 | 729 | 148 | 0 | 85 | 0 | 0 | 3 | 0 | 0 | 0 | 1515
2 | 10 | 4 | 1497 | 550 | 566 | 148 | 0 | 85 | 0 | 0 | 3 | 0 | 146 | -1 | 1497
2 | 10 | 5 | 1571 | 550 | 785 | 148 | 0 | 85 | 0 | 0 | 4 | 0 | 0 | -1 | 1571
2 | 10 | 6 | 1835 | 550 | 1083 | 113 | 0 | 85 | 0 | 0 | 3 | 0 | 0 | 1 | 1835
2 | 10 | 7 | 2091 | 550 | 1332 | 84 | 0 | 85 | 37 | 0 | 3 | 0 | 0 | 0 | 2091
2 | 10 | 8 | 2303 | 550 | 1369 | 74 | 0 | 85 | 222 | 0 | 2 | 0 | 0 | 1 | 2303
2 | 10 | 9 | 2392 | 550 | 1246 | 71 | 0 | 85 | 437 | 0 | 3 | 0 | 0 | 0 | 2392
2 | 10 | 10 | 2318 | 550 | 997 | 71 | 0 | 85 | 571 | 0 | 4 | 0 | 0 | 40 | 2318
2 | 10 | 11 | 2245 | 550 | 830 | 71 | 0 | 85 | 647 | 0 | 4 | 0 | 0 | 58 | 2245
2 | 10 | 12 | 2108 | 550 | 635 | 71 | 0 | 85 | 593 | 0 | 5 | 0 | 0 | 169 | 2108
2 | 10 | 13 | 2118 | 550 | 700 | 74 | 0 | 85 | 532 | 0 | 6 | 0 | 0 | 171 | 2118
2 | 10 | 14 | 2063 | 550 | 736 | 84 | 0 | 85 | 462 | 0 | 5 | 0 | 0 | 141 | 2063
2 | 10 | 15 | 2052 | 550 | 982 | 113 | 0 | 85 | 307 | 0 | 5 | 0 | 0 | 10 | 2052
2 | 10 | 16 | 2110 | 550 | 1206 | 148 | 0 | 85 | 116 | 0 | 5 | 0 | 0 | 0 | 2110
2 | 10 | 17 | 2171 | 550 | 1376 | 148 | 0 | 85 | 8 | 0 | 4 | 0 | 0 | 0 | 2171
2 | 10 | 18 | 2209 | 550 | 1422 | 148 | 0 | 85 | 0 | 0 | 5 | 0 | 0 | -1 | 2209
2 | 10 | 19 | 2158 | 550 | 1370 | 148 | 0 | 85 | 0 | 0 | 6 | 0 | 0 | -1 | 2158
2 | 10 | 20 | 2092 | 550 | 1304 | 148 | 0 | 85 | 0 | 0 | 5 | 0 | 0 | 0 | 2092
2 | 10 | 21 | 2012 | 550 | 1199 | 148 | 0 | 85 | 0 | 0 | 5 | 0 | 0 | 25 | 2012
2 | 10 | 22 | 1873 | 550 | 1024 | 148 | 0 | 85 | 0 | 0 | 6 | 0 | 0 | 60 | 1873
2 | 10 | 23 | 1766 | 550 | 911 | 148 | 0 | 85 | 0 | 0 | 7 | 0 | 0 | 65 | 1766
2 | 11 | 0 | 1639 | 550 | 782 | 148 | 0 | 85 | 0 | 0 | 8 | 0 | 0 | 66 | 1639
2 | 11 | 1 | 1575 | 550 | 740 | 148 | 0 | 85 | 0 | 0 | 8 | 0 | 0 | 44 | 1575
2 | 11 | 2 | 1570 | 550 | 745 | 148 | 0 | 85 | 0 | 0 | 8 | 0 | 0 | 34 | 1570
2 | 11 | 3 | 1564 | 550 | 740 | 148 | 0 | 85 | 0 | 0 | 8 | 0 | 0 | 33 | 1564
2 | 11 | 4 | 1514 | 550 | 672 | 148 | 0 | 85 | 0 | 0 | 7 | 0 | 0 | 52 | 1514
2 | 11 | 5 | 1501 | 550 | 466 | 148 | 0 | 85 | 0 | 0 | 6 | 0 | 184 | 62 | 1501
2 | 11 | 6 | 1603 | 550 | 777 | 113 | 0 | 85 | 0 | 0 | 6 | 0 | 0 | 72 | 1603
2 | 11 | 7 | 1783 | 550 | 949 | 84 | 0 | 85 | 31 | 0 | 5 | 0 | 0 | 79 | 1783
2 | 11 | 8 | 1981 | 550 | 1007 | 74 | 0 | 85 | 178 | 0 | 6 | 0 | 0 | 81 | 1981
2 | 11 | 9 | 2044 | 550 | 789 | 71 | 0 | 85 | 313 | 0 | 6 | 0 | 0 | 230 | 2044
2 | 11 | 10 | 1990 | 550 | 556 | 71 | 0 | 85 | 385 | 0 | 6 | 0 | 0 | 337 | 1990
2 | 11 | 11 | 1924 | 550 | 362 | 71 | 0 | 85 | 437 | 0 | 6 | 0 | 27 | 386 | 1924
2 | 11 | 12 | 1863 | 550 | 362 | 71 | 0 | 85 | 390 | 0 | 7 | 0 | 25 | 373 | 1863
2 | 11 | 13 | 1839 | 550 | 362 | 74 | 0 | 85 | 363 | 0 | 7 | 0 | 25 | 373 | 1839
2 | 11 | 14 | 1809 | 550 | 362 | 84 | 0 | 85 | 326 | 0 | 7 | 0 | 24 | 371 | 1809
2 | 11 | 15 | 1807 | 550 | 501 | 113 | 0 | 85 | 242 | 0 | 7 | 0 | 0 | 309 | 1807
2 | 11 | 16 | 1860 | 550 | 816 | 148 | 0 | 85 | 107 | 0 | 6 | 0 | 0 | 148 | 1860
2 | 11 | 17 | 1990 | 550 | 1194 | 148 | 0 | 85 | 8 | 0 | 5 | 0 | 0 | 0 | 1990
2 | 11 | 18 | 2079 | 550 | 1292 | 148 | 0 | 85 | 0 | 0 | 4 | 0 | 0 | 0 | 2079
2 | 11 | 19 | 2083 | 550 | 1297 | 148 | 0 | 85 | 0 | 0 | 4 | 0 | 0 | -1 | 2083
2 | 11 | 20 | 2065 | 550 | 1280 | 148 | 0 | 85 | 0 | 0 | 2 | 0 | 0 | 0 | 2065
2 | 11 | 21 | 1985 | 550 | 1201 | 148 | 0 | 85 | 0 | 0 | 2 | 0 | 0 | -1 | 1985
2 | 11 | 22 | 1853 | 550 | 1067 | 148 | 0 | 85 | 0 | 0 | 3 | 0 | 0 | 0 | 1853
2 | 11 | 23 | 1748 | 550 | 963 | 148 | 0 | 85 | 0 | 0 | 2 | 0 | 0 | 0 | 1748
2 | 12 | 0 | 1616 | 550 | 831 | 148 | 0 | 85 | 0 | 0 | 2 | 0 | 0 | 0 | 1616
2 | 12 | 1 | 1568 | 550 | 783 | 148 | 0 | 85 | 0 | 0 | 2 | 0 | 0 | 0 | 1568
2 | 12 | 2 | 1590 | 550 | 806 | 148 | 0 | 85 | 0 | 0 | 1 | 0 | 0 | 0 | 1590
2 | 12 | 3 | 1599 | 550 | 681 | 148 | 0 | 85 | 0 | 0 | 1 | 0 | 0 | 134 | 1599
2 | 12 | 4 | 1581 | 550 | 798 | 148 | 0 | 85 | 0 | 0 | 0 | 0 | 0 | 0 | 1581
2 | 12 | 5 | 1637 | 550 | 854 | 148 | 0 | 85 | 0 | 0 | 0 | 0 | 0 | 0 | 1637
2 | 12 | 6 | 1873 | 550 | 1125 | 113 | 0 | 85 | 0 | 0 | 1 | 0 | 0 | -1 | 1873
2 | 12 | 7 | 2102 | 550 | 1354 | 84 | 0 | 85 | 28 | 0 | 1 | 0 | 0 | 0 | 2102
2 | 12 | 8 | 2354 | 550 | 1535 | 74 | 0 | 85 | 110 | 0 | 0 | 0 | 0 | 0 | 2354
2 | 12 | 9 | 2478 | 550 | 1624 | 71 | 0 | 85 | 148 | 0 | 0 | 0 | 0 | 0 | 2478
2 | 12 | 10 | 2457 | 550 | 1613 | 71 | 0 | 85 | 137 | 0 | 0 | 0 | 0 | 1 | 2457
2 | 12 | 11 | 2382 | 550 | 1492 | 71 | 0 | 85 | 184 | 0 | 1 | 0 | 0 | -1 | 2382
2 | 12 | 12 | 2263 | 550 | 1332 | 71 | 0 | 85 | 214 | 0 | 2 | 0 | 0 | 9 | 2263
2 | 12 | 13 | 2297 | 550 | 1323 | 74 | 0 | 85 | 245 | 0 | 5 | 0 | 0 | 15 | 2297
2 | 12 | 14 | 2275 | 550 | 1366 | 84 | 0 | 85 | 179 | 0 | 6 | 0 | 0 | 5 | 2275
2 | 12 | 15 | 2281 | 550 | 1421 | 113 | 0 | 85 | 104 | 0 | 7 | 0 | 0 | 1 | 2281
2 | 12 | 16 | 2305 | 550 | 1473 | 148 | 0 | 85 | 40 | 0 | 8 | 0 | 0 | 1 | 2305
2 | 12 | 17 | 2280 | 550 | 1469 | 148 | 0 | 85 | 4 | 0 | 8 | 0 | 0 | 16 | 2280
2 | 12 | 18 | 2253 | 550 | 1437 | 148 | 0 | 85 | 0 | 0 | 7 | 0 | 0 | 26 | 2253
2 | 12 | 19 | 2179 | 550 | 1350 | 148 | 0 | 85 | 0 | 0 | 6 | 0 | 0 | 40 | 2179
2 | 12 | 20 | 2097 | 550 | 1246 | 148 | 0 | 85 | 0 | 0 | 5 | 0 | 0 | 63 | 2097
2 | 12 | 21 | 1972 | 550 | 698 | 148 | 0 | 85 | 0 | 0 | 3 | 0 | 422 | 66 | 1972
2 | 12 | 22 | 1811 | 550 | 943 | 148 | 0 | 85 | 0 | 0 | 2 | 0 | 0 | 83 | 1811
2 | 12 | 23 | 1658 | 550 | 764 | 148 | 0 | 85 | 0 | 0 | 1 | 0 | 0 | 110 | 1658
2 | 13 | 0 | 1484 | 550 | 579 | 148 | 0 | 85 | 0 | 0 | 3 | 0 | 0 | 119 | 1484
2 | 13 | 1 | 1412 | 550 | 494 | 148 | 0 | 85 | 0 | 0 | 5 | 0 | 0 | 130 | 1412
2 | 13 | 2 | 1435 | 550 | 531 | 148 | 0 | 85 | 0 | 0 | 7 | 0 | 0 | 114 | 1435
2 | 13 | 3 | 1445 | 550 | 550 | 148 | 0 | 85 | 0 | 0 | 9 | 0 | 0 | 103 | 1445
2 | 13 | 4 | 1440 | 550 | 546 | 148 | 0 | 85 | 0 | 0 | 9 | 0 | 0 | 102 | 1440
2 | 13 | 5 | 1483 | 550 | 600 | 148 | 0 | 85 | 0 | 0 | 9 | 0 | 0 | 91 | 1483
2 | 13 | 6 | 1675 | 550 | 834 | 113 | 0 | 85 | 0 | 0 | 10 | 0 | 0 | 83 | 1675
2 | 13 | 7 | 1886 | 550 | 1042 | 84 | 0 | 85 | 39 | 0 | 10 | 0 | 0 | 76 | 1886
2 | 13 | 8 | 2123 | 550 | 1146 | 74 | 0 | 85 | 197 | 0 | 10 | 0 | 0 | 61 | 2123
2 | 13 | 9 | 2245 | 550 | 975 | 71 | 0 | 85 | 349 | 0 | 9 | 0 | 0 | 206 | 2245
2 | 13 | 10 | 2219 | 550 | 801 | 71 | 0 | 85 | 421 | 0 | 9 | 0 | 0 | 282 | 2219
2 | 13 | 11 | 2200 | 550 | 670 | 71 | 0 | 85 | 388 | 0 | 9 | 0 | 0 | 427 | 2200
2 | 13 | 12 | 2087 | 550 | 362 | 71 | 0 | 85 | 364 | 0 | 8 | 0 | 30 | 617 | 2087
2 | 13 | 13 | 2136 | 550 | 543 | 74 | 0 | 85 | 354 | 0 | 9 | 0 | 0 | 521 | 2136
2 | 13 | 14 | 2113 | 550 | 624 | 84 | 0 | 85 | 279 | 0 | 9 | 0 | 0 | 482 | 2113
2 | 13 | 15 | 2113 | 550 | 536 | 113 | 0 | 85 | 215 | 0 | 9 | 0 | 290 | 315 | 2113
2 | 13 | 16 | 2147 | 550 | 1250 | 148 | 0 | 85 | 93 | 0 | 9 | 0 | 0 | 12 | 2147
2 | 13 | 17 | 2188 | 550 | 1388 | 148 | 0 | 85 | 8 | 0 | 9 | 0 | 0 | 0 | 2188
2 | 13 | 18 | 2235 | 550 | 1443 | 148 | 0 | 85 | 0 | 0 | 9 | 0 | 0 | 0 | 2235
2 | 13 | 19 | 2197 | 550 | 1405 | 148 | 0 | 85 | 0 | 0 | 9 | 0 | 0 | 0 | 2197
2 | 13 | 20 | 2136 | 550 | 1345 | 148 | 0 | 85 | 0 | 0 | 8 | 0 | 0 | 0 | 2136
2 | 13 | 21 | 2047 | 550 | 824 | 148 | 0 | 85 | 0 | 0 | 7 | 0 | 422 | 11 | 2047
2 | 13 | 22 | 1897 | 550 | 1076 | 148 | 0 | 85 | 0 | 0 | 6 | 0 | 0 | 32 | 1897
2 | 13 | 23 | 1776 | 550 | 945 | 148 | 0 | 85 | 0 | 0 | 5 | 0 | 0 | 43 | 1776
2 | 14 | 0 | 1645 | 550 | 811 | 148 | 0 | 85 | 0 | 0 | 6 | 0 | 0 | 45 | 1645
2 | 14 | 1 | 1584 | 550 | 738 | 148 | 0 | 85 | 0 | 0 | 7 | 0 | 0 | 56 | 1584
2 | 14 | 2 | 1585 | 550 | 745 | 148 | 0 | 85 | 0 | 0 | 6 | 0 | 0 | 51 | 1585
2 | 14 | 3 | 1582 | 550 | 741 | 148 | 0 | 85 | 0 | 0 | 6 | 0 | 0 | 52 | 1582
2 | 14 | 4 | 1569 | 550 | 733 | 148 | 0 | 85 | 0 | 0 | 4 | 0 | 0 | 49 | 1569
2 | 14 | 5 | 1634 | 550 | 800 | 148 | 0 | 85 | 0 | 0 | 5 | 0 | 0 | 46 | 1634
2 | 14 | 6 | 1868 | 550 | 1060 | 113 | 0 | 85 | 0 | 0 | 6 | 0 | 0 | 54 | 1868
2 | 14 | 7 | 2075 | 550 | 1250 | 84 | 0 | 85 | 47 | 0 | 5 | 0 | 0 | 54 | 2075
2 | 14 | 8 | 2236 | 550 | 1202 | 74 | 0 | 85 | 255 | 0 | 4 | 0 | 0 | 66 | 2236
2 | 14 | 9 | 2283 | 550 | 785 | 71 | 0 | 85 | 506 | 0 | 4 | 0 | 0 | 282 | 2283
2 | 14 | 10 | 2180 | 550 | 362 | 71 | 0 | 85 | 672 | 0 | 4 | 0 | 32 | 404 | 2180
2 | 14 | 11 | 2103 | 550 | 419 | 71 | 0 | 85 | 747 | 0 | 5 | 0 | -379 | 605 | 2103
2 | 14 | 12 | 1954 | 550 | 402 | 71 | 0 | 85 | 728 | 0 | 5 | 0 | -432 | 545 | 1954
2 | 14 | 13 | 1974 | 550 | 404 | 74 | 0 | 85 | 678 | 0 | 4 | 0 | -329 | 508 | 1974
2 | 14 | 14 | 1926 | 550 | 398 | 84 | 0 | 85 | 573 | 0 | 4 | 0 | -58 | 290 | 1926
2 | 14 | 15 | 1896 | 550 | 362 | 113 | 0 | 85 | 367 | 0 | 4 | 0 | 43 | 372 | 1896
2 | 14 | 16 | 1942 | 550 | 1007 | 148 | 0 | 85 | 142 | 0 | 3 | 0 | 0 | 7 | 1942
2 | 14 | 17 | 1991 | 550 | 1193 | 148 | 0 | 85 | 12 | 0 | 3 | 0 | 0 | 0 | 1991
2 | 14 | 18 | 2049 | 550 | 1263 | 148 | 0 | 85 | 0 | 0 | 3 | 0 | 0 | 0 | 2049
2 | 14 | 19 | 2023 | 550 | 1237 | 148 | 0 | 85 | 0 | 0 | 3 | 0 | 0 | 0 | 2023
2 | 14 | 20 | 1982 | 550 | 1196 | 148 | 0 | 85 | 0 | 0 | 3 | 0 | 0 | 0 | 1982
2 | 14 | 21 | 1890 | 550 | 1105 | 148 | 0 | 85 | 0 | 0 | 2 | 0 | 0 | 0 | 1890
2 | 14 | 22 | 1779 | 550 | 572 | 148 | 0 | 85 | 0 | 0 | 3 | 0 | 422 | -1 | 1779
2 | 14 | 23 | 1685 | 550 | 899 | 148 | 0 | 85 | 0 | 0 | 4 | 0 | 0 | -1 | 1685
2 | 15 | 0 | 1565 | 550 | 777 | 148 | 0 | 85 | 0 | 0 | 3 | 0 | 0 | 2 | 1565
2 | 15 | 1 | 1500 | 550 | 713 | 148 | 0 | 85 | 0 | 0 | 4 | 0 | 0 | 0 | 1500
2 | 15 | 2 | 1509 | 550 | 721 | 148 | 0 | 85 | 0 | 0 | 5 | 0 | 0 | 0 | 1509
2 | 15 | 3 | 1511 | 550 | 723 | 148 | 0 | 85 | 0 | 0 | 5 | 0 | 0 | 0 | 1511
2 | 15 | 4 | 1478 | 550 | 692 | 148 | 0 | 85 | 0 | 0 | 4 | 0 | 0 | -1 | 1478
2 | 15 | 5 | 1474 | 550 | 688 | 148 | 0 | 85 | 0 | 0 | 3 | 0 | 0 | 0 | 1474
2 | 15 | 6 | 1576 | 550 | 826 | 113 | 0 | 85 | 0 | 0 | 2 | 0 | 0 | 0 | 1576
2 | 15 | 7 | 1695 | 550 | 908 | 84 | 0 | 85 | 53 | 0 | 1 | 0 | 0 | 14 | 1695
2 | 15 | 8 | 1802 | 550 | 822 | 74 | 0 | 85 | 270 | 0 | 0 | 0 | 0 | 1 | 1802
2 | 15 | 9 | 1815 | 550 | 386 | 71 | 0 | 85 | 538 | 0 | 0 | 0 | -20 | 205 | 1815
2 | 15 | 10 | 1708 | 550 | 373 | 71 | 0 | 85 | 727 | 0 | 0 | 0 | -249 | 151 | 1708
2 | 15 | 11 | 1644 | 550 | 366 | 71 | 0 | 85 | 806 | 0 | 0 | 0 | -439 | 205 | 1644
2 | 15 | 12 | 1555 | 550 | 362 | 71 | 0 | 85 | 781 | 0 | 0 | 0 | -440 | 146 | 1555
2 | 15 | 13 | 1501 | 550 | 362 | 74 | 0 | 85 | 740 | 0 | 1 | 0 | -441 | 130 | 1501
2 | 15 | 14 | 1459 | 550 | 362 | 84 | 0 | 85 | 601 | 0 | 1 | 0 | -313 | 89 | 1459
2 | 15 | 15 | 1443 | 550 | 362 | 113 | 0 | 85 | 361 | 0 | 0 | 0 | -17 | -11 | 1443
2 | 15 | 16 | 1515 | 550 | 527 | 148 | 0 | 85 | 123 | 0 | 1 | 0 | 0 | 81 | 1515
2 | 15 | 17 | 1613 | 550 | 410 | 148 | 0 | 85 | 9 | 0 | 1 | 0 | 410 | 0 | 1613
2 | 15 | 18 | 1688 | 550 | 462 | 148 | 0 | 85 | 0 | 0 | 1 | 0 | 418 | 24 | 1688
2 | 15 | 19 | 1668 | 550 | 445 | 148 | 0 | 85 | 0 | 0 | 2 | 0 | 415 | 23 | 1668
2 | 15 | 20 | 1623 | 550 | 802 | 148 | 0 | 85 | 0 | 0 | 1 | 0 | 0 | 37 | 1623
2 | 15 | 21 | 1547 | 550 | 725 | 148 | 0 | 85 | 0 | 0 | 1 | 0 | 0 | 38 | 1547
2 | 15 | 22 | 1437 | 550 | 616 | 148 | 0 | 85 | 0 | 0 | 1 | 0 | 0 | 37 | 1437
2 | 15 | 23 | 1358 | 550 | 531 | 148 | 0 | 85 | 0 | 0 | 2 | 0 | 0 | 42 | 1358
2 | 16 | 0 | 1263 | 550 | 438 | 148 | 0 | 85 | 0 | 0 | 2 | 0 | 0 | 40 | 1263
2 | 16 | 1 | 1231 | 550 | 435 | 148 | 0 | 85 | 0 | 0 | 1 | 0 | 0 | 12 | 1231
2 | 16 | 2 | 1261 | 550 | 438 | 148 | 0 | 85 | 0 | 0 | 0 | 0 | 0 | 40 | 1261
2 | 16 | 3 | 1279 | 550 | 440 | 148 | 0 | 85 | 0 | 0 | 0 | 0 | 0 | 56 | 1279
2 | 16 | 4 | 1258 | 550 | 438 | 148 | 0 | 85 | 0 | 0 | 1 | 0 | 0 | 36 | 1258
2 | 16 | 5 | 1220 | 550 | 434 | 148 | 0 | 85 | 0 | 0 | 1 | 0 | 0 | 2 | 1220
2 | 16 | 6 | 1229 | 550 | 362 | 113 | 0 | 85 | 0 | 0 | 2 | 0 | 104 | 13 | 1229
2 | 16 | 7 | 1317 | 550 | 362 | 84 | 0 | 85 | 46 | 0 | 2 | 0 | 187 | 1 | 1317
2 | 16 | 8 | 1416 | 550 | 362 | 74 | 0 | 85 | 207 | 0 | 3 | 0 | 91 | 44 | 1416
2 | 16 | 9 | 1476 | 550 | 362 | 71 | 0 | 85 | 372 | 0 | 3 | 0 | -230 | 263 | 1476
2 | 16 | 10 | 1454 | 550 | 362 | 71 | 0 | 85 | 471 | 0 | 2 | 0 | -442 | 355 | 1454
2 | 16 | 11 | 1404 | 550 | 362 | 71 | 0 | 85 | 527 | 0 | 2 | 0 | -443 | 250 | 1404
2 | 16 | 12 | 1381 | 550 | 362 | 71 | 0 | 85 | 557 | 0 | 1 | 0 | -443 | 198 | 1381
2 | 16 | 13 | 1354 | 550 | 362 | 74 | 0 | 85 | 501 | 0 | 1 | 0 | -444 | 225 | 1354
2 | 16 | 14 | 1306 | 550 | 362 | 84 | 0 | 85 | 428 | 0 | 1 | 0 | -445 | 241 | 1306
2 | 16 | 15 | 1280 | 550 | 362 | 113 | 0 | 85 | 289 | 0 | 1 | 0 | -445 | 325 | 1280
2 | 16 | 16 | 1323 | 550 | 362 | 148 | 0 | 85 | 137 | 0 | 2 | 0 | -15 | 54 | 1323
2 | 16 | 17 | 1483 | 550 | 501 | 148 | 0 | 85 | 14 | 0 | 3 | 0 | 0 | 182 | 1483
2 | 16 | 18 | 1623 | 550 | 708 | 148 | 0 | 85 | 0 | 0 | 3 | 0 | 0 | 129 | 1623
2 | 16 | 19 | 1628 | 550 | 739 | 148 | 0 | 85 | 0 | 0 | 3 | 0 | 0 | 103 | 1628
2 | 16 | 20 | 1604 | 550 | 385 | 148 | 0 | 85 | 0 | 0 | 2 | 0 | 343 | 91 | 1604
2 | 16 | 21 | 1520 | 550 | 602 | 148 | 0 | 85 | 0 | 0 | 3 | 0 | 0 | 132 | 1520
2 | 16 | 22 | 1396 | 550 | 454 | 148 | 0 | 85 | 0 | 0 | 2 | 0 | 0 | 157 | 1396
2 | 16 | 23 | 1314 | 550 | 362 | 148 | 0 | 85 | 0 | 0 | 1 | 0 | 157 | 11 | 1314
2 | 17 | 0 | 1216 | 550 | 362 | 148 | 0 | 85 | 0 | 0 | 2 | 0 | 12 | 57 | 1216
2 | 17 | 1 | 1193 | 550 | 362 | 148 | 0 | 85 | 0 | 0 | 4 | 0 | 12 | 32 | 1193
2 | 17 | 2 | 1228 | 550 | 362 | 148 | 0 | 85 | 0 | 0 | 4 | 0 | 65 | 14 | 1228
2 | 17 | 3 | 1264 | 550 | 476 | 148 | 0 | 85 | 0 | 0 | 4 | 0 | 0 | 1 | 1264
2 | 17 | 4 | 1277 | 550 | 491 | 148 | 0 | 85 | 0 | 0 | 3 | 0 | 0 | 0 | 1277
2 | 17 | 5 | 1326 | 550 | 446 | 148 | 0 | 85 | 0 | 0 | 2 | 0 | 0 | 95 | 1326
2 | 17 | 6 | 1501 | 550 | 637 | 113 | 0 | 85 | 0 | 0 | 1 | 0 | 0 | 115 | 1501
2 | 17 | 7 | 1720 | 550 | 818 | 84 | 0 | 85 | 51 | 0 | 2 | 0 | 0 | 130 | 1720
2 | 17 | 8 | 1976 | 550 | 808 | 74 | 0 | 85 | 222 | 0 | 3 | 0 | 0 | 234 | 1976
2 | 17 | 9 | 2095 | 550 | 658 | 71 | 0 | 85 | 416 | 0 | 7 | 0 | 0 | 308 | 2095
2 | 17 | 10 | 2036 | 550 | 362 | 71 | 0 | 85 | 563 | 0 | 8 | 0 | 29 | 368 | 2036
2 | 17 | 11 | 1987 | 550 | 362 | 71 | 0 | 85 | 575 | 0 | 9 | 0 | 28 | 307 | 1987
2 | 17 | 12 | 1857 | 550 | 362 | 71 | 0 | 85 | 539 | 0 | 9 | 0 | 25 | 216 | 1857
2 | 17 | 13 | 1914 | 550 | 362 | 74 | 0 | 85 | 520 | 0 | 9 | 0 | 26 | 288 | 1914
2 | 17 | 14 | 1869 | 550 | 362 | 84 | 0 | 85 | 463 | 0 | 9 | 0 | 25 | 291 | 1869
2 | 17 | 15 | 1901 | 550 | 538 | 113 | 0 | 85 | 285 | 0 | 9 | 0 | 0 | 321 | 1901
2 | 17 | 16 | 1953 | 550 | 843 | 148 | 0 | 85 | 108 | 0 | 9 | 0 | 0 | 210 | 1953
2 | 17 | 17 | 2032 | 550 | 1170 | 148 | 0 | 85 | 11 | 0 | 10 | 0 | 0 | 58 | 2032
2 | 17 | 18 | 2102 | 550 | 1249 | 148 | 0 | 85 | 0 | 0 | 9 | 0 | 0 | 61 | 2102
2 | 17 | 19 | 2066 | 550 | 1214 | 148 | 0 | 85 | 0 | 0 | 10 | 0 | 0 | 59 | 2066
2 | 17 | 20 | 2018 | 550 | 1174 | 148 | 0 | 85 | 0 | 0 | 10 | 0 | 0 | 51 | 2018
2 | 17 | 21 | 1943 | 550 | 1098 | 148 | 0 | 85 | 0 | 0 | 9 | 0 | 0 | 53 | 1943
2 | 17 | 22 | 1804 | 550 | 943 | 148 | 0 | 85 | 0 | 0 | 8 | 0 | 0 | 70 | 1804
2 | 17 | 23 | 1695 | 550 | 826 | 148 | 0 | 85 | 0 | 0 | 8 | 0 | 0 | 78 | 1695
2 | 18 | 0 | 1558 | 550 | 723 | 148 | 0 | 85 | 0 | 0 | 8 | 0 | 0 | 44 | 1558
2 | 18 | 1 | 1506 | 550 | 664 | 148 | 0 | 85 | 0 | 0 | 8 | 0 | 0 | 51 | 1506
2 | 18 | 2 | 1539 | 550 | 689 | 148 | 0 | 85 | 0 | 0 | 8 | 0 | 0 | 59 | 1539
2 | 18 | 3 | 1546 | 550 | 721 | 148 | 0 | 85 | 0 | 0 | 7 | 0 | 0 | 35 | 1546
2 | 18 | 4 | 1541 | 550 | 711 | 148 | 0 | 85 | 0 | 0 | 6 | 0 | 0 | 41 | 1541
2 | 18 | 5 | 1593 | 550 | 790 | 148 | 0 | 85 | 0 | 0 | 6 | 0 | 0 | 14 | 1593
2 | 18 | 6 | 1817 | 550 | 1065 | 113 | 0 | 85 | 0 | 0 | 4 | 0 | 0 | 0 | 1817
2 | 18 | 7 | 2046 | 550 | 1270 | 84 | 0 | 85 | 54 | 0 | 3 | 0 | 0 | 0 | 2046
2 | 18 | 8 | 2270 | 550 | 1321 | 74 | 0 | 85 | 236 | 0 | 3 | 0 | 0 | 1 | 2270
2 | 18 | 9 | 2338 | 550 | 1052 | 71 | 0 | 85 | 456 | 0 | 3 | 0 | 0 | 121 | 2338
2 | 18 | 10 | 2271 | 550 | 765 | 71 | 0 | 85 | 596 | 0 | 3 | 0 | 0 | 201 | 2271
2 | 18 | 11 | 2199 | 550 | 636 | 71 | 0 | 85 | 578 | 0 | 4 | 0 | 0 | 275 | 2199
2 | 18 | 12 | 2066 | 550 | 440 | 71 | 0 | 85 | 530 | 0 | 5 | 0 | 52 | 333 | 2066
2 | 18 | 13 | 2129 | 550 | 622 | 74 | 0 | 85 | 452 | 0 | 5 | 0 | 0 | 341 | 2129
2 | 18 | 14 | 2127 | 550 | 744 | 84 | 0 | 85 | 344 | 0 | 6 | 0 | 0 | 314 | 2127
2 | 18 | 15 | 2133 | 550 | 944 | 113 | 0 | 85 | 240 | 0 | 6 | 0 | 0 | 195 | 2133
2 | 18 | 16 | 2181 | 550 | 1167 | 148 | 0 | 85 | 101 | 0 | 7 | 0 | 0 | 123 | 2181
2 | 18 | 17 | 2222 | 550 | 1400 | 148 | 0 | 85 | 12 | 0 | 7 | 0 | 0 | 20 | 2222
2 | 18 | 18 | 2273 | 550 | 1462 | 148 | 0 | 85 | 0 | 0 | 7 | 0 | 0 | 21 | 2273
2 | 18 | 19 | 2228 | 550 | 1413 | 148 | 0 | 85 | 0 | 0 | 7 | 0 | 0 | 25 | 2228
2 | 18 | 20 | 2164 | 550 | 1343 | 148 | 0 | 85 | 0 | 0 | 7 | 0 | 0 | 31 | 2164
2 | 18 | 21 | 2074 | 550 | 1252 | 148 | 0 | 85 | 0 | 0 | 8 | 0 | 0 | 31 | 2074
2 | 18 | 22 | 1904 | 550 | 1073 | 148 | 0 | 85 | 0 | 0 | 8 | 0 | 0 | 40 | 1904
2 | 18 | 23 | 1777 | 550 | 939 | 148 | 0 | 85 | 0 | 0 | 8 | 0 | 0 | 47 | 1777
2 | 19 | 0 | 1642 | 550 | 796 | 148 | 0 | 85 | 0 | 0 | 8 | 0 | 0 | 55 | 1642
2 | 19 | 1 | 1565 | 550 | 715 | 148 | 0 | 85 | 0 | 0 | 8 | 0 | 0 | 59 | 1565
2 | 19 | 2 | 1578 | 550 | 734 | 148 | 0 | 85 | 0 | 0 | 8 | 0 | 0 | 53 | 1578
2 | 19 | 3 | 1584 | 550 | 740 | 148 | 0 | 85 | 0 | 0 | 8 | 0 | 0 | 53 | 1584
2 | 19 | 4 | 1577 | 550 | 735 | 148 | 0 | 85 | 0 | 0 | 8 | 0 | 0 | 51 | 1577
2 | 19 | 5 | 1635 | 550 | 802 | 148 | 0 | 85 | 0 | 0 | 7 | 0 | 0 | 43 | 1635
2 | 19 | 6 | 1865 | 550 | 1073 | 113 | 0 | 85 | 1 | 0 | 6 | 0 | 0 | 37 | 1865
2 | 19 | 7 | 2105 | 550 | 1286 | 84 | 0 | 85 | 56 | 0 | 4 | 0 | 0 | 40 | 2105
2 | 19 | 8 | 2339 | 550 | 1376 | 74 | 0 | 85 | 220 | 0 | 4 | 0 | 0 | 30 | 2339
2 | 19 | 9 | 2424 | 550 | 1121 | 71 | 0 | 85 | 400 | 0 | 4 | 0 | 0 | 193 | 2424
2 | 19 | 10 | 2354 | 550 | 948 | 71 | 0 | 85 | 503 | 0 | 5 | 0 | 0 | 192 | 2354
2 | 19 | 11 | 2281 | 550 | 801 | 71 | 0 | 85 | 532 | 0 | 4 | 0 | 0 | 238 | 2281
2 | 19 | 12 | 2151 | 550 | 653 | 71 | 0 | 85 | 467 | 0 | 5 | 0 | 0 | 320 | 2151
2 | 19 | 13 | 2207 | 550 | 817 | 74 | 0 | 85 | 421 | 0 | 5 | 0 | 0 | 255 | 2207
2 | 19 | 14 | 2210 | 550 | 879 | 84 | 0 | 85 | 328 | 0 | 5 | 0 | 0 | 279 | 2210
2 | 19 | 15 | 2221 | 550 | 1073 | 113 | 0 | 85 | 213 | 0 | 6 | 0 | 0 | 181 | 2221
2 | 19 | 16 | 2262 | 550 | 1227 | 148 | 0 | 85 | 96 | 0 | 6 | 0 | 0 | 150 | 2262
2 | 19 | 17 | 2288 | 550 | 1470 | 148 | 0 | 85 | 11 | 0 | 4 | 0 | 0 | 20 | 2288
2 | 19 | 18 | 2336 | 550 | 1522 | 148 | 0 | 85 | 0 | 0 | 3 | 0 | 0 | 28 | 2336
2 | 19 | 19 | 2296 | 550 | 1482 | 148 | 0 | 85 | 0 | 0 | 2 | 0 | 0 | 29 | 2296
2 | 19 | 20 | 2232 | 550 | 1426 | 148 | 0 | 85 | 0 | 0 | 3 | 0 | 0 | 20 | 2232
2 | 19 | 21 | 2138 | 550 | 1318 | 148 | 0 | 85 | 0 | 0 | 2 | 0 | 0 | 35 | 2138
2 | 19 | 22 | 1976 | 550 | 1144 | 148 | 0 | 85 | 0 | 0 | 2 | 0 | 0 | 47 | 1976
2 | 19 | 23 | 1837 | 550 | 1001 | 148 | 0 | 85 | 0 | 0 | 2 | 0 | 0 | 51 | 1837
2 | 20 | 0 | 1686 | 550 | 843 | 148 | 0 | 85 | 0 | 0 | 2 | 0 | 0 | 58 | 1686
2 | 20 | 1 | 1622 | 550 | 817 | 148 | 0 | 85 | 0 | 0 | 1 | 0 | 0 | 21 | 1622
2 | 20 | 2 | 1622 | 550 | 838 | 148 | 0 | 85 | 0 | 0 | 1 | 0 | 0 | 0 | 1622
2 | 20 | 3 | 1624 | 550 | 837 | 148 | 0 | 85 | 0 | 0 | 2 | 0 | 0 | 2 | 1624
2 | 20 | 4 | 1617 | 550 | 829 | 148 | 0 | 85 | 0 | 0 | 2 | 0 | 0 | 3 | 1617
2 | 20 | 5 | 1676 | 550 | 892 | 148 | 0 | 85 | 0 | 0 | 2 | 0 | 0 | -1 | 1676
2 | 20 | 6 | 1917 | 550 | 1167 | 113 | 0 | 85 | 1 | 0 | 1 | 0 | 0 | 0 | 1917
2 | 20 | 7 | 2141 | 550 | 1361 | 84 | 0 | 85 | 60 | 0 | 1 | 0 | 0 | 0 | 2141
2 | 20 | 8 | 2341 | 550 | 1388 | 74 | 0 | 85 | 243 | 0 | 1 | 0 | 0 | 0 | 2341
2 | 20 | 9 | 2413 | 550 | 1102 | 71 | 0 | 85 | 453 | 0 | 1 | 0 | 0 | 151 | 2413
2 | 20 | 10 | 2351 | 550 | 772 | 71 | 0 | 85 | 581 | 0 | 1 | 0 | 0 | 291 | 2351
2 | 20 | 11 | 2277 | 550 | 362 | 71 | 0 | 85 | 580 | 0 | 1 | 0 | 281 | 347 | 2277
2 | 20 | 12 | 2140 | 550 | 362 | 71 | 0 | 85 | 541 | 0 | 2 | 0 | 117 | 412 | 2140
2 | 20 | 13 | 2165 | 550 | 558 | 74 | 0 | 85 | 509 | 0 | 3 | 0 | 0 | 386 | 2165
2 | 20 | 14 | 2126 | 550 | 643 | 84 | 0 | 85 | 433 | 0 | 3 | 0 | 0 | 328 | 2126
2 | 20 | 15 | 2132 | 550 | 538 | 113 | 0 | 85 | 290 | 0 | 3 | 0 | 322 | 231 | 2132
2 | 20 | 16 | 2177 | 550 | 1136 | 148 | 0 | 85 | 120 | 0 | 2 | 0 | 0 | 136 | 2177
2 | 20 | 17 | 2225 | 550 | 1427 | 148 | 0 | 85 | 13 | 0 | 2 | 0 | 0 | 0 | 2225
2 | 20 | 18 | 2279 | 550 | 1495 | 148 | 0 | 85 | 0 | 0 | 2 | 0 | 0 | -1 | 2279
2 | 20 | 19 | 2242 | 550 | 1457 | 148 | 0 | 85 | 0 | 0 | 2 | 0 | 0 | 0 | 2242
2 | 20 | 20 | 2189 | 550 | 1405 | 148 | 0 | 85 | 0 | 0 | 1 | 0 | 0 | 0 | 2189
2 | 20 | 21 | 2105 | 550 | 1321 | 148 | 0 | 85 | 0 | 0 | 2 | 0 | 0 | -1 | 2105
2 | 20 | 22 | 1938 | 550 | 1154 | 148 | 0 | 85 | 0 | 0 | 2 | 0 | 0 | -1 | 1938
2 | 20 | 23 | 1810 | 550 | 1025 | 148 | 0 | 85 | 0 | 0 | 2 | 0 | 0 | 0 | 1810
2 | 21 | 0 | 1659 | 550 | 874 | 148 | 0 | 85 | 0 | 0 | 2 | 0 | 0 | 0 | 1659
2 | 21 | 1 | 1595 | 550 | 810 | 148 | 0 | 85 | 0 | 0 | 2 | 0 | 0 | 0 | 1595
2 | 21 | 2 | 1597 | 550 | 811 | 148 | 0 | 85 | 0 | 0 | 3 | 0 | 0 | 0 | 1597
2 | 21 | 3 | 1591 | 550 | 805 | 148 | 0 | 85 | 0 | 0 | 3 | 0 | 0 | 0 | 1591
2 | 21 | 4 | 1584 | 550 | 797 | 148 | 0 | 85 | 0 | 0 | 3 | 0 | 0 | 1 | 1584
2 | 21 | 5 | 1626 | 550 | 840 | 148 | 0 | 85 | 0 | 0 | 3 | 0 | 0 | 0 | 1626
2 | 21 | 6 | 1855 | 550 | 1104 | 113 | 0 | 85 | 1 | 0 | 2 | 0 | 0 | 0 | 1855
2 | 21 | 7 | 2072 | 550 | 1301 | 84 | 0 | 85 | 50 | 0 | 2 | 0 | 0 | 0 | 2072
2 | 21 | 8 | 2287 | 550 | 1364 | 74 | 0 | 85 | 211 | 0 | 2 | 0 | 0 | 1 | 2287
2 | 21 | 9 | 2362 | 550 | 1276 | 71 | 0 | 85 | 378 | 0 | 2 | 0 | 0 | 0 | 2362
2 | 21 | 10 | 2281 | 550 | 1066 | 71 | 0 | 85 | 461 | 0 | 2 | 0 | 0 | 46 | 2281
2 | 21 | 11 | 2222 | 550 | 771 | 71 | 0 | 85 | 491 | 0 | 2 | 0 | 0 | 252 | 2222
2 | 21 | 12 | 2091 | 550 | 625 | 71 | 0 | 85 | 403 | 0 | 2 | 0 | 0 | 355 | 2091
2 | 21 | 13 | 2141 | 550 | 746 | 74 | 0 | 85 | 372 | 0 | 2 | 0 | 0 | 312 | 2141
2 | 21 | 14 | 2098 | 550 | 802 | 84 | 0 | 85 | 340 | 0 | 3 | 0 | 0 | 234 | 2098
2 | 21 | 15 | 2079 | 550 | 905 | 113 | 0 | 85 | 229 | 0 | 3 | 0 | 0 | 194 | 2079
2 | 21 | 16 | 2115 | 550 | 1148 | 148 | 0 | 85 | 101 | 0 | 2 | 0 | 0 | 81 | 2115
2 | 21 | 17 | 2163 | 550 | 1365 | 148 | 0 | 85 | 13 | 0 | 2 | 0 | 0 | 0 | 2163
2 | 21 | 18 | 2213 | 550 | 1429 | 148 | 0 | 85 | 0 | 0 | 2 | 0 | 0 | -1 | 2213
2 | 21 | 19 | 2180 | 550 | 1396 | 148 | 0 | 85 | 0 | 0 | 1 | 0 | 0 | 0 | 2180
2 | 21 | 20 | 2125 | 550 | 1340 | 148 | 0 | 85 | 0 | 0 | 1 | 0 | 0 | 1 | 2125
2 | 21 | 21 | 2023 | 550 | 1239 | 148 | 0 | 85 | 0 | 0 | 2 | 0 | 0 | -1 | 2023
2 | 21 | 22 | 1897 | 550 | 1112 | 148 | 0 | 85 | 0 | 0 | 2 | 0 | 0 | 0 | 1897
2 | 21 | 23 | 1799 | 550 | 1013 | 148 | 0 | 85 | 0 | 0 | 3 | 0 | 0 | 0 | 1799
2 | 22 | 0 | 1643 | 550 | 858 | 148 | 0 | 85 | 0 | 0 | 3 | 0 | 0 | -1 | 1643
2 | 22 | 1 | 1571 | 550 | 787 | 148 | 0 | 85 | 0 | 0 | 2 | 0 | 0 | -1 | 1571
2 | 22 | 2 | 1562 | 550 | 777 | 148 | 0 | 85 | 0 | 0 | 2 | 0 | 0 | 0 | 1562
2 | 22 | 3 | 1548 | 550 | 762 | 148 | 0 | 85 | 0 | 0 | 3 | 0 | 0 | 0 | 1548
2 | 22 | 4 | 1510 | 550 | 723 | 148 | 0 | 85 | 0 | 0 | 4 | 0 | 0 | 0 | 1510
2 | 22 | 5 | 1491 | 550 | 702 | 148 | 0 | 85 | 0 | 0 | 7 | 0 | 0 | -1 | 1491
2 | 22 | 6 | 1600 | 550 | 846 | 113 | 0 | 85 | 1 | 0 | 5 | 0 | 0 | 0 | 1600
2 | 22 | 7 | 1738 | 550 | 921 | 84 | 0 | 85 | 68 | 0 | 4 | 0 | 0 | 26 | 1738
2 | 22 | 8 | 1892 | 550 | 849 | 74 | 0 | 85 | 258 | 0 | 5 | 0 | 0 | 71 | 1892
2 | 22 | 9 | 1961 | 550 | 534 | 71 | 0 | 85 | 464 | 0 | 6 | 0 | 0 | 251 | 1961
2 | 22 | 10 | 1908 | 550 | 362 | 71 | 0 | 85 | 567 | 0 | 7 | 0 | 26 | 240 | 1908
2 | 22 | 11 | 1899 | 550 | 362 | 71 | 0 | 85 | 539 | 0 | 8 | 0 | 26 | 258 | 1899
2 | 22 | 12 | 1854 | 550 | 362 | 71 | 0 | 85 | 476 | 0 | 8 | 0 | 25 | 277 | 1854
2 | 22 | 13 | 1834 | 550 | 362 | 74 | 0 | 85 | 466 | 0 | 8 | 0 | 25 | 264 | 1834
2 | 22 | 14 | 1782 | 550 | 362 | 84 | 0 | 85 | 352 | 0 | 7 | 0 | 24 | 318 | 1782
2 | 22 | 15 | 1789 | 550 | 362 | 113 | 0 | 85 | 241 | 0 | 6 | 0 | 81 | 351 | 1789
2 | 22 | 16 | 1828 | 550 | 636 | 148 | 0 | 85 | 103 | 0 | 5 | 0 | 0 | 301 | 1828
2 | 22 | 17 | 1937 | 550 | 1047 | 148 | 0 | 85 | 13 | 0 | 5 | 0 | 0 | 89 | 1937
2 | 22 | 18 | 2034 | 550 | 1194 | 148 | 0 | 85 | 0 | 0 | 4 | 0 | 0 | 53 | 2034
2 | 22 | 19 | 2038 | 550 | 1206 | 148 | 0 | 85 | 0 | 0 | 3 | 0 | 0 | 46 | 2038
2 | 22 | 20 | 2010 | 550 | 1180 | 148 | 0 | 85 | 0 | 0 | 3 | 0 | 0 | 44 | 2010
2 | 22 | 21 | 1934 | 550 | 1085 | 148 | 0 | 85 | 0 | 0 | 3 | 0 | 0 | 63 | 1934
2 | 22 | 22 | 1813 | 550 | 996 | 148 | 0 | 85 | 0 | 0 | 3 | 0 | 0 | 31 | 1813
2 | 22 | 23 | 1712 | 550 | 506 | 148 | 0 | 85 | 0 | 0 | 1 | 0 | 422 | 0 | 1712
2 | 23 | 0 | 1597 | 550 | 765 | 148 | 0 | 85 | 0 | 0 | 2 | 0 | 0 | 47 | 1597
2 | 23 | 1 | 1532 | 550 | 723 | 148 | 0 | 85 | 0 | 0 | 1 | 0 | 0 | 25 | 1532
2 | 23 | 2 | 1521 | 550 | 698 | 148 | 0 | 85 | 0 | 0 | 1 | 0 | 0 | 39 | 1521
2 | 23 | 3 | 1516 | 550 | 730 | 148 | 0 | 85 | 0 | 0 | 1 | 0 | 0 | 2 | 1516
2 | 23 | 4 | 1469 | 550 | 642 | 148 | 0 | 85 | 0 | 0 | 1 | 0 | 0 | 43 | 1469
2 | 23 | 5 | 1442 | 550 | 617 | 148 | 0 | 85 | 0 | 0 | 1 | 0 | 0 | 41 | 1442
2 | 23 | 6 | 1512 | 550 | 747 | 113 | 0 | 85 | 1 | 0 | 1 | 0 | 0 | 15 | 1512
2 | 23 | 7 | 1632 | 550 | 807 | 84 | 0 | 85 | 61 | 0 | 1 | 0 | 0 | 44 | 1632
2 | 23 | 8 | 1735 | 550 | 672 | 74 | 0 | 85 | 253 | 0 | 0 | 0 | 0 | 101 | 1735
2 | 23 | 9 | 1758 | 550 | 379 | 71 | 0 | 85 | 482 | 0 | 0 | 0 | -20 | 211 | 1758
2 | 23 | 10 | 1727 | 550 | 376 | 71 | 0 | 85 | 616 | 0 | 0 | 0 | -383 | 412 | 1727
2 | 23 | 11 | 1646 | 550 | 366 | 71 | 0 | 85 | 646 | 0 | 1 | 0 | -439 | 366 | 1646
2 | 23 | 12 | 1578 | 550 | 362 | 71 | 0 | 85 | 638 | 0 | 1 | 0 | -440 | 311 | 1578
2 | 23 | 13 | 1524 | 550 | 362 | 74 | 0 | 85 | 620 | 0 | 1 | 0 | -441 | 273 | 1524
2 | 23 | 14 | 1469 | 550 | 362 | 84 | 0 | 85 | 513 | 0 | 1 | 0 | -442 | 316 | 1469
2 | 23 | 15 | 1465 | 550 | 362 | 113 | 0 | 85 | 340 | 0 | 1 | 0 | -159 | 173 | 1465
2 | 23 | 16 | 1552 | 550 | 489 | 148 | 0 | 85 | 140 | 0 | 0 | 0 | 0 | 140 | 1552
2 | 23 | 17 | 1734 | 550 | 929 | 148 | 0 | 85 | 16 | 0 | 0 | 0 | 0 | 6 | 1734
2 | 23 | 18 | 1879 | 550 | 1096 | 148 | 0 | 85 | 0 | 0 | 1 | 0 | 0 | -1 | 1879
2 | 23 | 19 | 1887 | 550 | 1104 | 148 | 0 | 85 | 0 | 0 | 1 | 0 | 0 | -1 | 1887
2 | 23 | 20 | 1880 | 550 | 1096 | 148 | 0 | 85 | 0 | 0 | 1 | 0 | 0 | 0 | 1880
2 | 23 | 21 | 1829 | 550 | 1044 | 148 | 0 | 85 | 0 | 0 | 2 | 0 | 0 | 0 | 1829
2 | 23 | 22 | 1710 | 550 | 923 | 148 | 0 | 85 | 0 | 0 | 4 | 0 | 0 | 0 | 1710
2 | 23 | 23 | 1620 | 550 | 828 | 148 | 0 | 85 | 0 | 0 | 4 | 0 | 0 | 5 | 1620
2 | 24 | 0 | 1511 | 550 | 723 | 148 | 0 | 85 | 0 | 0 | 6 | 0 | 0 | -1 | 1511
2 | 24 | 1 | 1453 | 550 | 362 | 148 | 0 | 85 | 0 | 0 | 6 | 0 | 303 | -1 | 1453
2 | 24 | 2 | 1456 | 550 | 667 | 148 | 0 | 85 | 0 | 0 | 6 | 0 | 0 | 0 | 1456
2 | 24 | 3 | 1454 | 550 | 666 | 148 | 0 | 85 | 0 | 0 | 5 | 0 | 0 | 0 | 1454
2 | 24 | 4 | 1429 | 550 | 642 | 148 | 0 | 85 | 0 | 0 | 4 | 0 | 0 | 0 | 1429
2 | 24 | 5 | 1439 | 550 | 652 | 148 | 0 | 85 | 0 | 0 | 4 | 0 | 0 | 0 | 1439
2 | 24 | 6 | 1552 | 550 | 793 | 113 | 0 | 85 | 1 | 0 | 4 | 0 | 0 | 6 | 1552
2 | 24 | 7 | 1728 | 550 | 940 | 84 | 0 | 85 | 64 | 0 | 4 | 0 | 0 | 1 | 1728
2 | 24 | 8 | 1934 | 550 | 989 | 74 | 0 | 85 | 211 | 0 | 4 | 0 | 0 | 21 | 1934
2 | 24 | 9 | 2059 | 550 | 908 | 71 | 0 | 85 | 282 | 0 | 5 | 0 | 0 | 158 | 2059
2 | 24 | 10 | 2048 | 550 | 633 | 71 | 0 | 85 | 351 | 0 | 4 | 0 | 0 | 354 | 2048
2 | 24 | 11 | 2018 | 550 | 362 | 71 | 0 | 85 | 382 | 0 | 4 | 0 | 28 | 536 | 2018
2 | 24 | 12 | 1931 | 550 | 362 | 71 | 0 | 85 | 382 | 0 | 5 | 0 | 27 | 449 | 1931
2 | 24 | 13 | 1906 | 550 | 362 | 74 | 0 | 85 | 456 | 0 | 5 | 0 | 26 | 348 | 1906
2 | 24 | 14 | 1825 | 550 | 362 | 84 | 0 | 85 | 417 | 0 | 4 | 0 | 25 | 298 | 1825
2 | 24 | 15 | 1787 | 550 | 362 | 113 | 0 | 85 | 304 | 0 | 6 | 0 | 117 | 250 | 1787
2 | 24 | 16 | 1833 | 550 | 635 | 148 | 0 | 85 | 134 | 0 | 9 | 0 | 0 | 272 | 1833
2 | 24 | 17 | 1979 | 550 | 1088 | 148 | 0 | 85 | 17 | 0 | 9 | 0 | 0 | 82 | 1979
2 | 24 | 18 | 2098 | 550 | 1263 | 148 | 0 | 85 | 0 | 0 | 9 | 0 | 0 | 43 | 2098
2 | 24 | 19 | 2087 | 550 | 1264 | 148 | 0 | 85 | 0 | 0 | 9 | 0 | 0 | 31 | 2087
2 | 24 | 20 | 2056 | 550 | 1233 | 148 | 0 | 85 | 0 | 0 | 7 | 0 | 0 | 33 | 2056
2 | 24 | 21 | 1957 | 550 | 1144 | 148 | 0 | 85 | 0 | 0 | 7 | 0 | 0 | 23 | 1957
2 | 24 | 22 | 1797 | 550 | 1008 | 148 | 0 | 85 | 0 | 0 | 6 | 0 | 0 | 0 | 1797
2 | 24 | 23 | 1670 | 550 | 881 | 148 | 0 | 85 | 0 | 0 | 6 | 0 | 0 | 0 | 1670
2 | 25 | 0 | 1533 | 550 | 745 | 148 | 0 | 85 | 0 | 0 | 5 | 0 | 0 | 0 | 1533
2 | 25 | 1 | 1475 | 550 | 666 | 148 | 0 | 85 | 0 | 0 | 5 | 0 | 0 | 21 | 1475
2 | 25 | 2 | 1498 | 550 | 710 | 148 | 0 | 85 | 0 | 0 | 5 | 0 | 0 | 0 | 1498
2 | 25 | 3 | 1496 | 550 | 709 | 148 | 0 | 85 | 0 | 0 | 4 | 0 | 0 | 0 | 1496
2 | 25 | 4 | 1490 | 550 | 694 | 148 | 0 | 85 | 0 | 0 | 4 | 0 | 0 | 9 | 1490
2 | 25 | 5 | 1560 | 550 | 767 | 148 | 0 | 85 | 0 | 0 | 3 | 0 | 0 | 7 | 1560
2 | 25 | 6 | 1798 | 550 | 1041 | 113 | 0 | 85 | 1 | 0 | 3 | 0 | 0 | 5 | 1798
2 | 25 | 7 | 2041 | 550 | 1241 | 84 | 0 | 85 | 70 | 0 | 4 | 0 | 0 | 7 | 2041
2 | 25 | 8 | 2255 | 550 | 1282 | 74 | 0 | 85 | 260 | 0 | 4 | 0 | 0 | 0 | 2255
2 | 25 | 9 | 2312 | 550 | 928 | 71 | 0 | 85 | 498 | 0 | 2 | 0 | 0 | 178 | 2312
2 | 25 | 10 | 2223 | 550 | 362 | 71 | 0 | 85 | 653 | 0 | 2 | 0 | 33 | 467 | 2223
2 | 25 | 11 | 2132 | 550 | 362 | 71 | 0 | 85 | 696 | 0 | 1 | 0 | 31 | 336 | 2132
2 | 25 | 12 | 1955 | 550 | 402 | 71 | 0 | 85 | 783 | 0 | 0 | 0 | -439 | 503 | 1955
2 | 25 | 13 | 1977 | 550 | 404 | 74 | 0 | 85 | 797 | 0 | 0 | 0 | -429 | 496 | 1977
2 | 25 | 14 | 1910 | 550 | 397 | 84 | 0 | 85 | 661 | 0 | 0 | 0 | -345 | 478 | 1910
2 | 25 | 15 | 1860 | 550 | 362 | 113 | 0 | 85 | 434 | 0 | 0 | 0 | 25 | 291 | 1860
2 | 25 | 16 | 1913 | 550 | 866 | 148 | 0 | 85 | 184 | 0 | 0 | 0 | 0 | 80 | 1913
2 | 25 | 17 | 1988 | 550 | 1112 | 148 | 0 | 85 | 23 | 0 | 0 | 0 | 0 | 70 | 1988
2 | 25 | 18 | 2082 | 550 | 1256 | 148 | 0 | 85 | 0 | 0 | 0 | 0 | 0 | 43 | 2082
2 | 25 | 19 | 2058 | 550 | 1204 | 148 | 0 | 85 | 0 | 0 | 1 | 0 | 0 | 70 | 2058
2 | 25 | 20 | 2002 | 550 | 697 | 148 | 0 | 85 | 0 | 0 | 1 | 0 | 422 | 99 | 2002
2 | 25 | 21 | 1907 | 550 | 1022 | 148 | 0 | 85 | 0 | 0 | 1 | 0 | 0 | 101 | 1907
2 | 25 | 22 | 1755 | 550 | 860 | 148 | 0 | 85 | 0 | 0 | 1 | 0 | 0 | 111 | 1755
2 | 25 | 23 | 1621 | 550 | 720 | 148 | 0 | 85 | 0 | 0 | 0 | 0 | 0 | 118 | 1621
2 | 26 | 0 | 1480 | 550 | 574 | 148 | 0 | 85 | 0 | 0 | 0 | 0 | 0 | 123 | 1480
2 | 26 | 1 | 1421 | 550 | 510 | 148 | 0 | 85 | 0 | 0 | 0 | 0 | 0 | 128 | 1421
2 | 26 | 2 | 1432 | 550 | 526 | 148 | 0 | 85 | 0 | 0 | 0 | 0 | 0 | 123 | 1432
2 | 26 | 3 | 1438 | 550 | 534 | 148 | 0 | 85 | 0 | 0 | 0 | 0 | 0 | 121 | 1438
2 | 26 | 4 | 1426 | 550 | 519 | 148 | 0 | 85 | 0 | 0 | 0 | 0 | 0 | 124 | 1426
2 | 26 | 5 | 1459 | 550 | 554 | 148 | 0 | 85 | 0 | 0 | 3 | 0 | 0 | 119 | 1459
2 | 26 | 6 | 1648 | 550 | 601 | 113 | 0 | 85 | 2 | 0 | 4 | 0 | 192 | 101 | 1648
2 | 26 | 7 | 1838 | 550 | 955 | 84 | 0 | 85 | 70 | 0 | 4 | 0 | 0 | 90 | 1838
2 | 26 | 8 | 2005 | 550 | 524 | 74 | 0 | 85 | 274 | 0 | 3 | 0 | 393 | 102 | 2005
2 | 26 | 9 | 2084 | 550 | 533 | 71 | 0 | 85 | 524 | 0 | 5 | 0 | 0 | 316 | 2084
2 | 26 | 10 | 2036 | 550 | 362 | 71 | 0 | 85 | 619 | 0 | 5 | 0 | 29 | 315 | 2036
2 | 26 | 11 | 1963 | 550 | 403 | 71 | 0 | 85 | 688 | 0 | 4 | 0 | -210 | 372 | 1963
2 | 26 | 12 | 1823 | 550 | 387 | 71 | 0 | 85 | 706 | 0 | 4 | 0 | -439 | 459 | 1823
2 | 26 | 13 | 1857 | 550 | 390 | 74 | 0 | 85 | 668 | 0 | 3 | 0 | -439 | 526 | 1857
2 | 26 | 14 | 1799 | 550 | 384 | 84 | 0 | 85 | 582 | 0 | 3 | 0 | -434 | 545 | 1799
2 | 26 | 15 | 1752 | 550 | 362 | 113 | 0 | 85 | 405 | 0 | 4 | 0 | 23 | 210 | 1752
2 | 26 | 16 | 1796 | 550 | 632 | 148 | 0 | 85 | 175 | 0 | 2 | 0 | 0 | 204 | 1796
2 | 26 | 17 | 1849 | 550 | 1036 | 148 | 0 | 85 | 23 | 0 | 1 | 0 | 0 | 6 | 1849
2 | 26 | 18 | 1924 | 550 | 1126 | 148 | 0 | 85 | 0 | 0 | 1 | 0 | 0 | 14 | 1924
2 | 26 | 19 | 1900 | 550 | 1092 | 148 | 0 | 85 | 0 | 0 | 0 | 0 | 0 | 25 | 1900
2 | 26 | 20 | 1854 | 550 | 1042 | 148 | 0 | 85 | 0 | 0 | 0 | 0 | 0 | 29 | 1854
2 | 26 | 21 | 1772 | 550 | 929 | 148 | 0 | 85 | 0 | 0 | 1 | 0 | 0 | 59 | 1772
2 | 26 | 22 | 1647 | 550 | 767 | 148 | 0 | 85 | 0 | 0 | 1 | 0 | 0 | 96 | 1647
2 | 26 | 23 | 1528 | 550 | 642 | 148 | 0 | 85 | 0 | 0 | 2 | 0 | 0 | 101 | 1528
2 | 27 | 0 | 1392 | 550 | 508 | 148 | 0 | 85 | 0 | 0 | 3 | 0 | 0 | 98 | 1392
2 | 27 | 1 | 1370 | 550 | 499 | 148 | 0 | 85 | 0 | 0 | 3 | 0 | 0 | 85 | 1370
2 | 27 | 2 | 1397 | 550 | 526 | 148 | 0 | 85 | 0 | 0 | 3 | 0 | 0 | 85 | 1397
2 | 27 | 3 | 1414 | 550 | 571 | 148 | 0 | 85 | 0 | 0 | 3 | 0 | 0 | 57 | 1414
2 | 27 | 4 | 1419 | 550 | 594 | 148 | 0 | 85 | 0 | 0 | 3 | 0 | 0 | 39 | 1419
2 | 27 | 5 | 1460 | 550 | 488 | 148 | 0 | 85 | 0 | 0 | 3 | 0 | 0 | 186 | 1460
2 | 27 | 6 | 1666 | 550 | 896 | 113 | 0 | 85 | 2 | 0 | 3 | 0 | 0 | 17 | 1666
2 | 27 | 7 | 1832 | 550 | 1006 | 84 | 0 | 85 | 85 | 0 | 2 | 0 | 0 | 20 | 1832
2 | 27 | 8 | 1986 | 550 | 943 | 74 | 0 | 85 | 314 | 0 | 1 | 0 | 0 | 19 | 1986
2 | 27 | 9 | 2045 | 550 | 362 | 71 | 0 | 85 | 596 | 0 | 1 | 0 | 29 | 351 | 2045
2 | 27 | 10 | 1965 | 550 | 403 | 71 | 0 | 85 | 786 | 0 | 2 | 0 | -352 | 420 | 1965
2 | 27 | 11 | 1905 | 550 | 396 | 71 | 0 | 85 | 884 | 0 | 2 | 0 | -439 | 356 | 1905
2 | 27 | 12 | 1768 | 550 | 380 | 71 | 0 | 85 | 898 | 0 | 1 | 0 | -439 | 222 | 1768
2 | 27 | 13 | 1780 | 550 | 382 | 74 | 0 | 85 | 832 | 0 | 1 | 0 | -439 | 295 | 1780
2 | 27 | 14 | 1731 | 550 | 376 | 84 | 0 | 85 | 683 | 0 | 1 | 0 | -352 | 304 | 1731
2 | 27 | 15 | 1707 | 550 | 362 | 113 | 0 | 85 | 432 | 0 | 1 | 0 | 22 | 142 | 1707
2 | 27 | 16 | 1740 | 550 | 683 | 148 | 0 | 85 | 157 | 0 | 0 | 0 | 0 | 117 | 1740
2 | 27 | 17 | 1798 | 550 | 901 | 148 | 0 | 85 | 17 | 0 | 0 | 0 | 0 | 97 | 1798
2 | 27 | 18 | 1868 | 550 | 1011 | 148 | 0 | 85 | 0 | 0 | 0 | 0 | 0 | 74 | 1868
2 | 27 | 19 | 1834 | 550 | 991 | 148 | 0 | 85 | 0 | 0 | 0 | 0 | 0 | 60 | 1834
2 | 27 | 20 | 1770 | 550 | 918 | 148 | 0 | 85 | 0 | 0 | 0 | 0 | 0 | 69 | 1770
2 | 27 | 21 | 1695 | 550 | 867 | 148 | 0 | 85 | 0 | 0 | 0 | 0 | 0 | 45 | 1695
2 | 27 | 22 | 1562 | 550 | 473 | 148 | 0 | 85 | 0 | 0 | 0 | 0 | 269 | 37 | 1562
2 | 27 | 23 | 1447 | 550 | 619 | 148 | 0 | 85 | 0 | 0 | 0 | 0 | 0 | 45 | 1447
2 | 28 | 0 | 1324 | 550 | 488 | 148 | 0 | 85 | 0 | 0 | 0 | 0 | 0 | 53 | 1324
2 | 28 | 1 | 1281 | 550 | 460 | 148 | 0 | 85 | 0 | 0 | 1 | 0 | 0 | 37 | 1281
2 | 28 | 2 | 1308 | 550 | 444 | 148 | 0 | 85 | 0 | 0 | 1 | 0 | 81 | -1 | 1308
2 | 28 | 3 | 1338 | 550 | 530 | 148 | 0 | 85 | 0 | 0 | 1 | 0 | 0 | 24 | 1338
2 | 28 | 4 | 1341 | 550 | 533 | 148 | 0 | 85 | 0 | 0 | 2 | 0 | 0 | 23 | 1341
2 | 28 | 5 | 1368 | 550 | 562 | 148 | 0 | 85 | 0 | 0 | 1 | 0 | 0 | 22 | 1368
2 | 28 | 6 | 1498 | 550 | 726 | 113 | 0 | 85 | 2 | 0 | 1 | 0 | 0 | 21 | 1498
2 | 28 | 7 | 1681 | 550 | 467 | 84 | 0 | 85 | 51 | 0 | 1 | 0 | 419 | 24 | 1681
2 | 28 | 8 | 1896 | 550 | 994 | 74 | 0 | 85 | 157 | 0 | 2 | 0 | 0 | 34 | 1896
2 | 28 | 9 | 1973 | 550 | 986 | 71 | 0 | 85 | 257 | 0 | 1 | 0 | 0 | 23 | 1973
2 | 28 | 10 | 1948 | 550 | 980 | 71 | 0 | 85 | 256 | 0 | 1 | 0 | 0 | 5 | 1948
2 | 28 | 11 | 1899 | 550 | 803 | 71 | 0 | 85 | 237 | 0 | 1 | 0 | 0 | 152 | 1899
2 | 28 | 12 | 1788 | 550 | 362 | 71 | 0 | 85 | 206 | 0 | 1 | 0 | 360 | 153 | 1788
2 | 28 | 13 | 1850 | 550 | 773 | 74 | 0 | 85 | 201 | 0 | 1 | 0 | 0 | 166 | 1850
2 | 28 | 14 | 1833 | 550 | 781 | 84 | 0 | 85 | 160 | 0 | 0 | 0 | 0 | 173 | 1833
2 | 28 | 15 | 1818 | 550 | 744 | 113 | 0 | 85 | 144 | 0 | 0 | 0 | 0 | 182 | 1818
2 | 28 | 16 | 1822 | 550 | 896 | 148 | 0 | 85 | 83 | 0 | 0 | 0 | 0 | 60 | 1822
2 | 28 | 17 | 1793 | 550 | 507 | 148 | 0 | 85 | 16 | 0 | 0 | 0 | 422 | 65 | 1793
2 | 28 | 18 | 1805 | 550 | 959 | 148 | 0 | 85 | 0 | 0 | 1 | 0 | 0 | 62 | 1805
2 | 28 | 19 | 1753 | 550 | 902 | 148 | 0 | 85 | 0 | 0 | 1 | 0 | 0 | 67 | 1753
2 | 28 | 20 | 1704 | 550 | 826 | 148 | 0 | 85 | 0 | 0 | 1 | 0 | 0 | 94 | 1704
2 | 28 | 21 | 1612 | 550 | 709 | 148 | 0 | 85 | 0 | 0 | 1 | 0 | 0 | 119 | 1612
2 | 28 | 22 | 1519 | 550 | 617 | 148 | 0 | 85 | 0 | 0 | 1 | 0 | 0 | 118 | 1519
2 | 28 | 23 | 1424 | 550 | 533 | 148 | 0 | 85 | 0 | 0 | 1 | 0 | 0 | 107 | 1424
3 | 1 | 0 | 1511 | 550 | 620 | 182 | 0 | 85 | 0 | 0 | 1 | 0 | 0 | 73 | 1511
3 | 1 | 1 | 1487 | 550 | 610 | 182 | 0 | 85 | 0 | 0 | 1 | 0 | 0 | 59 | 1487
3 | 1 | 2 | 1508 | 550 | 645 | 182 | 0 | 85 | 0 | 0 | 1 | 0 | 0 | 45 | 1508
3 | 1 | 3 | 1517 | 550 | 651 | 182 | 0 | 85 | 0 | 0 | 0 | 0 | 0 | 49 | 1517
3 | 1 | 4 | 1502 | 550 | 666 | 182 | 0 | 85 | 0 | 0 | 1 | 0 | 0 | 18 | 1502
3 | 1 | 5 | 1486 | 550 | 647 | 182 | 0 | 85 | 0 | 0 | 0 | 0 | 0 | 22 | 1486
3 | 1 | 6 | 1502 | 550 | 538 | 147 | 0 | 85 | 3 | 0 | 0 | 0 | 148 | 31 | 1502
3 | 1 | 7 | 1558 | 550 | 701 | 106 | 0 | 85 | 68 | 0 | 0 | 0 | 0 | 48 | 1558
3 | 1 | 8 | 1634 | 550 | 362 | 92 | 0 | 85 | 198 | 0 | 0 | 0 | 86 | 261 | 1634
3 | 1 | 9 | 1643 | 550 | 366 | 89 | 0 | 85 | 339 | 0 | 0 | 0 | -20 | 234 | 1643
3 | 1 | 10 | 1597 | 550 | 362 | 89 | 0 | 85 | 542 | 0 | 0 | 0 | -439 | 408 | 1597
3 | 1 | 11 | 1548 | 550 | 362 | 89 | 0 | 85 | 721 | 0 | 0 | 0 | -440 | 181 | 1548
3 | 1 | 12 | 1508 | 550 | 362 | 89 | 0 | 85 | 776 | -60 | 0 | 0 | -441 | 147 | 1508
3 | 1 | 13 | 1486 | 550 | 362 | 92 | 0 | 85 | 752 | -58 | 1 | 0 | -441 | 143 | 1486
3 | 1 | 14 | 1472 | 550 | 362 | 106 | 0 | 85 | 645 | 0 | 1 | 0 | -442 | 165 | 1472
3 | 1 | 15 | 1453 | 550 | 362 | 147 | 0 | 85 | 430 | 0 | 1 | 0 | -359 | 237 | 1453
3 | 1 | 16 | 1464 | 550 | 362 | 182 | 0 | 85 | 185 | 0 | 2 | 0 | 37 | 61 | 1464
3 | 1 | 17 | 1505 | 550 | 362 | 182 | 0 | 85 | 23 | 0 | 1 | 0 | 274 | 28 | 1505
3 | 1 | 18 | 1570 | 550 | 362 | 182 | 0 | 85 | 0 | 0 | 2 | 0 | 390 | -1 | 1570
3 | 1 | 19 | 1569 | 550 | 701 | 182 | 0 | 85 | 0 | 0 | 2 | 0 | 0 | 49 | 1569
3 | 1 | 20 | 1550 | 550 | 659 | 182 | 0 | 85 | 0 | 0 | 1 | 0 | 0 | 73 | 1550
3 | 1 | 21 | 1515 | 550 | 619 | 182 | 0 | 85 | 0 | 0 | 1 | 0 | 0 | 78 | 1515
3 | 1 | 22 | 1469 | 550 | 486 | 182 | 0 | 85 | 0 | 0 | 1 | 0 | 0 | 165 | 1469
3 | 1 | 23 | 1418 | 550 | 362 | 182 | 0 | 85 | 0 | 0 | 1 | 0 | 102 | 136 | 1418
3 | 2 | 0 | 1360 | 550 | 450 | 182 | 0 | 85 | 0 | 0 | 0 | 0 | 0 | 93 | 1360
3 | 2 | 1 | 1338 | 550 | 370 | 182 | 0 | 85 | 0 | 0 | 0 | 0 | 151 | 0 | 1338
3 | 2 | 2 | 1362 | 550 | 450 | 182 | 0 | 85 | 0 | 0 | 1 | 0 | 95 | -1 | 1362
3 | 2 | 3 | 1390 | 550 | 487 | 182 | 0 | 85 | 0 | 0 | 1 | 0 | 0 | 85 | 1390
3 | 2 | 4 | 1379 | 550 | 500 | 182 | 0 | 85 | 0 | 0 | 1 | 0 | 0 | 61 | 1379
3 | 2 | 5 | 1344 | 550 | 457 | 182 | 0 | 85 | 0 | 0 | 1 | 0 | 0 | 69 | 1344
3 | 2 | 6 | 1337 | 550 | 481 | 147 | 0 | 85 | 3 | 0 | 1 | 0 | 0 | 70 | 1337
3 | 2 | 7 | 1392 | 550 | 533 | 106 | 0 | 85 | 53 | 0 | 1 | 0 | 0 | 64 | 1392
3 | 2 | 8 | 1475 | 550 | 558 | 92 | 0 | 85 | 118 | 0 | 1 | 0 | 0 | 71 | 1475
3 | 2 | 9 | 1516 | 550 | 362 | 89 | 0 | 85 | 147 | 0 | 0 | 0 | 74 | 209 | 1516
3 | 2 | 10 | 1517 | 550 | 362 | 89 | 0 | 85 | 180 | 0 | 0 | 0 | 18 | 233 | 1517
3 | 2 | 11 | 1509 | 550 | 362 | 89 | 0 | 85 | 210 | 0 | 0 | 0 | -18 | 231 | 1509
3 | 2 | 12 | 1495 | 550 | 362 | 89 | 0 | 85 | 187 | 0 | 0 | 0 | -18 | 240 | 1495
3 | 2 | 13 | 1493 | 550 | 362 | 92 | 0 | 85 | 203 | 0 | 0 | 0 | -18 | 219 | 1493
3 | 2 | 14 | 1482 | 550 | 362 | 106 | 0 | 85 | 187 | 0 | 0 | 0 | -41 | 233 | 1482
3 | 2 | 15 | 1485 | 550 | 362 | 147 | 0 | 85 | 166 | 0 | 0 | 0 | 18 | 157 | 1485
3 | 2 | 16 | 1504 | 550 | 466 | 182 | 0 | 85 | 89 | 0 | 0 | 0 | 106 | 26 | 1504
3 | 2 | 17 | 1550 | 550 | 712 | 182 | 0 | 85 | 15 | 0 | 1 | 0 | 0 | 5 | 1550
3 | 2 | 18 | 1587 | 550 | 769 | 182 | 0 | 85 | 0 | 0 | 1 | 0 | 0 | 0 | 1587
3 | 2 | 19 | 1578 | 550 | 721 | 182 | 0 | 85 | 0 | 0 | 1 | 0 | 0 | 39 | 1578
3 | 2 | 20 | 1552 | 550 | 670 | 182 | 0 | 85 | 0 | 0 | 0 | 0 | 0 | 65 | 1552
3 | 2 | 21 | 1510 | 550 | 362 | 182 | 0 | 85 | 0 | 0 | 0 | 0 | 249 | 82 | 1510
3 | 2 | 22 | 1451 | 550 | 488 | 182 | 0 | 85 | 0 | 0 | 0 | 0 | 0 | 146 | 1451
3 | 2 | 23 | 1406 | 550 | 362 | 182 | 0 | 85 | 0 | 0 | 1 | 0 | 179 | 47 | 1406
3 | 3 | 0 | 1349 | 550 | 362 | 182 | 0 | 85 | 0 | 0 | 1 | 0 | 53 | 116 | 1349
3 | 3 | 1 | 1335 | 550 | 362 | 182 | 0 | 85 | 0 | 0 | 3 | 0 | 15 | 138 | 1335
3 | 3 | 2 | 1368 | 550 | 362 | 182 | 0 | 85 | 0 | 0 | 5 | 0 | 53 | 131 | 1368
3 | 3 | 3 | 1400 | 550 | 362 | 182 | 0 | 85 | 0 | 0 | 5 | 0 | 85 | 131 | 1400
3 | 3 | 4 | 1397 | 550 | 454 | 182 | 0 | 85 | 0 | 0 | 4 | 0 | 0 | 122 | 1397
3 | 3 | 5 | 1410 | 550 | 478 | 182 | 0 | 85 | 0 | 0 | 3 | 0 | 0 | 112 | 1410
3 | 3 | 6 | 1490 | 550 | 611 | 147 | 0 | 85 | 3 | 0 | 4 | 0 | 0 | 90 | 1490
3 | 3 | 7 | 1645 | 550 | 788 | 106 | 0 | 85 | 35 | 0 | 4 | 0 | 0 | 77 | 1645
3 | 3 | 8 | 1858 | 550 | 1028 | 92 | 0 | 85 | 69 | 0 | 4 | 0 | 0 | 30 | 1858
3 | 3 | 9 | 2001 | 550 | 1155 | 89 | 0 | 85 | 98 | 0 | 7 | 0 | 0 | 17 | 2001
3 | 3 | 10 | 1992 | 550 | 1077 | 89 | 0 | 85 | 142 | 0 | 8 | 0 | 0 | 41 | 1992
3 | 3 | 11 | 1969 | 550 | 1038 | 89 | 0 | 85 | 124 | 0 | 8 | 0 | 0 | 75 | 1969
3 | 3 | 12 | 1869 | 550 | 866 | 89 | 0 | 85 | 144 | 0 | 9 | 0 | 0 | 126 | 1869
3 | 3 | 13 | 1911 | 550 | 867 | 92 | 0 | 85 | 211 | 0 | 9 | 0 | 0 | 97 | 1911
3 | 3 | 14 | 1896 | 550 | 758 | 106 | 0 | 85 | 270 | 0 | 9 | 0 | 0 | 118 | 1896
3 | 3 | 15 | 1914 | 550 | 820 | 147 | 0 | 85 | 221 | 0 | 9 | 0 | 0 | 82 | 1914
3 | 3 | 16 | 1937 | 550 | 943 | 182 | 0 | 85 | 99 | 0 | 7 | 0 | 0 | 71 | 1937
3 | 3 | 17 | 1928 | 550 | 1021 | 182 | 0 | 85 | 17 | 0 | 7 | 0 | 0 | 66 | 1928
3 | 3 | 18 | 1945 | 550 | 1049 | 182 | 0 | 85 | 0 | 0 | 8 | 0 | 0 | 71 | 1945
3 | 3 | 19 | 1899 | 550 | 997 | 182 | 0 | 85 | 0 | 0 | 7 | 0 | 0 | 78 | 1899
3 | 3 | 20 | 1852 | 550 | 958 | 182 | 0 | 85 | 0 | 0 | 7 | 0 | 0 | 70 | 1852
3 | 3 | 21 | 1787 | 550 | 878 | 182 | 0 | 85 | 0 | 0 | 7 | 0 | 0 | 85 | 1787
3 | 3 | 22 | 1703 | 550 | 788 | 182 | 0 | 85 | 0 | 0 | 5 | 0 | 0 | 93 | 1703
3 | 3 | 23 | 1633 | 550 | 716 | 182 | 0 | 85 | 0 | 0 | 4 | 0 | 0 | 96 | 1633
3 | 4 | 0 | 1563 | 550 | 646 | 182 | 0 | 85 | 0 | 0 | 3 | 0 | 0 | 97 | 1563
3 | 4 | 1 | 1527 | 550 | 612 | 182 | 0 | 85 | 0 | 0 | 2 | 0 | 0 | 96 | 1527
3 | 4 | 2 | 1541 | 550 | 631 | 182 | 0 | 85 | 0 | 0 | 3 | 0 | 0 | 90 | 1541
3 | 4 | 3 | 1561 | 550 | 647 | 182 | 0 | 85 | 0 | 0 | 4 | 0 | 0 | 93 | 1561
3 | 4 | 4 | 1565 | 550 | 645 | 182 | 0 | 85 | 0 | 0 | 2 | 0 | 0 | 101 | 1565
3 | 4 | 5 | 1587 | 550 | 668 | 182 | 0 | 85 | 0 | 0 | 2 | 0 | 0 | 100 | 1587
3 | 4 | 6 | 1679 | 550 | 838 | 147 | 0 | 85 | 3 | 0 | 1 | 0 | 0 | 55 | 1679
3 | 4 | 7 | 1854 | 550 | 1065 | 106 | 0 | 85 | 38 | 0 | 1 | 0 | 0 | 9 | 1854
3 | 4 | 8 | 2075 | 550 | 1267 | 92 | 0 | 85 | 72 | 0 | 1 | 0 | 0 | 8 | 2075
3 | 4 | 9 | 2201 | 550 | 1369 | 89 | 0 | 85 | 98 | 0 | 1 | 0 | 0 | 9 | 2201
3 | 4 | 10 | 2185 | 550 | 1323 | 89 | 0 | 85 | 109 | 0 | 1 | 0 | 0 | 28 | 2185
3 | 4 | 11 | 2140 | 550 | 1246 | 89 | 0 | 85 | 120 | 0 | 2 | 0 | 0 | 48 | 2140
3 | 4 | 12 | 2033 | 550 | 1120 | 89 | 0 | 85 | 106 | 0 | 3 | 0 | 0 | 80 | 2033
3 | 4 | 13 | 2094 | 550 | 1195 | 92 | 0 | 85 | 106 | 0 | 4 | 0 | 0 | 62 | 2094
3 | 4 | 14 | 2071 | 550 | 1174 | 106 | 0 | 85 | 101 | 0 | 5 | 0 | 0 | 50 | 2071
3 | 4 | 15 | 2037 | 550 | 1127 | 147 | 0 | 85 | 90 | 0 | 5 | 0 | 0 | 33 | 2037
3 | 4 | 16 | 2045 | 550 | 1178 | 182 | 0 | 85 | 45 | 0 | 6 | 0 | 0 | -1 | 2045
3 | 4 | 17 | 2013 | 550 | 1160 | 182 | 0 | 85 | 9 | 0 | 5 | 0 | 0 | 22 | 2013
3 | 4 | 18 | 2006 | 550 | 1140 | 182 | 0 | 85 | 0 | 0 | 4 | 0 | 0 | 45 | 2006
3 | 4 | 19 | 1951 | 550 | 1131 | 182 | 0 | 85 | 0 | 0 | 3 | 0 | 0 | 0 | 1951
3 | 4 | 20 | 1891 | 550 | 1073 | 182 | 0 | 85 | 0 | 0 | 2 | 0 | 0 | -1 | 1891
3 | 4 | 21 | 1818 | 550 | 999 | 182 | 0 | 85 | 0 | 0 | 1 | 0 | 0 | 1 | 1818
3 | 4 | 22 | 1711 | 550 | 893 | 182 | 0 | 85 | 0 | 0 | 1 | 0 | 0 | 0 | 1711
3 | 4 | 23 | 1627 | 550 | 809 | 182 | 0 | 85 | 0 | 0 | 1 | 0 | 0 | 0 | 1627
3 | 5 | 0 | 1544 | 550 | 725 | 182 | 0 | 85 | 0 | 0 | 2 | 0 | 0 | 0 | 1544
3 | 5 | 1 | 1508 | 550 | 690 | 182 | 0 | 85 | 0 | 0 | 1 | 0 | 0 | 0 | 1508
3 | 5 | 2 | 1516 | 550 | 698 | 182 | 0 | 85 | 0 | 0 | 1 | 0 | 0 | 0 | 1516
3 | 5 | 3 | 1535 | 550 | 718 | 182 | 0 | 85 | 0 | 0 | 0 | 0 | 0 | 0 | 1535
3 | 5 | 4 | 1534 | 550 | 717 | 182 | 0 | 85 | 0 | 0 | 0 | 0 | 0 | 0 | 1534
3 | 5 | 5 | 1544 | 550 | 727 | 182 | 0 | 85 | 0 | 0 | 0 | 0 | 0 | 0 | 1544
3 | 5 | 6 | 1611 | 550 | 827 | 147 | 0 | 85 | 2 | 0 | 0 | 0 | 0 | 0 | 1611
3 | 5 | 7 | 1739 | 550 | 948 | 106 | 0 | 85 | 49 | 0 | 0 | 0 | 0 | 1 | 1739
3 | 5 | 8 | 1948 | 550 | 1089 | 92 | 0 | 85 | 132 | 0 | 0 | 0 | 0 | 0 | 1948
3 | 5 | 9 | 2028 | 550 | 1160 | 89 | 0 | 85 | 143 | 0 | 1 | 0 | 0 | 0 | 2028
3 | 5 | 10 | 2015 | 550 | 603 | 89 | 0 | 85 | 130 | 0 | 2 | 0 | 422 | 134 | 2015
3 | 5 | 11 | 1996 | 550 | 1012 | 89 | 0 | 85 | 122 | 0 | 3 | 0 | 0 | 135 | 1996
3 | 5 | 12 | 1899 | 550 | 777 | 89 | 0 | 85 | 140 | 0 | 5 | 0 | 0 | 253 | 1899
3 | 5 | 13 | 1940 | 550 | 827 | 92 | 0 | 85 | 187 | 0 | 6 | 0 | 0 | 193 | 1940
3 | 5 | 14 | 1912 | 550 | 807 | 106 | 0 | 85 | 195 | 0 | 5 | 0 | 0 | 164 | 1912
3 | 5 | 15 | 1907 | 550 | 846 | 147 | 0 | 85 | 139 | 0 | 5 | 0 | 0 | 135 | 1907
3 | 5 | 16 | 1911 | 550 | 1017 | 182 | 0 | 85 | 71 | 0 | 6 | 0 | 0 | 0 | 1911
3 | 5 | 17 | 1896 | 550 | 1057 | 182 | 0 | 85 | 13 | 0 | 7 | 0 | 0 | 2 | 1896
3 | 5 | 18 | 1897 | 550 | 1039 | 182 | 0 | 85 | 0 | 0 | 8 | 0 | 0 | 33 | 1897
3 | 5 | 19 | 1857 | 550 | 1023 | 182 | 0 | 85 | 0 | 0 | 9 | 0 | 0 | 8 | 1857
3 | 5 | 20 | 1809 | 550 | 962 | 182 | 0 | 85 | 0 | 0 | 9 | 0 | 0 | 21 | 1809
3 | 5 | 21 | 1745 | 550 | 874 | 182 | 0 | 85 | 0 | 0 | 9 | 0 | 0 | 45 | 1745
3 | 5 | 22 | 1662 | 550 | 765 | 182 | 0 | 85 | 0 | 0 | 9 | 0 | 0 | 71 | 1662
3 | 5 | 23 | 1599 | 550 | 702 | 182 | 0 | 85 | 0 | 0 | 8 | 0 | 0 | 72 | 1599
3 | 6 | 0 | 1517 | 550 | 587 | 182 | 0 | 85 | 0 | 0 | 8 | 0 | 0 | 105 | 1517
3 | 6 | 1 | 1493 | 550 | 574 | 182 | 0 | 85 | 0 | 0 | 9 | 0 | 0 | 93 | 1493
3 | 6 | 2 | 1513 | 550 | 628 | 182 | 0 | 85 | 0 | 0 | 9 | 0 | 0 | 59 | 1513
3 | 6 | 3 | 1534 | 550 | 671 | 182 | 0 | 85 | 0 | 0 | 9 | 0 | 0 | 37 | 1534
3 | 6 | 4 | 1544 | 550 | 667 | 182 | 0 | 85 | 0 | 0 | 9 | 0 | 0 | 51 | 1544
3 | 6 | 5 | 1564 | 550 | 694 | 182 | 0 | 85 | 0 | 0 | 9 | 0 | 0 | 44 | 1564
3 | 6 | 6 | 1638 | 550 | 802 | 147 | 0 | 85 | 2 | 0 | 8 | 0 | 0 | 44 | 1638
3 | 6 | 7 | 1732 | 550 | 492 | 106 | 0 | 85 | 75 | 0 | 8 | 0 | 392 | 24 | 1732
3 | 6 | 8 | 1878 | 550 | 801 | 92 | 0 | 85 | 270 | 0 | 8 | 0 | 0 | 72 | 1878
3 | 6 | 9 | 1953 | 550 | 697 | 89 | 0 | 85 | 400 | 0 | 8 | 0 | 0 | 124 | 1953
3 | 6 | 10 | 1921 | 550 | 362 | 89 | 0 | 85 | 490 | 0 | 8 | 0 | 134 | 203 | 1921
3 | 6 | 11 | 1875 | 550 | 362 | 89 | 0 | 85 | 543 | 0 | 7 | 0 | 26 | 213 | 1875
3 | 6 | 12 | 1802 | 550 | 362 | 89 | 0 | 85 | 479 | 0 | 7 | 0 | 24 | 206 | 1802
3 | 6 | 13 | 1856 | 550 | 362 | 92 | 0 | 85 | 405 | 0 | 7 | 0 | 25 | 330 | 1856
3 | 6 | 14 | 1857 | 550 | 362 | 106 | 0 | 85 | 316 | 0 | 8 | 0 | 123 | 307 | 1857
3 | 6 | 15 | 1836 | 550 | 571 | 147 | 0 | 85 | 229 | 0 | 7 | 0 | 0 | 247 | 1836
3 | 6 | 16 | 1857 | 550 | 788 | 182 | 0 | 85 | 126 | 0 | 7 | 0 | 0 | 119 | 1857
3 | 6 | 17 | 1892 | 550 | 964 | 182 | 0 | 85 | 24 | 0 | 8 | 0 | 0 | 79 | 1892
3 | 6 | 18 | 1954 | 550 | 1062 | 182 | 0 | 85 | 0 | 0 | 8 | 0 | 0 | 67 | 1954
3 | 6 | 19 | 1933 | 550 | 1030 | 182 | 0 | 85 | 0 | 0 | 8 | 0 | 0 | 78 | 1933
3 | 6 | 20 | 1900 | 550 | 1002 | 182 | 0 | 85 | 0 | 0 | 8 | 0 | 0 | 73 | 1900
3 | 6 | 21 | 1839 | 550 | 948 | 182 | 0 | 85 | 0 | 0 | 8 | 0 | 0 | 66 | 1839
3 | 6 | 22 | 1743 | 550 | 871 | 182 | 0 | 85 | 0 | 0 | 8 | 0 | 0 | 47 | 1743
3 | 6 | 23 | 1665 | 550 | 793 | 182 | 0 | 85 | 0 | 0 | 8 | 0 | 0 | 47 | 1665
3 | 7 | 0 | 1599 | 550 | 742 | 182 | 0 | 85 | 0 | 0 | 8 | 0 | 0 | 32 | 1599
3 | 7 | 1 | 1570 | 550 | 710 | 182 | 0 | 85 | 0 | 0 | 7 | 0 | 0 | 36 | 1570
3 | 7 | 2 | 1583 | 550 | 715 | 182 | 0 | 85 | 0 | 0 | 8 | 0 | 0 | 43 | 1583
3 | 7 | 3 | 1592 | 550 | 723 | 182 | 0 | 85 | 0 | 0 | 7 | 0 | 0 | 45 | 1592
3 | 7 | 4 | 1589 | 550 | 709 | 182 | 0 | 85 | 0 | 0 | 8 | 0 | 0 | 55 | 1589
3 | 7 | 5 | 1613 | 550 | 541 | 182 | 0 | 85 | 0 | 0 | 8 | 0 | 190 | 57 | 1613
3 | 7 | 6 | 1710 | 550 | 879 | 147 | 0 | 85 | 6 | 0 | 8 | 0 | 0 | 35 | 1710
3 | 7 | 7 | 1827 | 550 | 961 | 106 | 0 | 85 | 104 | 0 | 7 | 0 | 0 | 14 | 1827
3 | 7 | 8 | 1966 | 550 | 864 | 92 | 0 | 85 | 299 | 0 | 6 | 0 | 0 | 70 | 1966
3 | 7 | 9 | 2042 | 550 | 445 | 89 | 0 | 85 | 426 | 0 | 6 | 0 | 29 | 412 | 2042
3 | 7 | 10 | 2006 | 550 | 362 | 89 | 0 | 85 | 477 | 0 | 7 | 0 | 28 | 408 | 2006
3 | 7 | 11 | 1958 | 550 | 362 | 89 | 0 | 85 | 546 | 0 | 7 | 0 | 27 | 292 | 1958
3 | 7 | 12 | 1863 | 550 | 391 | 89 | 0 | 85 | 537 | 0 | 8 | 0 | -138 | 341 | 1863
3 | 7 | 13 | 1909 | 550 | 396 | 92 | 0 | 85 | 543 | 0 | 8 | 0 | -71 | 306 | 1909
3 | 7 | 14 | 1907 | 550 | 362 | 106 | 0 | 85 | 478 | 0 | 7 | 0 | 26 | 293 | 1907
3 | 7 | 15 | 1906 | 550 | 512 | 147 | 0 | 85 | 330 | 0 | 8 | 0 | 0 | 274 | 1906
3 | 7 | 16 | 1931 | 550 | 786 | 182 | 0 | 85 | 156 | 0 | 7 | 0 | 0 | 165 | 1931
3 | 7 | 17 | 1942 | 550 | 1092 | 182 | 0 | 85 | 27 | 0 | 6 | 0 | 0 | 0 | 1942
3 | 7 | 18 | 1989 | 550 | 1166 | 182 | 0 | 85 | 0 | 0 | 6 | 0 | 0 | 0 | 1989
3 | 7 | 19 | 1978 | 550 | 1155 | 182 | 0 | 85 | 0 | 0 | 6 | 0 | 0 | 0 | 1978
3 | 7 | 20 | 1936 | 550 | 1114 | 182 | 0 | 85 | 0 | 0 | 5 | 0 | 0 | 0 | 1936
3 | 7 | 21 | 1872 | 550 | 1049 | 182 | 0 | 85 | 0 | 0 | 6 | 0 | 0 | 0 | 1872
3 | 7 | 22 | 1782 | 550 | 960 | 182 | 0 | 85 | 0 | 0 | 5 | 0 | 0 | 0 | 1782
3 | 7 | 23 | 1710 | 550 | 886 | 182 | 0 | 85 | 0 | 0 | 6 | 0 | 0 | 1 | 1710
3 | 8 | 0 | 1630 | 550 | 807 | 182 | 0 | 85 | 0 | 0 | 6 | 0 | 0 | 0 | 1630
3 | 8 | 1 | 1594 | 550 | 772 | 182 | 0 | 85 | 0 | 0 | 5 | 0 | 0 | 0 | 1594
3 | 8 | 2 | 1595 | 550 | 773 | 182 | 0 | 85 | 0 | 0 | 4 | 0 | 0 | 1 | 1595
3 | 8 | 3 | 1594 | 550 | 773 | 182 | 0 | 85 | 0 | 0 | 4 | 0 | 0 | 0 | 1594
3 | 8 | 4 | 1578 | 550 | 759 | 182 | 0 | 85 | 0 | 0 | 2 | 0 | 0 | 0 | 1578
3 | 8 | 5 | 1561 | 550 | 742 | 182 | 0 | 85 | 0 | 0 | 2 | 0 | 0 | 0 | 1561
3 | 8 | 6 | 1594 | 550 | 804 | 147 | 0 | 85 | 7 | 0 | 1 | 0 | 0 | 0 | 1594
3 | 8 | 7 | 1654 | 550 | 815 | 106 | 0 | 85 | 97 | 0 | 1 | 0 | 0 | 0 | 1654
3 | 8 | 8 | 1735 | 550 | 715 | 92 | 0 | 85 | 280 | 0 | 1 | 0 | 0 | 12 | 1735
3 | 8 | 9 | 1742 | 550 | 362 | 89 | 0 | 85 | 466 | 0 | 0 | 0 | 120 | 70 | 1742
3 | 8 | 10 | 1708 | 550 | 373 | 89 | 0 | 85 | 551 | 0 | 0 | 0 | -21 | 81 | 1708
3 | 8 | 11 | 1673 | 550 | 369 | 89 | 0 | 85 | 569 | 0 | 0 | 0 | -391 | 402 | 1673
3 | 8 | 12 | 1631 | 550 | 364 | 89 | 0 | 85 | 552 | 0 | 0 | 0 | -435 | 426 | 1631
3 | 8 | 13 | 1636 | 550 | 365 | 92 | 0 | 85 | 444 | 0 | 0 | 0 | -20 | 120 | 1636
3 | 8 | 14 | 1640 | 550 | 365 | 106 | 0 | 85 | 289 | 0 | 0 | 0 | -20 | 265 | 1640
3 | 8 | 15 | 1650 | 550 | 362 | 147 | 0 | 85 | 170 | 0 | 0 | 0 | 21 | 315 | 1650
3 | 8 | 16 | 1674 | 550 | 749 | 182 | 0 | 85 | 95 | 0 | 0 | 0 | 0 | 13 | 1674
3 | 8 | 17 | 1724 | 550 | 885 | 182 | 0 | 85 | 21 | 0 | 1 | 0 | 0 | 0 | 1724
3 | 8 | 18 | 1776 | 550 | 958 | 182 | 0 | 85 | 0 | 0 | 1 | 0 | 0 | 0 | 1776
3 | 8 | 19 | 1777 | 550 | 959 | 182 | 0 | 85 | 0 | 0 | 1 | 0 | 0 | 0 | 1777
3 | 8 | 20 | 1755 | 550 | 938 | 182 | 0 | 85 | 0 | 0 | 1 | 0 | 0 | -1 | 1755
3 | 8 | 21 | 1708 | 550 | 891 | 182 | 0 | 85 | 0 | 0 | 1 | 0 | 0 | -1 | 1708
3 | 8 | 22 | 1640 | 550 | 822 | 182 | 0 | 85 | 0 | 0 | 1 | 0 | 0 | 0 | 1640
3 | 8 | 23 | 1600 | 550 | 781 | 182 | 0 | 85 | 0 | 0 | 1 | 0 | 0 | 1 | 1600
3 | 9 | 0 | 1547 | 550 | 726 | 182 | 0 | 85 | 0 | 0 | 2 | 0 | 0 | 2 | 1547
3 | 9 | 1 | 1515 | 550 | 684 | 182 | 0 | 85 | 0 | 0 | 3 | 0 | 0 | 11 | 1515
3 | 9 | 2 | 1526 | 550 | 688 | 182 | 0 | 85 | 0 | 0 | 5 | 0 | 0 | 16 | 1526
3 | 9 | 3 | 1544 | 550 | 715 | 182 | 0 | 85 | 0 | 0 | 6 | 0 | 0 | 6 | 1544
3 | 9 | 4 | 1528 | 550 | 700 | 182 | 0 | 85 | 0 | 0 | 6 | 0 | 0 | 5 | 1528
3 | 9 | 5 | 1511 | 550 | 676 | 182 | 0 | 85 | 0 | 0 | 6 | 0 | 0 | 12 | 1511
3 | 9 | 6 | 1527 | 550 | 723 | 147 | 0 | 85 | 7 | 0 | 6 | 0 | 0 | 9 | 1527
3 | 9 | 7 | 1554 | 550 | 623 | 106 | 0 | 85 | 133 | 0 | 6 | 0 | 0 | 51 | 1554
3 | 9 | 8 | 1584 | 550 | 362 | 92 | 0 | 85 | 387 | 0 | 6 | 0 | -45 | 147 | 1584
3 | 9 | 9 | 1593 | 550 | 362 | 89 | 0 | 85 | 621 | 0 | 6 | 0 | -439 | 319 | 1593
3 | 9 | 10 | 1565 | 550 | 362 | 89 | 0 | 85 | 761 | 0 | 5 | 0 | -440 | 153 | 1565
3 | 9 | 11 | 1536 | 550 | 362 | 89 | 0 | 85 | 809 | -64 | 4 | -2 | -440 | 143 | 1536
3 | 9 | 12 | 1512 | 550 | 362 | 89 | 0 | 85 | 823 | -103 | 4 | -2 | -441 | 145 | 1512
3 | 9 | 13 | 1492 | 550 | 362 | 92 | 0 | 85 | 773 | -76 | 3 | -1 | -441 | 145 | 1492
3 | 9 | 14 | 1469 | 550 | 362 | 106 | 0 | 85 | 646 | 0 | 5 | 0 | -442 | 157 | 1469
3 | 9 | 15 | 1466 | 550 | 362 | 147 | 0 | 85 | 460 | 0 | 4 | 0 | -442 | 300 | 1466
3 | 9 | 16 | 1504 | 550 | 362 | 182 | 0 | 85 | 226 | 0 | 4 | 0 | -18 | 113 | 1504
3 | 9 | 17 | 1589 | 550 | 715 | 182 | 0 | 85 | 40 | 0 | 4 | 0 | 0 | 13 | 1589
3 | 9 | 18 | 1689 | 550 | 868 | 182 | 0 | 85 | 0 | 0 | 4 | 0 | 0 | 0 | 1689
3 | 9 | 19 | 1707 | 550 | 887 | 182 | 0 | 85 | 0 | 0 | 3 | 0 | 0 | 0 | 1707
3 | 9 | 20 | 1693 | 550 | 874 | 182 | 0 | 85 | 0 | 0 | 2 | 0 | 0 | 0 | 1693
3 | 9 | 21 | 1656 | 550 | 426 | 182 | 0 | 85 | 0 | 0 | 2 | 0 | 412 | -1 | 1656
3 | 9 | 22 | 1592 | 550 | 370 | 182 | 0 | 85 | 0 | 0 | 2 | 0 | 404 | -1 | 1592
3 | 9 | 23 | 1543 | 550 | 362 | 182 | 0 | 85 | 0 | 0 | 2 | 0 | 362 | 0 | 1543
3 | 10 | 0 | 1486 | 550 | 362 | 182 | 0 | 85 | 0 | 0 | 4 | 0 | 304 | -1 | 1486
3 | 10 | 1 | 1476 | 550 | 656 | 182 | 0 | 85 | 0 | 0 | 4 | 0 | 0 | -1 | 1476
3 | 10 | 2 | 1503 | 550 | 466 | 182 | 0 | 85 | 0 | 0 | 4 | 0 | 217 | -1 | 1503
3 | 10 | 3 | 1521 | 550 | 701 | 182 | 0 | 85 | 0 | 0 | 3 | 0 | 0 | 0 | 1521
3 | 10 | 4 | 1523 | 550 | 703 | 182 | 0 | 85 | 0 | 0 | 3 | 0 | 0 | 0 | 1523
3 | 10 | 5 | 1558 | 550 | 738 | 182 | 0 | 85 | 0 | 0 | 3 | 0 | 0 | 0 | 1558
3 | 10 | 6 | 1668 | 550 | 874 | 147 | 0 | 85 | 9 | 0 | 3 | 0 | 0 | 0 | 1668
3 | 10 | 7 | 1780 | 550 | 894 | 106 | 0 | 85 | 143 | 0 | 2 | 0 | 0 | 0 | 1780
3 | 10 | 8 | 1891 | 550 | 626 | 92 | 0 | 85 | 399 | 0 | 1 | 0 | 0 | 138 | 1891
3 | 10 | 9 | 1920 | 550 | 362 | 89 | 0 | 85 | 646 | 0 | 0 | 0 | 27 | 161 | 1920
3 | 10 | 10 | 1862 | 550 | 391 | 89 | 0 | 85 | 806 | 0 | 0 | 0 | -439 | 380 | 1862
3 | 10 | 11 | 1826 | 550 | 387 | 89 | 0 | 85 | 889 | 0 | 1 | 0 | -439 | 264 | 1826
3 | 10 | 12 | 1716 | 550 | 374 | 89 | 0 | 85 | 889 | -17 | 1 | 0 | -439 | 184 | 1716
3 | 10 | 13 | 1732 | 550 | 376 | 92 | 0 | 85 | 836 | 0 | 1 | 0 | -439 | 231 | 1732
3 | 10 | 14 | 1713 | 550 | 374 | 106 | 0 | 85 | 707 | 0 | 2 | 0 | -364 | 253 | 1713
3 | 10 | 15 | 1703 | 550 | 373 | 147 | 0 | 85 | 475 | 0 | 2 | 0 | -40 | 111 | 1703
3 | 10 | 16 | 1724 | 550 | 624 | 182 | 0 | 85 | 199 | 0 | 3 | 0 | 0 | 81 | 1724
3 | 10 | 17 | 1744 | 550 | 863 | 182 | 0 | 85 | 28 | 0 | 3 | 0 | 0 | 33 | 1744
3 | 10 | 18 | 1799 | 550 | 544 | 182 | 0 | 85 | 0 | 0 | 2 | 0 | 422 | 14 | 1799
3 | 10 | 19 | 1772 | 550 | 936 | 182 | 0 | 85 | 0 | 0 | 2 | 0 | 0 | 17 | 1772
3 | 10 | 20 | 1731 | 550 | 864 | 182 | 0 | 85 | 0 | 0 | 2 | 0 | 0 | 48 | 1731
3 | 10 | 21 | 1681 | 550 | 780 | 182 | 0 | 85 | 0 | 0 | 2 | 0 | 0 | 82 | 1681
3 | 10 | 22 | 1612 | 550 | 478 | 182 | 0 | 85 | 0 | 0 | 3 | 0 | 0 | 314 | 1612
3 | 10 | 23 | 1555 | 550 | 703 | 182 | 0 | 85 | 0 | 0 | 3 | 0 | 0 | 32 | 1555
3 | 11 | 0 | 1482 | 550 | 639 | 182 | 0 | 85 | 0 | 0 | 2 | 0 | 0 | 24 | 1482
3 | 11 | 1 | 1455 | 550 | 605 | 182 | 0 | 85 | 0 | 0 | 1 | 0 | 0 | 32 | 1455
3 | 11 | 2 | 1477 | 550 | 620 | 182 | 0 | 85 | 0 | 0 | 1 | 0 | 0 | 39 | 1477
3 | 11 | 3 | 1499 | 550 | 640 | 182 | 0 | 85 | 0 | 0 | 0 | 0 | 0 | 42 | 1499
3 | 11 | 4 | 1496 | 550 | 487 | 182 | 0 | 85 | 0 | 0 | 0 | 0 | 154 | 38 | 1496
3 | 11 | 5 | 1508 | 550 | 666 | 182 | 0 | 85 | 0 | 0 | 1 | 0 | 0 | 24 | 1508
3 | 11 | 6 | 1581 | 550 | 766 | 147 | 0 | 85 | 7 | 0 | 1 | 0 | 0 | 25 | 1581
3 | 11 | 7 | 1709 | 550 | 890 | 106 | 0 | 85 | 57 | 0 | 1 | 0 | 0 | 20 | 1709
3 | 11 | 8 | 1895 | 550 | 1015 | 92 | 0 | 85 | 119 | 0 | 2 | 0 | 0 | 32 | 1895
3 | 11 | 9 | 1975 | 550 | 1020 | 89 | 0 | 85 | 172 | 0 | 2 | 0 | 0 | 57 | 1975
3 | 11 | 10 | 1934 | 550 | 825 | 89 | 0 | 85 | 221 | 0 | 2 | 0 | 0 | 162 | 1934
3 | 11 | 11 | 1902 | 550 | 701 | 89 | 0 | 85 | 240 | 0 | 1 | 0 | 0 | 236 | 1902
3 | 11 | 12 | 1819 | 550 | 571 | 89 | 0 | 85 | 206 | 0 | 1 | 0 | 0 | 317 | 1819
3 | 11 | 13 | 1863 | 550 | 692 | 92 | 0 | 85 | 201 | 0 | 1 | 0 | 0 | 242 | 1863
3 | 11 | 14 | 1856 | 550 | 736 | 106 | 0 | 85 | 181 | 0 | 0 | 0 | 0 | 198 | 1856
3 | 11 | 15 | 1852 | 550 | 754 | 147 | 0 | 85 | 153 | 0 | 0 | 0 | 0 | 163 | 1852
3 | 11 | 16 | 1856 | 550 | 931 | 182 | 0 | 85 | 82 | 0 | 0 | 0 | 0 | 26 | 1856
3 | 11 | 17 | 1830 | 550 | 973 | 182 | 0 | 85 | 19 | 0 | 0 | 0 | 0 | 21 | 1830
3 | 11 | 18 | 1837 | 550 | 1005 | 182 | 0 | 85 | 0 | 0 | 0 | 0 | 0 | 15 | 1837
3 | 11 | 19 | 1793 | 550 | 970 | 182 | 0 | 85 | 0 | 0 | 0 | 0 | 0 | 6 | 1793
3 | 11 | 20 | 1736 | 550 | 917 | 182 | 0 | 85 | 0 | 0 | 0 | 0 | 0 | 2 | 1736
3 | 11 | 21 | 1678 | 550 | 853 | 182 | 0 | 85 | 0 | 0 | 1 | 0 | 0 | 7 | 1678
3 | 11 | 22 | 1609 | 550 | 785 | 182 | 0 | 85 | 0 | 0 | 1 | 0 | 0 | 6 | 1609
3 | 11 | 23 | 1544 | 550 | 710 | 182 | 0 | 85 | 0 | 0 | 1 | 0 | 0 | 16 | 1544
3 | 12 | 0 | 1469 | 550 | 641 | 182 | 0 | 85 | 0 | 0 | 0 | 0 | 0 | 11 | 1469
3 | 12 | 1 | 1445 | 550 | 459 | 182 | 0 | 85 | 0 | 0 | 1 | 0 | 156 | 12 | 1445
3 | 12 | 2 | 1468 | 550 | 634 | 182 | 0 | 85 | 0 | 0 | 1 | 0 | 0 | 16 | 1468
3 | 12 | 3 | 1486 | 550 | 648 | 182 | 0 | 85 | 0 | 0 | 2 | 0 | 0 | 19 | 1486
3 | 12 | 4 | 1486 | 550 | 644 | 182 | 0 | 85 | 0 | 0 | 1 | 0 | 0 | 24 | 1486
3 | 12 | 5 | 1492 | 550 | 648 | 182 | 0 | 85 | 0 | 0 | 1 | 0 | 0 | 26 | 1492
3 | 12 | 6 | 1545 | 550 | 714 | 147 | 0 | 85 | 12 | 0 | 1 | 0 | 0 | 36 | 1545
3 | 12 | 7 | 1609 | 550 | 712 | 106 | 0 | 85 | 111 | 0 | 1 | 0 | 0 | 44 | 1609
3 | 12 | 8 | 1716 | 550 | 638 | 92 | 0 | 85 | 306 | 0 | 1 | 0 | 0 | 44 | 1716
3 | 12 | 9 | 1771 | 550 | 362 | 89 | 0 | 85 | 470 | 0 | 0 | 0 | 76 | 139 | 1771
3 | 12 | 10 | 1736 | 550 | 362 | 89 | 0 | 85 | 530 | 0 | 0 | 0 | 23 | 97 | 1736
3 | 12 | 11 | 1715 | 550 | 374 | 89 | 0 | 85 | 469 | 0 | 0 | 0 | -20 | 168 | 1715
3 | 12 | 12 | 1645 | 550 | 366 | 89 | 0 | 85 | 378 | 0 | 0 | 0 | -27 | 204 | 1645
3 | 12 | 13 | 1683 | 550 | 362 | 92 | 0 | 85 | 387 | 0 | 0 | 0 | 22 | 185 | 1683
3 | 12 | 14 | 1670 | 550 | 362 | 106 | 0 | 85 | 388 | 0 | 0 | 0 | 22 | 157 | 1670
3 | 12 | 15 | 1663 | 550 | 502 | 147 | 0 | 85 | 299 | 0 | 0 | 0 | 0 | 80 | 1663
3 | 12 | 16 | 1665 | 550 | 657 | 182 | 0 | 85 | 152 | 0 | 0 | 0 | 0 | 39 | 1665
3 | 12 | 17 | 1649 | 550 | 785 | 182 | 0 | 85 | 26 | 0 | 0 | 0 | 0 | 21 | 1649
3 | 12 | 18 | 1681 | 550 | 837 | 182 | 0 | 85 | 0 | 0 | 0 | 0 | 0 | 27 | 1681
3 | 12 | 19 | 1655 | 550 | 805 | 182 | 0 | 85 | 0 | 0 | 0 | 0 | 0 | 33 | 1655
3 | 12 | 20 | 1622 | 550 | 777 | 182 | 0 | 85 | 0 | 0 | 0 | 0 | 0 | 28 | 1622
3 | 12 | 21 | 1581 | 550 | 475 | 182 | 0 | 85 | 0 | 0 | 0 | 0 | 260 | 29 | 1581
3 | 12 | 22 | 1520 | 550 | 676 | 182 | 0 | 85 | 0 | 0 | 0 | 0 | 0 | 27 | 1520
3 | 12 | 23 | 1469 | 550 | 622 | 182 | 0 | 85 | 0 | 0 | 0 | 0 | 0 | 30 | 1469
3 | 13 | 0 | 1404 | 550 | 508 | 182 | 0 | 85 | 0 | 0 | 0 | 0 | 0 | 79 | 1404
3 | 13 | 1 | 1390 | 550 | 489 | 182 | 0 | 85 | 0 | 0 | 0 | 0 | 0 | 84 | 1390
3 | 13 | 2 | 1423 | 550 | 520 | 182 | 0 | 85 | 0 | 0 | 1 | 0 | 0 | 85 | 1423
3 | 13 | 3 | 1443 | 550 | 527 | 182 | 0 | 85 | 0 | 0 | 3 | 0 | 0 | 96 | 1443
3 | 13 | 4 | 1444 | 550 | 524 | 182 | 0 | 85 | 0 | 0 | 4 | 0 | 0 | 99 | 1444
3 | 13 | 5 | 1444 | 550 | 540 | 182 | 0 | 85 | 0 | 0 | 3 | 0 | 0 | 84 | 1444
3 | 13 | 6 | 1482 | 550 | 609 | 147 | 0 | 85 | 12 | 0 | 3 | 0 | 0 | 76 | 1482
3 | 13 | 7 | 1555 | 550 | 570 | 106 | 0 | 85 | 136 | 0 | 4 | 0 | 0 | 104 | 1555
3 | 13 | 8 | 1645 | 550 | 362 | 92 | 0 | 85 | 331 | 0 | 4 | 0 | 114 | 107 | 1645
3 | 13 | 9 | 1701 | 550 | 372 | 89 | 0 | 85 | 444 | 0 | 4 | 0 | -20 | 177 | 1701
3 | 13 | 10 | 1693 | 550 | 372 | 89 | 0 | 85 | 464 | 0 | 3 | 0 | -20 | 150 | 1693
3 | 13 | 11 | 1660 | 550 | 368 | 89 | 0 | 85 | 541 | 0 | 4 | 0 | -171 | 194 | 1660
3 | 13 | 12 | 1590 | 550 | 362 | 89 | 0 | 85 | 622 | 0 | 3 | 0 | -260 | 139 | 1590
3 | 13 | 13 | 1638 | 550 | 365 | 92 | 0 | 85 | 495 | 0 | 4 | 0 | -65 | 112 | 1638
3 | 13 | 14 | 1624 | 550 | 364 | 106 | 0 | 85 | 422 | 0 | 4 | 0 | -20 | 113 | 1624
3 | 13 | 15 | 1623 | 550 | 480 | 147 | 0 | 85 | 303 | 0 | 6 | 0 | 0 | 52 | 1623
3 | 13 | 16 | 1645 | 550 | 643 | 182 | 0 | 85 | 112 | 0 | 6 | 0 | 0 | 67 | 1645
3 | 13 | 17 | 1668 | 550 | 798 | 182 | 0 | 85 | 17 | 0 | 7 | 0 | 0 | 29 | 1668
3 | 13 | 18 | 1700 | 550 | 848 | 182 | 0 | 85 | 0 | 0 | 6 | 0 | 0 | 29 | 1700
3 | 13 | 19 | 1679 | 550 | 843 | 182 | 0 | 85 | 0 | 0 | 5 | 0 | 0 | 14 | 1679
3 | 13 | 20 | 1646 | 550 | 813 | 182 | 0 | 85 | 0 | 0 | 6 | 0 | 0 | 10 | 1646
3 | 13 | 21 | 1611 | 550 | 779 | 182 | 0 | 85 | 0 | 0 | 6 | 0 | 0 | 9 | 1611
3 | 13 | 22 | 1562 | 550 | 729 | 182 | 0 | 85 | 0 | 0 | 6 | 0 | 0 | 10 | 1562
3 | 13 | 23 | 1508 | 550 | 672 | 182 | 0 | 85 | 0 | 0 | 7 | 0 | 0 | 12 | 1508
3 | 14 | 0 | 1443 | 550 | 607 | 182 | 0 | 85 | 0 | 0 | 7 | 0 | 0 | 12 | 1443
3 | 14 | 1 | 1427 | 550 | 599 | 182 | 0 | 85 | 0 | 0 | 6 | 0 | 0 | 5 | 1427
3 | 14 | 2 | 1459 | 550 | 634 | 182 | 0 | 85 | 0 | 0 | 6 | 0 | 0 | 2 | 1459
3 | 14 | 3 | 1490 | 550 | 668 | 182 | 0 | 85 | 0 | 0 | 5 | 0 | 0 | 0 | 1490
3 | 14 | 4 | 1498 | 550 | 676 | 182 | 0 | 85 | 0 | 0 | 5 | 0 | 0 | 0 | 1498
3 | 14 | 5 | 1513 | 550 | 467 | 182 | 0 | 85 | 0 | 0 | 4 | 0 | 225 | 0 | 1513
3 | 14 | 6 | 1571 | 550 | 775 | 147 | 0 | 85 | 10 | 0 | 4 | 0 | 0 | 0 | 1571
3 | 14 | 7 | 1622 | 550 | 752 | 106 | 0 | 85 | 114 | 0 | 5 | 0 | 0 | 10 | 1622
3 | 14 | 8 | 1711 | 550 | 652 | 92 | 0 | 85 | 287 | 0 | 4 | 0 | 0 | 41 | 1711
3 | 14 | 9 | 1768 | 550 | 362 | 89 | 0 | 85 | 459 | 0 | 4 | 0 | 23 | 196 | 1768
3 | 14 | 10 | 1729 | 550 | 376 | 89 | 0 | 85 | 623 | 0 | 3 | 0 | -287 | 290 | 1729
3 | 14 | 11 | 1695 | 550 | 372 | 89 | 0 | 85 | 784 | 0 | 3 | 0 | -439 | 251 | 1695
3 | 14 | 12 | 1619 | 550 | 363 | 89 | 0 | 85 | 866 | -101 | 3 | -1 | -439 | 204 | 1619
3 | 14 | 13 | 1645 | 550 | 366 | 92 | 0 | 85 | 850 | -89 | 1 | -1 | -439 | 230 | 1645
3 | 14 | 14 | 1615 | 550 | 363 | 106 | 0 | 85 | 732 | -1 | 1 | 0 | -439 | 218 | 1615
3 | 14 | 15 | 1598 | 550 | 362 | 147 | 0 | 85 | 515 | 0 | 1 | 0 | -439 | 377 | 1598
3 | 14 | 16 | 1610 | 550 | 362 | 182 | 0 | 85 | 251 | 0 | 1 | 0 | 20 | 159 | 1610
3 | 14 | 17 | 1612 | 550 | 689 | 182 | 0 | 85 | 48 | 0 | 3 | 0 | 0 | 55 | 1612
3 | 14 | 18 | 1653 | 550 | 769 | 182 | 0 | 85 | 0 | 0 | 5 | 0 | 0 | 62 | 1653
3 | 14 | 19 | 1654 | 550 | 781 | 182 | 0 | 85 | 0 | 0 | 6 | 0 | 0 | 50 | 1654
3 | 14 | 20 | 1638 | 550 | 772 | 182 | 0 | 85 | 0 | 0 | 5 | 0 | 0 | 44 | 1638
3 | 14 | 21 | 1610 | 550 | 746 | 182 | 0 | 85 | 0 | 0 | 4 | 0 | 0 | 43 | 1610
3 | 14 | 22 | 1565 | 550 | 710 | 182 | 0 | 85 | 0 | 0 | 5 | 0 | 0 | 33 | 1565
3 | 14 | 23 | 1522 | 550 | 669 | 182 | 0 | 85 | 0 | 0 | 6 | 0 | 0 | 30 | 1522
3 | 15 | 0 | 1451 | 550 | 598 | 182 | 0 | 85 | 0 | 0 | 6 | 0 | 0 | 30 | 1451
3 | 15 | 1 | 1428 | 550 | 578 | 182 | 0 | 85 | 0 | 0 | 6 | 0 | 0 | 27 | 1428
3 | 15 | 2 | 1453 | 550 | 362 | 182 | 0 | 85 | 0 | 0 | 4 | 0 | 228 | 42 | 1453
3 | 15 | 3 | 1477 | 550 | 598 | 182 | 0 | 85 | 0 | 0 | 3 | 0 | 0 | 59 | 1477
3 | 15 | 4 | 1471 | 550 | 572 | 182 | 0 | 85 | 0 | 0 | 2 | 0 | 0 | 80 | 1471
3 | 15 | 5 | 1454 | 550 | 460 | 182 | 0 | 85 | 0 | 0 | 1 | 0 | 0 | 176 | 1454
3 | 15 | 6 | 1471 | 550 | 602 | 147 | 0 | 85 | 5 | 0 | 2 | 0 | 0 | 80 | 1471
3 | 15 | 7 | 1540 | 550 | 641 | 106 | 0 | 85 | 45 | 0 | 3 | 0 | 0 | 110 | 1540
3 | 15 | 8 | 1625 | 550 | 705 | 92 | 0 | 85 | 85 | 0 | 5 | 0 | 0 | 103 | 1625
3 | 15 | 9 | 1692 | 550 | 753 | 89 | 0 | 85 | 95 | 0 | 3 | 0 | 0 | 117 | 1692
3 | 15 | 10 | 1703 | 550 | 763 | 89 | 0 | 85 | 88 | 0 | 1 | 0 | 0 | 127 | 1703
3 | 15 | 11 | 1700 | 550 | 617 | 89 | 0 | 85 | 98 | 0 | 1 | 0 | 0 | 260 | 1700
3 | 15 | 12 | 1683 | 550 | 647 | 89 | 0 | 85 | 98 | 0 | 1 | 0 | 0 | 213 | 1683
3 | 15 | 13 | 1696 | 550 | 672 | 92 | 0 | 85 | 103 | 0 | 2 | 0 | 0 | 192 | 1696
3 | 15 | 14 | 1679 | 550 | 557 | 106 | 0 | 85 | 147 | 0 | 4 | 0 | 0 | 230 | 1679
3 | 15 | 15 | 1679 | 550 | 691 | 147 | 0 | 85 | 113 | 0 | 4 | 0 | 0 | 89 | 1679
3 | 15 | 16 | 1690 | 550 | 487 | 182 | 0 | 85 | 61 | 0 | 4 | 0 | 242 | 79 | 1690
3 | 15 | 17 | 1725 | 550 | 491 | 182 | 0 | 85 | 14 | 0 | 3 | 0 | 348 | 52 | 1725
3 | 15 | 18 | 1759 | 550 | 896 | 182 | 0 | 85 | 0 | 0 | 2 | 0 | 0 | 44 | 1759
3 | 15 | 19 | 1745 | 550 | 877 | 182 | 0 | 85 | 0 | 0 | 2 | 0 | 0 | 49 | 1745
3 | 15 | 20 | 1708 | 550 | 784 | 182 | 0 | 85 | 0 | 0 | 1 | 0 | 54 | 52 | 1708
3 | 15 | 21 | 1655 | 550 | 800 | 182 | 0 | 85 | 0 | 0 | 1 | 0 | 0 | 37 | 1655
3 | 15 | 22 | 1586 | 550 | 748 | 182 | 0 | 85 | 0 | 0 | 1 | 0 | 0 | 20 | 1586
3 | 15 | 23 | 1523 | 550 | 679 | 182 | 0 | 85 | 0 | 0 | 1 | 0 | 0 | 26 | 1523
3 | 16 | 0 | 1457 | 550 | 590 | 182 | 0 | 85 | 0 | 0 | 1 | 0 | 0 | 49 | 1457
3 | 16 | 1 | 1419 | 550 | 551 | 182 | 0 | 85 | 0 | 0 | 2 | 0 | 0 | 49 | 1419
3 | 16 | 2 | 1432 | 550 | 567 | 182 | 0 | 85 | 0 | 0 | 1 | 0 | 0 | 47 | 1432
3 | 16 | 3 | 1448 | 550 | 577 | 182 | 0 | 85 | 0 | 0 | 1 | 0 | 0 | 53 | 1448
3 | 16 | 4 | 1446 | 550 | 571 | 182 | 0 | 85 | 0 | 0 | 1 | 0 | 0 | 57 | 1446
3 | 16 | 5 | 1429 | 550 | 558 | 182 | 0 | 85 | 0 | 0 | 1 | 0 | 0 | 53 | 1429
3 | 16 | 6 | 1424 | 550 | 581 | 147 | 0 | 85 | 5 | 0 | 1 | 0 | 0 | 55 | 1424
3 | 16 | 7 | 1486 | 550 | 617 | 106 | 0 | 85 | 74 | 0 | 1 | 0 | 0 | 53 | 1486
3 | 16 | 8 | 1560 | 550 | 472 | 92 | 0 | 85 | 158 | 0 | 1 | 0 | 147 | 55 | 1560
3 | 16 | 9 | 1587 | 550 | 476 | 89 | 0 | 85 | 205 | 0 | 1 | 0 | 12 | 169 | 1587
3 | 16 | 10 | 1578 | 550 | 475 | 89 | 0 | 85 | 213 | 0 | 1 | 0 | 0 | 165 | 1578
3 | 16 | 11 | 1569 | 550 | 474 | 89 | 0 | 85 | 194 | 0 | 2 | 0 | 0 | 175 | 1569
3 | 16 | 12 | 1580 | 550 | 475 | 89 | 0 | 85 | 146 | 0 | 4 | 0 | 28 | 203 | 1580
3 | 16 | 13 | 1582 | 550 | 362 | 92 | 0 | 85 | 140 | 0 | 5 | 0 | 112 | 236 | 1582
3 | 16 | 14 | 1565 | 550 | 362 | 106 | 0 | 85 | 134 | 0 | 5 | 0 | 90 | 233 | 1565
3 | 16 | 15 | 1578 | 550 | 362 | 147 | 0 | 85 | 128 | 0 | 7 | 0 | 89 | 210 | 1578
3 | 16 | 16 | 1602 | 550 | 490 | 182 | 0 | 85 | 76 | 0 | 7 | 0 | 0 | 212 | 1602
3 | 16 | 17 | 1648 | 550 | 731 | 182 | 0 | 85 | 19 | 0 | 6 | 0 | 0 | 75 | 1648
3 | 16 | 18 | 1693 | 550 | 817 | 182 | 0 | 85 | 0 | 0 | 7 | 0 | 0 | 52 | 1693
3 | 16 | 19 | 1688 | 550 | 824 | 182 | 0 | 85 | 0 | 0 | 7 | 0 | 0 | 40 | 1688
3 | 16 | 20 | 1659 | 550 | 795 | 182 | 0 | 85 | 0 | 0 | 7 | 0 | 0 | 40 | 1659
3 | 16 | 21 | 1612 | 550 | 735 | 182 | 0 | 85 | 0 | 0 | 4 | 0 | 0 | 56 | 1612
3 | 16 | 22 | 1549 | 550 | 471 | 182 | 0 | 85 | 0 | 0 | 2 | 0 | 32 | 227 | 1549
3 | 16 | 23 | 1493 | 550 | 362 | 182 | 0 | 85 | 0 | 0 | 2 | 0 | 225 | 87 | 1493
3 | 17 | 0 | 1432 | 550 | 458 | 182 | 0 | 85 | 0 | 0 | 4 | 0 | 0 | 153 | 1432
3 | 17 | 1 | 1403 | 550 | 455 | 182 | 0 | 85 | 0 | 0 | 6 | 0 | 0 | 125 | 1403
3 | 17 | 2 | 1432 | 550 | 469 | 182 | 0 | 85 | 0 | 0 | 8 | 0 | 0 | 138 | 1432
3 | 17 | 3 | 1463 | 550 | 362 | 182 | 0 | 85 | 0 | 0 | 8 | 0 | 17 | 259 | 1463
3 | 17 | 4 | 1471 | 550 | 520 | 182 | 0 | 85 | 0 | 0 | 8 | 0 | 0 | 126 | 1471
3 | 17 | 5 | 1498 | 550 | 537 | 182 | 0 | 85 | 0 | 0 | 7 | 0 | 0 | 137 | 1498
3 | 17 | 6 | 1593 | 550 | 673 | 147 | 0 | 85 | 16 | 0 | 7 | 0 | 0 | 115 | 1593
3 | 17 | 7 | 1723 | 550 | 726 | 106 | 0 | 85 | 135 | 0 | 8 | 0 | 0 | 113 | 1723
3 | 17 | 8 | 1927 | 550 | 680 | 92 | 0 | 85 | 296 | 0 | 8 | 0 | 0 | 216 | 1927
3 | 17 | 9 | 2034 | 550 | 589 | 89 | 0 | 85 | 369 | 0 | 8 | 0 | 0 | 344 | 2034
3 | 17 | 10 | 2006 | 550 | 389 | 89 | 0 | 85 | 398 | 0 | 7 | 0 | 23 | 465 | 2006
3 | 17 | 11 | 1966 | 550 | 362 | 89 | 0 | 85 | 444 | 0 | 7 | 0 | 27 | 402 | 1966
3 | 17 | 12 | 1878 | 550 | 362 | 89 | 0 | 85 | 440 | 0 | 8 | 0 | 26 | 318 | 1878
3 | 17 | 13 | 1925 | 550 | 362 | 92 | 0 | 85 | 442 | 0 | 7 | 0 | 27 | 360 | 1925
3 | 17 | 14 | 1878 | 550 | 362 | 106 | 0 | 85 | 416 | 0 | 7 | 0 | 26 | 326 | 1878
3 | 17 | 15 | 1863 | 550 | 418 | 147 | 0 | 85 | 332 | 0 | 7 | 0 | 25 | 299 | 1863
3 | 17 | 16 | 1862 | 550 | 742 | 182 | 0 | 85 | 183 | 0 | 5 | 0 | 0 | 115 | 1862
3 | 17 | 17 | 1878 | 550 | 964 | 182 | 0 | 85 | 38 | 0 | 5 | 0 | 0 | 54 | 1878
3 | 17 | 18 | 1936 | 550 | 619 | 182 | 0 | 85 | 0 | 0 | 3 | 0 | 422 | 75 | 1936
3 | 17 | 19 | 1911 | 550 | 1019 | 182 | 0 | 85 | 0 | 0 | 3 | 0 | 0 | 72 | 1911
3 | 17 | 20 | 1864 | 550 | 1018 | 182 | 0 | 85 | 0 | 0 | 2 | 0 | 0 | 27 | 1864
3 | 17 | 21 | 1809 | 550 | 990 | 182 | 0 | 85 | 0 | 0 | 2 | 0 | 0 | 0 | 1809
3 | 17 | 22 | 1715 | 550 | 896 | 182 | 0 | 85 | 0 | 0 | 2 | 0 | 0 | 0 | 1715
3 | 17 | 23 | 1645 | 550 | 827 | 182 | 0 | 85 | 0 | 0 | 1 | 0 | 0 | 0 | 1645
3 | 18 | 0 | 1573 | 550 | 755 | 182 | 0 | 85 | 0 | 0 | 1 | 0 | 0 | 0 | 1573
3 | 18 | 1 | 1547 | 550 | 728 | 182 | 0 | 85 | 0 | 0 | 2 | 0 | 0 | 0 | 1547
3 | 18 | 2 | 1569 | 550 | 749 | 182 | 0 | 85 | 0 | 0 | 4 | 0 | 0 | -1 | 1569
3 | 18 | 3 | 1587 | 550 | 767 | 182 | 0 | 85 | 0 | 0 | 4 | 0 | 0 | -1 | 1587
3 | 18 | 4 | 1587 | 550 | 767 | 182 | 0 | 85 | 0 | 0 | 4 | 0 | 0 | -1 | 1587
3 | 18 | 5 | 1613 | 550 | 794 | 182 | 0 | 85 | 0 | 0 | 2 | 0 | 0 | 0 | 1613
3 | 18 | 6 | 1707 | 550 | 903 | 147 | 0 | 85 | 20 | 0 | 3 | 0 | 0 | -1 | 1707
3 | 18 | 7 | 1813 | 550 | 920 | 106 | 0 | 85 | 150 | 0 | 2 | 0 | 0 | 0 | 1813
3 | 18 | 8 | 1931 | 550 | 788 | 92 | 0 | 85 | 374 | 0 | 0 | 0 | 0 | 42 | 1931
3 | 18 | 9 | 1952 | 550 | 362 | 89 | 0 | 85 | 605 | 0 | 0 | 0 | 27 | 234 | 1952
3 | 18 | 10 | 1896 | 550 | 395 | 89 | 0 | 85 | 773 | 0 | 0 | 0 | -148 | 152 | 1896
3 | 18 | 11 | 1854 | 550 | 390 | 89 | 0 | 85 | 853 | 0 | 0 | 0 | -296 | 183 | 1854
3 | 18 | 12 | 1741 | 550 | 377 | 89 | 0 | 85 | 872 | 0 | 1 | 0 | -439 | 206 | 1741
3 | 18 | 13 | 1765 | 550 | 380 | 92 | 0 | 85 | 843 | 0 | 2 | 0 | -439 | 252 | 1765
3 | 18 | 14 | 1732 | 550 | 376 | 106 | 0 | 85 | 701 | 0 | 3 | 0 | -261 | 172 | 1732
3 | 18 | 15 | 1729 | 550 | 362 | 147 | 0 | 85 | 463 | 0 | 6 | 0 | 23 | 93 | 1729
3 | 18 | 16 | 1774 | 550 | 705 | 182 | 0 | 85 | 169 | 0 | 6 | 0 | 0 | 77 | 1774
3 | 18 | 17 | 1813 | 550 | 898 | 182 | 0 | 85 | 23 | 0 | 4 | 0 | 0 | 71 | 1813
3 | 18 | 18 | 1870 | 550 | 967 | 182 | 0 | 85 | 0 | 0 | 4 | 0 | 0 | 82 | 1870
3 | 18 | 19 | 1877 | 550 | 959 | 182 | 0 | 85 | 0 | 0 | 5 | 0 | 0 | 96 | 1877
3 | 18 | 20 | 1854 | 550 | 914 | 182 | 0 | 85 | 0 | 0 | 6 | 0 | 0 | 117 | 1854
3 | 18 | 21 | 1802 | 550 | 859 | 182 | 0 | 85 | 0 | 0 | 3 | 0 | 0 | 123 | 1802
3 | 18 | 22 | 1724 | 550 | 774 | 182 | 0 | 85 | 0 | 0 | 2 | 0 | 0 | 131 | 1724
3 | 18 | 23 | 1656 | 550 | 484 | 182 | 0 | 85 | 0 | 0 | 2 | 0 | 227 | 126 | 1656
3 | 19 | 0 | 1581 | 550 | 725 | 182 | 0 | 85 | 0 | 0 | 2 | 0 | 0 | 37 | 1581
3 | 19 | 1 | 1558 | 550 | 658 | 182 | 0 | 85 | 0 | 0 | 2 | 0 | 0 | 81 | 1558
3 | 19 | 2 | 1567 | 550 | 660 | 182 | 0 | 85 | 0 | 0 | 2 | 0 | 0 | 88 | 1567
3 | 19 | 3 | 1576 | 550 | 712 | 182 | 0 | 85 | 0 | 0 | 2 | 0 | 0 | 45 | 1576
3 | 19 | 4 | 1573 | 550 | 754 | 182 | 0 | 85 | 0 | 0 | 3 | 0 | 0 | -1 | 1573
3 | 19 | 5 | 1593 | 550 | 772 | 182 | 0 | 85 | 0 | 0 | 3 | 0 | 0 | 1 | 1593
3 | 19 | 6 | 1690 | 550 | 885 | 147 | 0 | 85 | 19 | 0 | 4 | 0 | 0 | 0 | 1690
3 | 19 | 7 | 1853 | 550 | 653 | 106 | 0 | 85 | 99 | 0 | 5 | 0 | 320 | 35 | 1853
3 | 19 | 8 | 2042 | 550 | 988 | 92 | 0 | 85 | 238 | 0 | 7 | 0 | 0 | 82 | 2042
3 | 19 | 9 | 2153 | 550 | 928 | 89 | 0 | 85 | 374 | 0 | 7 | 0 | 0 | 120 | 2153
3 | 19 | 10 | 2095 | 550 | 542 | 89 | 0 | 85 | 385 | 0 | 8 | 0 | 0 | 436 | 2095
3 | 19 | 11 | 2050 | 550 | 531 | 89 | 0 | 85 | 365 | 0 | 8 | 0 | 0 | 422 | 2050
3 | 19 | 12 | 1954 | 550 | 362 | 89 | 0 | 85 | 372 | 0 | 8 | 0 | 27 | 461 | 1954
3 | 19 | 13 | 2006 | 550 | 362 | 92 | 0 | 85 | 393 | 0 | 9 | 0 | 28 | 487 | 2006
3 | 19 | 14 | 1988 | 550 | 482 | 106 | 0 | 85 | 344 | 0 | 8 | 0 | 7 | 406 | 1988
3 | 19 | 15 | 1966 | 550 | 672 | 147 | 0 | 85 | 280 | 0 | 8 | 0 | 0 | 224 | 1966
3 | 19 | 16 | 1951 | 550 | 881 | 182 | 0 | 85 | 152 | 0 | 9 | 0 | 0 | 92 | 1951
3 | 19 | 17 | 1942 | 550 | 577 | 182 | 0 | 85 | 36 | 0 | 7 | 0 | 422 | 83 | 1942
3 | 19 | 18 | 1977 | 550 | 1094 | 182 | 0 | 85 | 0 | 0 | 7 | 0 | 0 | 59 | 1977
3 | 19 | 19 | 1955 | 550 | 1091 | 182 | 0 | 85 | 0 | 0 | 7 | 0 | 0 | 40 | 1955
3 | 19 | 20 | 1921 | 550 | 1077 | 182 | 0 | 85 | 0 | 0 | 6 | 0 | 0 | 21 | 1921
3 | 19 | 21 | 1864 | 550 | 1008 | 182 | 0 | 85 | 0 | 0 | 5 | 0 | 0 | 34 | 1864
3 | 19 | 22 | 1788 | 550 | 967 | 182 | 0 | 85 | 0 | 0 | 4 | 0 | 0 | 0 | 1788
3 | 19 | 23 | 1712 | 550 | 490 | 182 | 0 | 85 | 0 | 0 | 4 | 0 | 367 | 34 | 1712
3 | 20 | 0 | 1640 | 550 | 759 | 182 | 0 | 85 | 0 | 0 | 3 | 0 | 0 | 61 | 1640
3 | 20 | 1 | 1607 | 550 | 478 | 182 | 0 | 85 | 0 | 0 | 3 | 0 | 268 | 41 | 1607
3 | 20 | 2 | 1615 | 550 | 734 | 182 | 0 | 85 | 0 | 0 | 3 | 0 | 0 | 61 | 1615
3 | 20 | 3 | 1619 | 550 | 362 | 182 | 0 | 85 | 0 | 0 | 3 | 0 | 402 | 35 | 1619
3 | 20 | 4 | 1607 | 550 | 751 | 182 | 0 | 85 | 0 | 0 | 3 | 0 | 0 | 36 | 1607
3 | 20 | 5 | 1596 | 550 | 776 | 182 | 0 | 85 | 0 | 0 | 3 | 0 | 0 | 0 | 1596
3 | 20 | 6 | 1637 | 550 | 832 | 147 | 0 | 85 | 21 | 0 | 3 | 0 | 0 | -1 | 1637
3 | 20 | 7 | 1683 | 550 | 704 | 106 | 0 | 85 | 185 | 0 | 2 | 0 | 0 | 51 | 1683
3 | 20 | 8 | 1756 | 550 | 362 | 92 | 0 | 85 | 439 | 0 | 2 | 0 | 23 | 203 | 1756
3 | 20 | 9 | 1778 | 550 | 381 | 89 | 0 | 85 | 678 | 0 | 1 | 0 | -313 | 307 | 1778
3 | 20 | 10 | 1747 | 550 | 378 | 89 | 0 | 85 | 832 | 0 | 1 | 0 | -439 | 251 | 1747
3 | 20 | 11 | 1716 | 550 | 374 | 89 | 0 | 85 | 869 | 0 | 1 | 0 | -439 | 187 | 1716
3 | 20 | 12 | 1670 | 550 | 369 | 89 | 0 | 85 | 794 | 0 | 1 | 0 | -439 | 221 | 1670
3 | 20 | 13 | 1662 | 550 | 368 | 92 | 0 | 85 | 679 | 0 | 1 | 0 | -439 | 326 | 1662
3 | 20 | 14 | 1619 | 550 | 363 | 106 | 0 | 85 | 558 | 0 | 1 | 0 | -439 | 395 | 1619
3 | 20 | 15 | 1601 | 550 | 362 | 147 | 0 | 85 | 468 | 0 | 1 | 0 | -354 | 342 | 1601
3 | 20 | 16 | 1612 | 550 | 362 | 182 | 0 | 85 | 251 | 0 | 1 | 0 | 20 | 161 | 1612
3 | 20 | 17 | 1667 | 550 | 362 | 182 | 0 | 85 | 55 | 0 | 1 | 0 | 300 | 132 | 1667
3 | 20 | 18 | 1759 | 550 | 495 | 182 | 0 | 85 | 0 | 0 | 0 | 0 | 422 | 25 | 1759
3 | 20 | 19 | 1771 | 550 | 447 | 182 | 0 | 85 | 0 | 0 | 0 | 0 | 413 | 94 | 1771
3 | 20 | 20 | 1772 | 550 | 417 | 182 | 0 | 85 | 0 | 0 | 0 | 0 | 408 | 130 | 1772
3 | 20 | 21 | 1732 | 550 | 791 | 182 | 0 | 85 | 0 | 0 | 0 | 0 | 0 | 124 | 1732
3 | 20 | 22 | 1668 | 550 | 713 | 182 | 0 | 85 | 0 | 0 | 0 | 0 | 0 | 138 | 1668
3 | 20 | 23 | 1611 | 550 | 662 | 182 | 0 | 85 | 0 | 0 | 0 | 0 | 0 | 132 | 1611
3 | 21 | 0 | 1560 | 550 | 600 | 182 | 0 | 85 | 0 | 0 | 0 | 0 | 0 | 143 | 1560
3 | 21 | 1 | 1534 | 550 | 576 | 182 | 0 | 85 | 0 | 0 | 0 | 0 | 0 | 141 | 1534
3 | 21 | 2 | 1547 | 550 | 583 | 182 | 0 | 85 | 0 | 0 | 0 | 0 | 0 | 147 | 1547
3 | 21 | 3 | 1561 | 550 | 473 | 182 | 0 | 85 | 0 | 0 | 0 | 0 | 135 | 136 | 1561
3 | 21 | 4 | 1553 | 550 | 439 | 182 | 0 | 85 | 0 | 0 | 0 | 0 | 159 | 138 | 1553
3 | 21 | 5 | 1562 | 550 | 473 | 182 | 0 | 85 | 0 | 0 | 0 | 0 | 122 | 150 | 1562
3 | 21 | 6 | 1636 | 550 | 691 | 147 | 0 | 85 | 25 | 0 | 0 | 0 | 0 | 138 | 1636
3 | 21 | 7 | 1730 | 550 | 660 | 106 | 0 | 85 | 167 | 0 | 0 | 0 | 0 | 162 | 1730
3 | 21 | 8 | 1840 | 550 | 362 | 92 | 0 | 85 | 413 | 0 | 0 | 0 | 25 | 313 | 1840
3 | 21 | 9 | 1871 | 550 | 392 | 89 | 0 | 85 | 669 | 0 | 0 | 0 | -333 | 419 | 1871
3 | 21 | 10 | 1821 | 550 | 386 | 89 | 0 | 85 | 824 | 0 | 1 | 0 | -439 | 325 | 1821
3 | 21 | 11 | 1780 | 550 | 382 | 89 | 0 | 85 | 915 | 0 | 0 | 0 | -439 | 198 | 1780
3 | 21 | 12 | 1696 | 550 | 372 | 89 | 0 | 85 | 924 | -30 | 1 | 0 | -439 | 144 | 1696
3 | 21 | 13 | 1700 | 550 | 372 | 92 | 0 | 85 | 881 | 0 | 1 | 0 | -439 | 158 | 1700
3 | 21 | 14 | 1671 | 550 | 369 | 106 | 0 | 85 | 754 | 0 | 1 | 0 | -439 | 245 | 1671
3 | 21 | 15 | 1649 | 550 | 367 | 147 | 0 | 85 | 537 | 0 | 0 | 0 | -439 | 402 | 1649
3 | 21 | 16 | 1650 | 550 | 362 | 182 | 0 | 85 | 269 | 0 | 1 | 0 | 21 | 180 | 1650
3 | 21 | 17 | 1650 | 550 | 362 | 182 | 0 | 85 | 58 | 0 | 1 | 0 | 346 | 66 | 1650
3 | 21 | 18 | 1695 | 550 | 577 | 182 | 0 | 85 | 0 | 0 | 2 | 0 | 0 | 299 | 1695
3 | 21 | 19 | 1683 | 550 | 559 | 182 | 0 | 85 | 0 | 0 | 2 | 0 | 0 | 305 | 1683
3 | 21 | 20 | 1655 | 550 | 362 | 182 | 0 | 85 | 0 | 0 | 1 | 0 | 401 | 74 | 1655
3 | 21 | 21 | 1612 | 550 | 362 | 182 | 0 | 85 | 0 | 0 | 1 | 0 | 402 | 30 | 1612
3 | 21 | 22 | 1567 | 550 | 545 | 182 | 0 | 85 | 0 | 0 | 2 | 0 | 0 | 203 | 1567
3 | 21 | 23 | 1516 | 550 | 649 | 182 | 0 | 85 | 0 | 0 | 2 | 0 | 0 | 48 | 1516
3 | 22 | 0 | 1452 | 550 | 606 | 182 | 0 | 85 | 0 | 0 | 2 | 0 | 0 | 27 | 1452
3 | 22 | 1 | 1423 | 550 | 548 | 182 | 0 | 85 | 0 | 0 | 1 | 0 | 0 | 57 | 1423
3 | 22 | 2 | 1441 | 550 | 362 | 182 | 0 | 85 | 0 | 0 | 1 | 0 | 262 | -1 | 1441
3 | 22 | 3 | 1467 | 550 | 362 | 182 | 0 | 85 | 0 | 0 | 1 | 0 | 125 | 162 | 1467
3 | 22 | 4 | 1462 | 550 | 604 | 182 | 0 | 85 | 0 | 0 | 1 | 0 | 0 | 40 | 1462
3 | 22 | 5 | 1443 | 550 | 362 | 182 | 0 | 85 | 0 | 0 | 1 | 0 | 256 | 7 | 1443
3 | 22 | 6 | 1443 | 550 | 362 | 147 | 0 | 85 | 29 | 0 | 1 | 0 | 264 | 5 | 1443
3 | 22 | 7 | 1466 | 550 | 362 | 106 | 0 | 85 | 207 | 0 | 1 | 0 | -17 | 172 | 1466
3 | 22 | 8 | 1502 | 550 | 362 | 92 | 0 | 85 | 476 | 0 | 0 | 0 | -441 | 378 | 1502
3 | 22 | 9 | 1515 | 550 | 362 | 89 | 0 | 85 | 721 | 0 | 0 | 0 | -441 | 149 | 1515
3 | 22 | 10 | 1490 | 550 | 362 | 89 | 0 | 85 | 874 | -146 | 0 | 0 | -441 | 117 | 1490
3 | 22 | 11 | 1493 | 550 | 362 | 89 | 0 | 85 | 955 | -278 | 0 | 0 | -441 | 171 | 1493
3 | 22 | 12 | 1463 | 550 | 362 | 89 | 0 | 85 | 951 | -277 | 1 | 0 | -442 | 144 | 1463
3 | 22 | 13 | 1446 | 550 | 362 | 92 | 0 | 85 | 893 | -239 | 1 | 0 | -442 | 144 | 1446
3 | 22 | 14 | 1432 | 550 | 362 | 106 | 0 | 85 | 762 | -189 | 1 | 0 | -442 | 197 | 1432
3 | 22 | 15 | 1414 | 550 | 362 | 147 | 0 | 85 | 541 | 0 | 1 | 0 | -443 | 171 | 1414
3 | 22 | 16 | 1427 | 550 | 362 | 182 | 0 | 85 | 271 | 0 | 1 | 0 | -170 | 146 | 1427
3 | 22 | 17 | 1452 | 550 | 409 | 182 | 0 | 85 | 60 | 0 | 0 | 0 | 9 | 157 | 1452
3 | 22 | 18 | 1509 | 550 | 362 | 182 | 0 | 85 | 0 | 0 | 0 | 0 | 313 | 17 | 1509
3 | 22 | 19 | 1509 | 550 | 362 | 182 | 0 | 85 | 0 | 0 | 1 | 0 | 330 | -1 | 1509
3 | 22 | 20 | 1492 | 550 | 362 | 182 | 0 | 85 | 0 | 0 | 1 | 0 | 308 | 4 | 1492
3 | 22 | 21 | 1452 | 550 | 362 | 182 | 0 | 85 | 0 | 0 | 1 | 0 | 261 | 11 | 1452
3 | 22 | 22 | 1403 | 550 | 362 | 182 | 0 | 85 | 0 | 0 | 1 | 0 | 204 | 19 | 1403
3 | 22 | 23 | 1362 | 550 | 362 | 182 | 0 | 85 | 0 | 0 | 1 | 0 | 161 | 21 | 1362
3 | 23 | 0 | 1307 | 550 | 362 | 182 | 0 | 85 | 0 | 0 | 2 | 0 | 70 | 56 | 1307
3 | 23 | 1 | 1285 | 550 | 362 | 182 | 0 | 85 | 0 | 0 | 1 | 0 | 83 | 22 | 1285
3 | 23 | 2 | 1320 | 550 | 362 | 182 | 0 | 85 | 0 | 0 | 1 | 0 | 128 | 12 | 1320
3 | 23 | 3 | 1357 | 550 | 362 | 182 | 0 | 85 | 0 | 0 | 1 | 0 | 176 | 1 | 1357
3 | 23 | 4 | 1348 | 550 | 362 | 182 | 0 | 85 | 0 | 0 | 1 | 0 | 140 | 28 | 1348
3 | 23 | 5 | 1323 | 550 | 362 | 182 | 0 | 85 | 0 | 0 | 1 | 0 | 106 | 37 | 1323
3 | 23 | 6 | 1309 | 550 | 362 | 147 | 0 | 85 | 31 | 0 | 1 | 0 | 111 | 22 | 1309
3 | 23 | 7 | 1323 | 550 | 362 | 106 | 0 | 85 | 212 | 0 | 0 | 0 | -223 | 231 | 1323
3 | 23 | 8 | 1354 | 550 | 362 | 92 | 0 | 85 | 482 | 0 | 0 | 0 | -444 | 227 | 1354
3 | 23 | 9 | 1388 | 550 | 362 | 89 | 0 | 85 | 726 | -196 | 0 | 0 | -443 | 215 | 1388
3 | 23 | 10 | 1379 | 550 | 362 | 89 | 0 | 85 | 878 | -286 | 0 | 0 | -444 | 145 | 1379
3 | 23 | 11 | 1375 | 550 | 362 | 89 | 0 | 85 | 959 | -385 | 0 | 0 | -444 | 159 | 1375
3 | 23 | 12 | 1367 | 550 | 362 | 89 | 0 | 85 | 954 | -383 | 0 | 0 | -444 | 154 | 1367
3 | 23 | 13 | 1354 | 550 | 362 | 92 | 0 | 85 | 896 | -336 | 0 | 0 | -444 | 149 | 1354
3 | 23 | 14 | 1340 | 550 | 362 | 106 | 0 | 85 | 765 | -307 | 1 | 0 | -444 | 222 | 1340
3 | 23 | 15 | 1338 | 550 | 362 | 147 | 0 | 85 | 544 | 0 | 1 | 0 | -444 | 93 | 1338
3 | 23 | 16 | 1363 | 550 | 362 | 182 | 0 | 85 | 274 | 0 | 1 | 0 | -309 | 218 | 1363
3 | 23 | 17 | 1415 | 550 | 362 | 182 | 0 | 85 | 61 | 0 | 1 | 0 | 114 | 60 | 1415
3 | 23 | 18 | 1468 | 550 | 362 | 182 | 0 | 85 | 0 | 0 | 0 | 0 | 288 | 1 | 1468
3 | 23 | 19 | 1472 | 550 | 362 | 182 | 0 | 85 | 0 | 0 | 0 | 0 | 293 | 0 | 1472
3 | 23 | 20 | 1459 | 550 | 362 | 182 | 0 | 85 | 0 | 0 | 0 | 0 | 278 | 2 | 1459
3 | 23 | 21 | 1419 | 550 | 362 | 182 | 0 | 85 | 0 | 0 | 0 | 0 | 233 | 7 | 1419
3 | 23 | 22 | 1363 | 550 | 362 | 182 | 0 | 85 | 0 | 0 | 0 | 0 | 170 | 14 | 1363
3 | 23 | 23 | 1329 | 550 | 362 | 182 | 0 | 85 | 0 | 0 | 0 | 0 | 61 | 89 | 1329
3 | 24 | 0 | 1269 | 550 | 362 | 182 | 0 | 85 | 0 | 0 | 0 | 0 | 13 | 77 | 1269
3 | 24 | 1 | 1254 | 550 | 362 | 182 | 0 | 85 | 0 | 0 | 0 | 0 | 13 | 62 | 1254
3 | 24 | 2 | 1304 | 550 | 362 | 182 | 0 | 85 | 0 | 0 | 0 | 0 | 14 | 111 | 1304
3 | 24 | 3 | 1338 | 550 | 441 | 182 | 0 | 85 | 0 | 0 | 0 | 0 | 20 | 60 | 1338
3 | 24 | 4 | 1351 | 550 | 362 | 182 | 0 | 85 | 0 | 0 | 0 | 0 | 15 | 157 | 1351
3 | 24 | 5 | 1353 | 550 | 362 | 182 | 0 | 85 | 0 | 0 | 0 | 0 | 174 | 0 | 1353
3 | 24 | 6 | 1394 | 550 | 362 | 147 | 0 | 85 | 13 | 0 | 0 | 0 | 237 | 0 | 1394
3 | 24 | 7 | 1482 | 550 | 464 | 106 | 0 | 85 | 113 | 0 | 0 | 0 | 0 | 164 | 1482
3 | 24 | 8 | 1598 | 550 | 362 | 92 | 0 | 85 | 297 | 0 | 0 | 0 | 71 | 141 | 1598
3 | 24 | 9 | 1652 | 550 | 367 | 89 | 0 | 85 | 453 | 0 | 0 | 0 | -20 | 128 | 1652
3 | 24 | 10 | 1645 | 550 | 366 | 89 | 0 | 85 | 572 | 0 | 1 | 0 | -211 | 193 | 1645
3 | 24 | 11 | 1623 | 550 | 364 | 89 | 0 | 85 | 670 | 0 | 2 | 0 | -416 | 279 | 1623
3 | 24 | 12 | 1575 | 550 | 362 | 89 | 0 | 85 | 714 | 0 | 2 | 0 | -440 | 213 | 1575
3 | 24 | 13 | 1622 | 550 | 363 | 92 | 0 | 85 | 621 | 0 | 2 | 0 | -306 | 215 | 1622
3 | 24 | 14 | 1621 | 550 | 363 | 106 | 0 | 85 | 481 | 0 | 4 | 0 | -116 | 148 | 1621
3 | 24 | 15 | 1633 | 550 | 362 | 147 | 0 | 85 | 244 | 0 | 4 | 0 | 21 | 220 | 1633
3 | 24 | 16 | 1612 | 550 | 362 | 182 | 0 | 85 | 110 | 0 | 2 | 0 | 35 | 286 | 1612
3 | 24 | 17 | 1590 | 550 | 362 | 182 | 0 | 85 | 41 | 0 | 1 | 0 | 337 | 32 | 1590
3 | 24 | 18 | 1607 | 550 | 362 | 182 | 0 | 85 | 0 | 0 | 0 | 0 | 402 | 26 | 1607
3 | 24 | 19 | 1586 | 550 | 490 | 182 | 0 | 85 | 0 | 0 | 1 | 0 | 0 | 278 | 1586
3 | 24 | 20 | 1555 | 550 | 634 | 182 | 0 | 85 | 0 | 0 | 1 | 0 | 0 | 103 | 1555
3 | 24 | 21 | 1512 | 550 | 362 | 182 | 0 | 85 | 0 | 0 | 2 | 0 | 287 | 44 | 1512
3 | 24 | 22 | 1456 | 550 | 362 | 182 | 0 | 85 | 0 | 0 | 2 | 0 | 254 | 21 | 1456
3 | 24 | 23 | 1414 | 550 | 456 | 182 | 0 | 85 | 0 | 0 | 2 | 0 | 0 | 139 | 1414
3 | 25 | 0 | 1346 | 550 | 448 | 182 | 0 | 85 | 0 | 0 | 2 | 0 | 0 | 79 | 1346
3 | 25 | 1 | 1328 | 550 | 362 | 182 | 0 | 85 | 0 | 0 | 2 | 0 | 145 | 2 | 1328
3 | 25 | 2 | 1365 | 550 | 362 | 182 | 0 | 85 | 0 | 0 | 1 | 0 | 163 | 22 | 1365
3 | 25 | 3 | 1400 | 550 | 454 | 182 | 0 | 85 | 0 | 0 | 1 | 0 | 0 | 128 | 1400
3 | 25 | 4 | 1406 | 550 | 362 | 182 | 0 | 85 | 0 | 0 | 1 | 0 | 226 | 0 | 1406
3 | 25 | 5 | 1407 | 550 | 455 | 182 | 0 | 85 | 0 | 0 | 1 | 0 | 0 | 134 | 1407
3 | 25 | 6 | 1430 | 550 | 362 | 147 | 0 | 85 | 33 | 0 | 1 | 0 | 253 | -1 | 1430
3 | 25 | 7 | 1489 | 550 | 464 | 106 | 0 | 85 | 205 | 0 | 1 | 0 | 0 | 78 | 1489
3 | 25 | 8 | 1599 | 550 | 362 | 92 | 0 | 85 | 463 | 0 | 0 | 0 | -186 | 233 | 1599
3 | 25 | 9 | 1653 | 550 | 367 | 89 | 0 | 85 | 677 | 0 | 0 | 0 | -439 | 324 | 1653
3 | 25 | 10 | 1660 | 550 | 368 | 89 | 0 | 85 | 824 | 0 | 0 | 0 | -439 | 183 | 1660
3 | 25 | 11 | 1660 | 550 | 368 | 89 | 0 | 85 | 928 | 0 | 1 | 0 | -439 | 78 | 1660
3 | 25 | 12 | 1601 | 550 | 362 | 89 | 0 | 85 | 951 | -142 | 1 | -1 | -439 | 145 | 1601
3 | 25 | 13 | 1638 | 550 | 365 | 92 | 0 | 85 | 899 | -60 | 2 | -1 | -439 | 145 | 1638
3 | 25 | 14 | 1625 | 550 | 364 | 106 | 0 | 85 | 765 | 0 | 3 | 0 | -439 | 191 | 1625
3 | 25 | 15 | 1602 | 550 | 362 | 147 | 0 | 85 | 540 | 0 | 3 | 0 | -439 | 354 | 1602
3 | 25 | 16 | 1587 | 550 | 362 | 182 | 0 | 85 | 270 | 0 | 4 | 0 | 20 | 114 | 1587
3 | 25 | 17 | 1563 | 550 | 362 | 182 | 0 | 85 | 61 | 0 | 5 | 0 | 179 | 139 | 1563
3 | 25 | 18 | 1578 | 550 | 432 | 182 | 0 | 85 | 0 | 0 | 4 | 0 | 49 | 276 | 1578
3 | 25 | 19 | 1554 | 550 | 362 | 182 | 0 | 85 | 0 | 0 | 4 | 0 | 326 | 45 | 1554
3 | 25 | 20 | 1515 | 550 | 362 | 182 | 0 | 85 | 0 | 0 | 3 | 0 | 53 | 280 | 1515
3 | 25 | 21 | 1475 | 550 | 509 | 182 | 0 | 85 | 0 | 0 | 4 | 0 | 0 | 145 | 1475
3 | 25 | 22 | 1426 | 550 | 362 | 182 | 0 | 85 | 0 | 0 | 3 | 0 | 42 | 202 | 1426
3 | 25 | 23 | 1381 | 550 | 362 | 182 | 0 | 85 | 0 | 0 | 3 | 0 | 65 | 134 | 1381
3 | 26 | 0 | 1317 | 550 | 445 | 182 | 0 | 85 | 0 | 0 | 3 | 0 | 0 | 52 | 1317
3 | 26 | 1 | 1291 | 550 | 362 | 182 | 0 | 85 | 0 | 0 | 3 | 0 | 99 | 10 | 1291
3 | 26 | 2 | 1326 | 550 | 446 | 182 | 0 | 85 | 0 | 0 | 2 | 0 | 0 | 61 | 1326
3 | 26 | 3 | 1362 | 550 | 362 | 182 | 0 | 85 | 0 | 0 | 2 | 0 | 181 | 0 | 1362
3 | 26 | 4 | 1364 | 550 | 362 | 182 | 0 | 85 | 0 | 0 | 2 | 0 | 48 | 135 | 1364
3 | 26 | 5 | 1360 | 550 | 362 | 182 | 0 | 85 | 0 | 0 | 1 | 0 | 180 | 0 | 1360
3 | 26 | 6 | 1364 | 550 | 362 | 147 | 0 | 85 | 37 | 0 | 1 | 0 | 46 | 136 | 1364
3 | 26 | 7 | 1424 | 550 | 362 | 106 | 0 | 85 | 219 | 0 | 1 | 0 | 17 | 84 | 1424
3 | 26 | 8 | 1541 | 550 | 362 | 92 | 0 | 85 | 485 | 0 | 2 | 0 | -178 | 143 | 1541
3 | 26 | 9 | 1611 | 550 | 362 | 89 | 0 | 85 | 735 | 0 | 3 | 0 | -439 | 226 | 1611
3 | 26 | 10 | 1618 | 550 | 363 | 89 | 0 | 85 | 890 | -67 | 3 | -1 | -439 | 145 | 1618
3 | 26 | 11 | 1623 | 550 | 364 | 89 | 0 | 85 | 970 | -144 | 2 | -1 | -439 | 147 | 1623
3 | 26 | 12 | 1575 | 550 | 362 | 89 | 0 | 85 | 964 | -181 | 1 | -1 | -440 | 146 | 1575
3 | 26 | 13 | 1607 | 550 | 362 | 92 | 0 | 85 | 906 | -35 | 1 | 0 | -439 | 85 | 1607
3 | 26 | 14 | 1599 | 550 | 362 | 106 | 0 | 85 | 775 | 0 | 1 | 0 | -439 | 159 | 1599
3 | 26 | 15 | 1587 | 550 | 362 | 147 | 0 | 85 | 552 | 0 | 0 | 0 | -439 | 330 | 1587
3 | 26 | 16 | 1578 | 550 | 362 | 182 | 0 | 85 | 278 | 0 | 0 | 0 | 20 | 101 | 1578
3 | 26 | 17 | 1545 | 550 | 553 | 182 | 0 | 85 | 63 | 0 | 0 | 0 | 0 | 112 | 1545
3 | 26 | 18 | 1562 | 550 | 362 | 182 | 0 | 85 | 0 | 0 | 0 | 0 | 382 | 1 | 1562
3 | 26 | 19 | 1541 | 550 | 362 | 182 | 0 | 85 | 0 | 0 | 0 | 0 | 363 | -1 | 1541
3 | 26 | 20 | 1505 | 550 | 591 | 182 | 0 | 85 | 0 | 0 | 1 | 0 | 0 | 96 | 1505
3 | 26 | 21 | 1466 | 550 | 362 | 182 | 0 | 85 | 0 | 0 | 1 | 0 | 286 | 0 | 1466
3 | 26 | 22 | 1419 | 550 | 456 | 182 | 0 | 85 | 0 | 0 | 2 | 0 | 0 | 144 | 1419
3 | 26 | 23 | 1369 | 550 | 451 | 182 | 0 | 85 | 0 | 0 | 2 | 0 | 0 | 99 | 1369
3 | 27 | 0 | 1308 | 550 | 362 | 182 | 0 | 85 | 0 | 0 | 3 | 0 | 14 | 112 | 1308
3 | 27 | 1 | 1286 | 550 | 362 | 182 | 0 | 85 | 0 | 0 | 4 | 0 | 14 | 89 | 1286
3 | 27 | 2 | 1320 | 550 | 445 | 182 | 0 | 85 | 0 | 0 | 5 | 0 | 0 | 53 | 1320
3 | 27 | 3 | 1362 | 550 | 450 | 182 | 0 | 85 | 0 | 0 | 4 | 0 | 0 | 91 | 1362
3 | 27 | 4 | 1365 | 550 | 362 | 182 | 0 | 85 | 0 | 0 | 4 | 0 | 171 | 11 | 1365
3 | 27 | 5 | 1358 | 550 | 449 | 182 | 0 | 85 | 0 | 0 | 4 | 0 | 0 | 88 | 1358
3 | 27 | 6 | 1364 | 550 | 450 | 147 | 0 | 85 | 38 | 0 | 4 | 0 | 0 | 90 | 1364
3 | 27 | 7 | 1431 | 550 | 458 | 106 | 0 | 85 | 180 | 0 | 4 | 0 | 0 | 48 | 1431
3 | 27 | 8 | 1550 | 550 | 362 | 92 | 0 | 85 | 373 | 0 | 5 | 0 | -19 | 102 | 1550
3 | 27 | 9 | 1610 | 550 | 362 | 89 | 0 | 85 | 542 | 0 | 5 | 0 | -59 | 36 | 1610
3 | 27 | 10 | 1623 | 550 | 364 | 89 | 0 | 85 | 629 | 0 | 7 | 0 | -186 | 85 | 1623
3 | 27 | 11 | 1645 | 550 | 366 | 89 | 0 | 85 | 520 | 0 | 8 | 0 | -221 | 248 | 1645
3 | 27 | 12 | 1599 | 550 | 362 | 89 | 0 | 85 | 291 | 0 | 8 | 0 | -20 | 234 | 1599
3 | 27 | 13 | 1608 | 550 | 362 | 92 | 0 | 85 | 269 | 0 | 7 | 0 | -20 | 263 | 1608
3 | 27 | 14 | 1614 | 550 | 362 | 106 | 0 | 85 | 270 | 0 | 7 | 0 | 79 | 155 | 1614
3 | 27 | 15 | 1602 | 550 | 477 | 147 | 0 | 85 | 200 | 0 | 8 | 0 | 0 | 135 | 1602
3 | 27 | 16 | 1608 | 550 | 508 | 182 | 0 | 85 | 111 | 0 | 8 | 0 | 0 | 164 | 1608
3 | 27 | 17 | 1587 | 550 | 507 | 182 | 0 | 85 | 28 | 0 | 6 | 0 | 0 | 229 | 1587
3 | 27 | 18 | 1583 | 550 | 508 | 182 | 0 | 85 | 0 | 0 | 5 | 0 | 0 | 253 | 1583
3 | 27 | 19 | 1550 | 550 | 362 | 182 | 0 | 85 | 0 | 0 | 6 | 0 | 350 | 15 | 1550
3 | 27 | 20 | 1509 | 550 | 467 | 182 | 0 | 85 | 0 | 0 | 7 | 0 | 0 | 218 | 1509
3 | 27 | 21 | 1469 | 550 | 362 | 182 | 0 | 85 | 0 | 0 | 6 | 0 | 272 | 12 | 1469
3 | 27 | 22 | 1423 | 550 | 457 | 182 | 0 | 85 | 0 | 0 | 5 | 0 | 0 | 144 | 1423
3 | 27 | 23 | 1383 | 550 | 452 | 182 | 0 | 85 | 0 | 0 | 6 | 0 | 0 | 108 | 1383
3 | 28 | 0 | 1323 | 550 | 445 | 182 | 0 | 85 | 0 | 0 | 7 | 0 | 0 | 54 | 1323
3 | 28 | 1 | 1297 | 550 | 362 | 182 | 0 | 85 | 0 | 0 | 7 | 0 | 14 | 97 | 1297
3 | 28 | 2 | 1327 | 550 | 446 | 182 | 0 | 85 | 0 | 0 | 7 | 0 | 0 | 57 | 1327
3 | 28 | 3 | 1361 | 550 | 362 | 182 | 0 | 85 | 0 | 0 | 5 | 0 | 159 | 18 | 1361
3 | 28 | 4 | 1357 | 550 | 449 | 182 | 0 | 85 | 0 | 0 | 3 | 0 | 0 | 88 | 1357
3 | 28 | 5 | 1327 | 550 | 446 | 182 | 0 | 85 | 0 | 0 | 5 | 0 | 0 | 59 | 1327
3 | 28 | 6 | 1346 | 550 | 362 | 147 | 0 | 85 | 29 | 0 | 5 | 0 | 147 | 21 | 1346
3 | 28 | 7 | 1419 | 550 | 456 | 106 | 0 | 85 | 118 | 0 | 6 | 0 | 0 | 98 | 1419
3 | 28 | 8 | 1551 | 550 | 362 | 92 | 0 | 85 | 292 | 0 | 5 | 0 | 19 | 146 | 1551
3 | 28 | 9 | 1652 | 550 | 483 | 89 | 0 | 85 | 282 | 0 | 6 | 0 | 0 | 157 | 1652
3 | 28 | 10 | 1622 | 550 | 362 | 89 | 0 | 85 | 266 | 0 | 7 | 0 | 21 | 242 | 1622
3 | 28 | 11 | 1610 | 550 | 362 | 89 | 0 | 85 | 359 | 0 | 6 | 0 | -20 | 179 | 1610
3 | 28 | 12 | 1569 | 550 | 362 | 89 | 0 | 85 | 437 | 0 | 5 | 0 | -239 | 280 | 1569
3 | 28 | 13 | 1608 | 550 | 362 | 92 | 0 | 85 | 430 | 0 | 4 | 0 | -20 | 105 | 1608
3 | 28 | 14 | 1602 | 550 | 362 | 106 | 0 | 85 | 311 | 0 | 3 | 0 | 20 | 165 | 1602
3 | 28 | 15 | 1611 | 550 | 362 | 147 | 0 | 85 | 198 | 0 | 6 | 0 | 81 | 182 | 1611
3 | 28 | 16 | 1606 | 550 | 478 | 182 | 0 | 85 | 77 | 0 | 7 | 0 | 0 | 227 | 1606
3 | 28 | 17 | 1586 | 550 | 362 | 182 | 0 | 85 | 23 | 0 | 7 | 0 | 20 | 357 | 1586
3 | 28 | 18 | 1578 | 550 | 362 | 182 | 0 | 85 | 0 | 0 | 7 | 0 | 250 | 142 | 1578
3 | 28 | 19 | 1555 | 550 | 596 | 182 | 0 | 85 | 0 | 0 | 6 | 0 | 0 | 136 | 1555
3 | 28 | 20 | 1523 | 550 | 362 | 182 | 0 | 85 | 0 | 0 | 6 | 0 | 194 | 144 | 1523
3 | 28 | 21 | 1487 | 550 | 528 | 182 | 0 | 85 | 0 | 0 | 6 | 0 | 0 | 136 | 1487
3 | 28 | 22 | 1439 | 550 | 490 | 182 | 0 | 85 | 0 | 0 | 6 | 0 | 0 | 126 | 1439
3 | 28 | 23 | 1400 | 550 | 362 | 182 | 0 | 85 | 0 | 0 | 8 | 0 | 185 | 28 | 1400
3 | 29 | 0 | 1333 | 550 | 362 | 182 | 0 | 85 | 0 | 0 | 8 | 0 | 108 | 38 | 1333
3 | 29 | 1 | 1300 | 550 | 362 | 182 | 0 | 85 | 0 | 0 | 7 | 0 | 70 | 44 | 1300
3 | 29 | 2 | 1335 | 550 | 447 | 182 | 0 | 85 | 0 | 0 | 6 | 0 | 0 | 65 | 1335
3 | 29 | 3 | 1373 | 550 | 451 | 182 | 0 | 85 | 0 | 0 | 7 | 0 | 0 | 98 | 1373
3 | 29 | 4 | 1375 | 550 | 462 | 182 | 0 | 85 | 0 | 0 | 7 | 0 | 0 | 89 | 1375
3 | 29 | 5 | 1365 | 550 | 362 | 182 | 0 | 85 | 0 | 0 | 6 | 0 | 177 | 3 | 1365
3 | 29 | 6 | 1356 | 550 | 459 | 147 | 0 | 85 | 25 | 0 | 5 | 0 | 0 | 85 | 1356
3 | 29 | 7 | 1358 | 550 | 362 | 106 | 0 | 85 | 139 | 0 | 5 | 0 | 50 | 61 | 1358
3 | 29 | 8 | 1469 | 550 | 362 | 92 | 0 | 85 | 340 | 0 | 5 | 0 | -17 | 52 | 1469
3 | 29 | 9 | 1479 | 550 | 362 | 89 | 0 | 85 | 528 | 0 | 4 | 0 | -182 | 43 | 1479
3 | 29 | 10 | 1486 | 550 | 362 | 89 | 0 | 85 | 796 | 0 | 4 | 0 | -441 | 41 | 1486
3 | 29 | 11 | 1482 | 550 | 362 | 89 | 0 | 85 | 852 | 0 | 4 | 0 | -441 | -19 | 1482
3 | 29 | 12 | 1443 | 550 | 362 | 89 | 0 | 85 | 834 | -117 | 4 | -2 | -442 | 80 | 1443
3 | 29 | 13 | 1426 | 550 | 362 | 92 | 0 | 85 | 770 | -93 | 3 | -1 | -443 | 101 | 1426
3 | 29 | 14 | 1425 | 550 | 362 | 106 | 0 | 85 | 586 | 0 | 3 | 0 | -443 | 176 | 1425
3 | 29 | 15 | 1424 | 550 | 362 | 147 | 0 | 85 | 339 | 0 | 2 | 0 | -20 | -41 | 1424
3 | 29 | 16 | 1444 | 550 | 362 | 182 | 0 | 85 | 128 | 0 | 1 | 0 | 95 | 41 | 1444
3 | 29 | 17 | 1486 | 550 | 362 | 182 | 0 | 85 | 26 | 0 | 1 | 0 | 140 | 140 | 1486
3 | 29 | 18 | 1527 | 550 | 413 | 182 | 0 | 85 | 0 | 0 | 0 | 0 | 19 | 278 | 1527
3 | 29 | 19 | 1525 | 550 | 362 | 182 | 0 | 85 | 0 | 0 | 0 | 0 | 346 | 0 | 1525
3 | 29 | 20 | 1506 | 550 | 504 | 182 | 0 | 85 | 0 | 0 | 0 | 0 | 0 | 185 | 1506
3 | 29 | 21 | 1471 | 550 | 588 | 182 | 0 | 85 | 0 | 0 | 0 | 0 | 0 | 66 | 1471
3 | 29 | 22 | 1426 | 550 | 362 | 182 | 0 | 85 | 0 | 0 | 0 | 0 | 234 | 13 | 1426
3 | 29 | 23 | 1383 | 550 | 362 | 182 | 0 | 85 | 0 | 0 | 0 | 0 | 58 | 146 | 1383
3 | 30 | 0 | 1315 | 550 | 362 | 182 | 0 | 85 | 0 | 0 | 0 | 0 | 14 | 122 | 1315
3 | 30 | 1 | 1289 | 550 | 362 | 182 | 0 | 85 | 0 | 0 | 1 | 0 | 76 | 33 | 1289
3 | 30 | 2 | 1323 | 550 | 362 | 182 | 0 | 85 | 0 | 0 | 3 | 0 | 34 | 107 | 1323
3 | 30 | 3 | 1362 | 550 | 362 | 182 | 0 | 85 | 0 | 0 | 3 | 0 | 30 | 150 | 1362
3 | 30 | 4 | 1367 | 550 | 362 | 182 | 0 | 85 | 0 | 0 | 3 | 0 | 15 | 170 | 1367
3 | 30 | 5 | 1352 | 550 | 362 | 182 | 0 | 85 | 0 | 0 | 4 | 0 | 121 | 48 | 1352
3 | 30 | 6 | 1315 | 550 | 362 | 147 | 0 | 85 | 34 | 0 | 4 | 0 | 94 | 39 | 1315
3 | 30 | 7 | 1320 | 550 | 362 | 106 | 0 | 85 | 167 | 0 | 4 | 0 | -14 | 60 | 1320
3 | 30 | 8 | 1382 | 550 | 362 | 92 | 0 | 85 | 355 | 0 | 4 | 0 | -409 | 343 | 1382
3 | 30 | 9 | 1441 | 550 | 362 | 89 | 0 | 85 | 520 | 0 | 4 | 0 | -442 | 273 | 1441
3 | 30 | 10 | 1439 | 550 | 362 | 89 | 0 | 85 | 579 | 0 | 4 | 0 | -442 | 212 | 1439
3 | 30 | 11 | 1435 | 550 | 362 | 89 | 0 | 85 | 565 | 0 | 3 | 0 | -442 | 223 | 1435
3 | 30 | 12 | 1432 | 550 | 362 | 89 | 0 | 85 | 567 | 0 | 3 | 0 | -442 | 218 | 1432
3 | 30 | 13 | 1440 | 550 | 362 | 92 | 0 | 85 | 541 | 0 | 4 | 0 | -442 | 248 | 1440
3 | 30 | 14 | 1435 | 550 | 362 | 106 | 0 | 85 | 449 | 0 | 3 | 0 | -442 | 322 | 1435
3 | 30 | 15 | 1443 | 550 | 362 | 147 | 0 | 85 | 342 | 0 | 5 | 0 | -442 | 394 | 1443
3 | 30 | 16 | 1464 | 550 | 362 | 182 | 0 | 85 | 179 | 0 | 6 | 0 | -17 | 117 | 1464
3 | 30 | 17 | 1523 | 550 | 362 | 182 | 0 | 85 | 45 | 0 | 6 | 0 | 127 | 166 | 1523
3 | 30 | 18 | 1606 | 550 | 698 | 182 | 0 | 85 | 0 | 0 | 6 | 0 | 0 | 85 | 1606
3 | 30 | 19 | 1627 | 550 | 369 | 182 | 0 | 85 | 0 | 0 | 6 | 0 | 403 | 32 | 1627
3 | 30 | 20 | 1620 | 550 | 724 | 182 | 0 | 85 | 0 | 0 | 6 | 0 | 0 | 73 | 1620
3 | 30 | 21 | 1589 | 550 | 756 | 182 | 0 | 85 | 0 | 0 | 7 | 0 | 0 | 9 | 1589
3 | 30 | 22 | 1522 | 550 | 362 | 182 | 0 | 85 | 0 | 0 | 7 | 0 | 321 | 15 | 1522
3 | 30 | 23 | 1466 | 550 | 546 | 182 | 0 | 85 | 0 | 0 | 7 | 0 | 0 | 96 | 1466
3 | 31 | 0 | 1396 | 550 | 362 | 182 | 0 | 85 | 0 | 0 | 7 | 0 | 201 | 9 | 1396
3 | 31 | 1 | 1371 | 550 | 362 | 182 | 0 | 85 | 0 | 0 | 7 | 0 | 41 | 144 | 1371
3 | 31 | 2 | 1405 | 550 | 537 | 182 | 0 | 85 | 0 | 0 | 7 | 0 | 0 | 44 | 1405
3 | 31 | 3 | 1434 | 550 | 569 | 182 | 0 | 85 | 0 | 0 | 6 | 0 | 0 | 42 | 1434
3 | 31 | 4 | 1440 | 550 | 362 | 182 | 0 | 85 | 0 | 0 | 6 | 0 | 110 | 145 | 1440
3 | 31 | 5 | 1462 | 550 | 362 | 182 | 0 | 85 | 0 | 0 | 6 | 0 | 278 | -1 | 1462
3 | 31 | 6 | 1516 | 550 | 639 | 147 | 0 | 85 | 45 | 0 | 5 | 0 | 0 | 45 | 1516
3 | 31 | 7 | 1573 | 550 | 362 | 106 | 0 | 85 | 242 | 0 | 5 | 0 | 25 | 198 | 1573
3 | 31 | 8 | 1679 | 550 | 362 | 92 | 0 | 85 | 495 | 0 | 4 | 0 | 22 | 69 | 1679
3 | 31 | 9 | 1755 | 550 | 379 | 89 | 0 | 85 | 656 | 0 | 2 | 0 | -50 | 44 | 1755
3 | 31 | 10 | 1732 | 550 | 376 | 89 | 0 | 85 | 701 | 0 | 1 | 0 | -439 | 369 | 1732
3 | 31 | 11 | 1703 | 550 | 373 | 89 | 0 | 85 | 748 | 0 | 1 | 0 | -439 | 296 | 1703
3 | 31 | 12 | 1645 | 550 | 366 | 89 | 0 | 85 | 733 | 0 | 1 | 0 | -439 | 260 | 1645
3 | 31 | 13 | 1664 | 550 | 368 | 92 | 0 | 85 | 610 | 0 | 1 | 0 | -404 | 362 | 1664
3 | 31 | 14 | 1647 | 550 | 366 | 106 | 0 | 85 | 495 | 0 | 1 | 0 | -20 | 64 | 1647
3 | 31 | 15 | 1609 | 550 | 362 | 147 | 0 | 85 | 431 | 0 | 1 | 0 | -20 | 53 | 1609
3 | 31 | 16 | 1627 | 550 | 362 | 182 | 0 | 85 | 276 | 0 | 1 | 0 | 21 | 150 | 1627
3 | 31 | 17 | 1646 | 550 | 677 | 182 | 0 | 85 | 63 | 0 | 0 | 0 | 0 | 89 | 1646
3 | 31 | 18 | 1711 | 550 | 841 | 182 | 0 | 85 | 1 | 0 | 0 | 0 | 0 | 52 | 1711
3 | 31 | 19 | 1713 | 550 | 848 | 182 | 0 | 85 | 0 | 0 | 0 | 0 | 0 | 48 | 1713
3 | 31 | 20 | 1693 | 550 | 459 | 182 | 0 | 85 | 0 | 0 | 0 | 0 | 417 | 0 | 1693
3 | 31 | 21 | 1650 | 550 | 422 | 182 | 0 | 85 | 0 | 0 | 0 | 0 | 411 | 0 | 1650
3 | 31 | 22 | 1583 | 550 | 363 | 182 | 0 | 85 | 0 | 0 | 0 | 0 | 403 | 0 | 1583
3 | 31 | 23 | 1517 | 550 | 583 | 182 | 0 | 85 | 0 | 0 | 0 | 0 | 117 | 0 | 1517
合計（百万kWh） |  |  | 142094.58 | 48180 | 51654.68 | 13713.14 | 0 | 7446 | 15196.79 | -825.5 | 208.57 | -7.4 | -1340.27 | 7886.3 | 142112.31

## ケース②
（単位：送電端万kW）
月 | 日 | 時 | エリア需要
|  |  |  | 原子力 | 火力 | 水力 | 地熱 | バイオマス | 太陽光 |  | 風力 |  | 揚水+蓄電池 | 連系線 | 合計
[9 empty] | 制御前 | 制御量 | 制御前 | 制御量
4 | 1 | 0 | 1168 | 550 | 362 | 216 | 0 | 85 | 0 | 0 | 0 | 0 | 11 | -56 | 1168
4 | 1 | 1 | 1150 | 550 | 362 | 216 | 0 | 85 | 0 | 0 | 1 | 0 | 11 | -75 | 1150
4 | 1 | 2 | 1202 | 550 | 362 | 216 | 0 | 85 | 0 | 0 | 0 | 0 | 129 | -140 | 1202
4 | 1 | 3 | 1250 | 550 | 362 | 216 | 0 | 85 | 0 | 0 | 1 | 0 | 362 | -326 | 1250
4 | 1 | 4 | 1257 | 550 | 362 | 216 | 0 | 85 | 0 | 0 | 1 | 0 | 202 | -159 | 1257
4 | 1 | 5 | 1257 | 550 | 362 | 216 | 0 | 85 | 0 | 0 | 2 | 0 | 43 | -1 | 1257
4 | 1 | 6 | 1274 | 550 | 362 | 168 | 0 | 85 | 58 | 0 | 2 | 0 | 338 | -289 | 1274
4 | 1 | 7 | 1340 | 550 | 362 | 133 | 0 | 85 | 295 | 0 | 1 | 0 | -244 | 158 | 1340
4 | 1 | 8 | 1461 | 550 | 362 | 115 | 0 | 85 | 580 | 0 | 1 | 0 | -442 | 210 | 1461
4 | 1 | 9 | 1553 | 550 | 362 | 111 | 0 | 85 | 811 | -71 | 2 | -1 | -440 | 144 | 1553
4 | 1 | 10 | 1566 | 550 | 362 | 111 | 0 | 85 | 952 | -159 | 2 | -1 | -440 | 104 | 1566
4 | 1 | 11 | 1565 | 550 | 362 | 111 | 0 | 85 | 1014 | -247 | 2 | -1 | -440 | 129 | 1565
4 | 1 | 12 | 1506 | 550 | 362 | 111 | 0 | 85 | 1008 | -316 | 3 | -1 | -441 | 145 | 1506
4 | 1 | 13 | 1563 | 550 | 362 | 115 | 0 | 85 | 951 | -217 | 5 | -2 | -440 | 154 | 1563
4 | 1 | 14 | 1553 | 550 | 362 | 133 | 0 | 85 | 817 | -101 | 5 | -2 | -440 | 144 | 1553
4 | 1 | 15 | 1547 | 550 | 362 | 168 | 0 | 85 | 607 | 0 | 5 | 0 | -440 | 210 | 1547
4 | 1 | 16 | 1556 | 550 | 362 | 216 | 0 | 85 | 333 | 0 | 5 | 0 | -123 | 128 | 1556
4 | 1 | 17 | 1552 | 550 | 362 | 216 | 0 | 85 | 92 | 0 | 6 | 0 | 178 | 63 | 1552
4 | 1 | 18 | 1582 | 550 | 362 | 216 | 0 | 85 | 2 | 0 | 7 | 0 | 358 | 2 | 1582
4 | 1 | 19 | 1571 | 550 | 362 | 216 | 0 | 85 | 0 | 0 | 6 | 0 | 353 | -1 | 1571
4 | 1 | 20 | 1533 | 550 | 362 | 216 | 0 | 85 | 0 | 0 | 5 | 0 | 312 | 3 | 1533
4 | 1 | 21 | 1486 | 550 | 362 | 216 | 0 | 85 | 0 | 0 | 4 | 0 | 125 | 144 | 1486
4 | 1 | 22 | 1424 | 550 | 362 | 216 | 0 | 85 | 0 | 0 | 2 | 0 | 132 | 77 | 1424
4 | 1 | 23 | 1376 | 550 | 362 | 216 | 0 | 85 | 0 | 0 | 2 | 0 | 159 | 2 | 1376
4 | 2 | 0 | 1302 | 550 | 362 | 216 | 0 | 85 | 0 | 0 | 1 | 0 | 14 | 74 | 1302
4 | 2 | 1 | 1281 | 550 | 362 | 216 | 0 | 85 | 0 | 0 | 1 | 0 | 38 | 29 | 1281
4 | 2 | 2 | 1331 | 550 | 362 | 216 | 0 | 85 | 0 | 0 | 0 | 0 | 55 | 63 | 1331
4 | 2 | 3 | 1368 | 550 | 362 | 216 | 0 | 85 | 0 | 0 | 0 | 0 | 108 | 47 | 1368
4 | 2 | 4 | 1388 | 550 | 362 | 216 | 0 | 85 | 0 | 0 | 0 | 0 | 150 | 25 | 1388
4 | 2 | 5 | 1388 | 550 | 362 | 216 | 0 | 85 | 0 | 0 | 0 | 0 | 175 | 0 | 1388
4 | 2 | 6 | 1406 | 550 | 455 | 168 | 0 | 85 | 59 | 0 | 0 | 0 | 0 | 89 | 1406
4 | 2 | 7 | 1443 | 550 | 362 | 133 | 0 | 85 | 279 | 0 | 0 | 0 | -21 | 55 | 1443
4 | 2 | 8 | 1574 | 550 | 362 | 115 | 0 | 85 | 526 | 0 | 0 | 0 | -160 | 96 | 1574
4 | 2 | 9 | 1637 | 550 | 365 | 111 | 0 | 85 | 708 | 0 | 0 | 0 | -439 | 257 | 1637
4 | 2 | 10 | 1622 | 550 | 363 | 111 | 0 | 85 | 784 | -111 | 0 | 0 | -439 | 279 | 1622
4 | 2 | 11 | 1611 | 550 | 362 | 111 | 0 | 85 | 793 | -103 | 0 | 0 | -439 | 252 | 1611
4 | 2 | 12 | 1552 | 550 | 362 | 111 | 0 | 85 | 684 | -23 | 1 | 0 | -440 | 222 | 1552
4 | 2 | 13 | 1612 | 550 | 362 | 115 | 0 | 85 | 555 | 0 | 1 | 0 | -367 | 311 | 1612
4 | 2 | 14 | 1605 | 550 | 362 | 133 | 0 | 85 | 438 | 0 | 1 | 0 | -261 | 297 | 1605
4 | 2 | 15 | 1604 | 550 | 362 | 168 | 0 | 85 | 272 | 0 | 1 | 0 | -20 | 186 | 1604
4 | 2 | 16 | 1621 | 550 | 566 | 216 | 0 | 85 | 124 | 0 | 1 | 0 | 0 | 79 | 1621
4 | 2 | 17 | 1611 | 550 | 676 | 216 | 0 | 85 | 34 | 0 | 2 | 0 | 0 | 48 | 1611
4 | 2 | 18 | 1628 | 550 | 362 | 216 | 0 | 85 | 1 | 0 | 2 | 0 | 401 | 11 | 1628
4 | 2 | 19 | 1600 | 550 | 650 | 216 | 0 | 85 | 0 | 0 | 3 | 0 | 0 | 96 | 1600
4 | 2 | 20 | 1554 | 550 | 362 | 216 | 0 | 85 | 0 | 0 | 3 | 0 | 203 | 135 | 1554
4 | 2 | 21 | 1500 | 550 | 609 | 216 | 0 | 85 | 0 | 0 | 4 | 0 | 0 | 36 | 1500
4 | 2 | 22 | 1432 | 550 | 362 | 216 | 0 | 85 | 0 | 0 | 4 | 0 | 199 | 16 | 1432
4 | 2 | 23 | 1385 | 550 | 452 | 216 | 0 | 85 | 0 | 0 | 4 | 0 | 0 | 78 | 1385
4 | 3 | 0 | 1318 | 550 | 445 | 216 | 0 | 85 | 0 | 0 | 3 | 0 | 0 | 19 | 1318
4 | 3 | 1 | 1290 | 550 | 362 | 216 | 0 | 85 | 0 | 0 | 2 | 0 | 54 | 21 | 1290
4 | 3 | 2 | 1329 | 550 | 446 | 216 | 0 | 85 | 0 | 0 | 2 | 0 | 0 | 30 | 1329
4 | 3 | 3 | 1366 | 550 | 362 | 216 | 0 | 85 | 0 | 0 | 2 | 0 | 151 | 0 | 1366
4 | 3 | 4 | 1373 | 550 | 362 | 216 | 0 | 85 | 0 | 0 | 2 | 0 | 23 | 135 | 1373
4 | 3 | 5 | 1348 | 550 | 492 | 216 | 0 | 85 | 0 | 0 | 5 | 0 | 0 | 0 | 1348
4 | 3 | 6 | 1382 | 550 | 523 | 168 | 0 | 85 | 19 | 0 | 7 | 0 | 0 | 30 | 1382
4 | 3 | 7 | 1486 | 550 | 525 | 133 | 0 | 85 | 68 | 0 | 6 | 0 | 0 | 119 | 1486
4 | 3 | 8 | 1651 | 550 | 583 | 115 | 0 | 85 | 98 | 0 | 6 | 0 | 0 | 214 | 1651
4 | 3 | 9 | 1782 | 550 | 709 | 111 | 0 | 85 | 116 | 0 | 8 | 0 | 0 | 203 | 1782
4 | 3 | 10 | 1814 | 550 | 501 | 111 | 0 | 85 | 135 | 0 | 7 | 0 | 422 | 3 | 1814
4 | 3 | 11 | 1797 | 550 | 805 | 111 | 0 | 85 | 171 | 0 | 7 | 0 | 0 | 68 | 1797
4 | 3 | 12 | 1740 | 550 | 762 | 111 | 0 | 85 | 154 | 0 | 6 | 0 | 0 | 72 | 1740
4 | 3 | 13 | 1799 | 550 | 373 | 115 | 0 | 85 | 127 | 0 | 6 | 0 | 400 | 143 | 1799
4 | 3 | 14 | 1806 | 550 | 802 | 133 | 0 | 85 | 88 | 0 | 4 | 0 | 0 | 144 | 1806
4 | 3 | 15 | 1775 | 550 | 881 | 168 | 0 | 85 | 73 | 0 | 4 | 0 | 0 | 14 | 1775
4 | 3 | 16 | 1759 | 550 | 829 | 216 | 0 | 85 | 57 | 0 | 5 | 0 | 0 | 17 | 1759
4 | 3 | 17 | 1720 | 550 | 612 | 216 | 0 | 85 | 24 | 0 | 6 | 0 | 0 | 227 | 1720
4 | 3 | 18 | 1703 | 550 | 489 | 216 | 0 | 85 | 1 | 0 | 6 | 0 | 95 | 261 | 1703
4 | 3 | 19 | 1657 | 550 | 546 | 216 | 0 | 85 | 0 | 0 | 6 | 0 | 0 | 254 | 1657
4 | 3 | 20 | 1605 | 550 | 362 | 216 | 0 | 85 | 0 | 0 | 6 | 0 | 371 | 15 | 1605
4 | 3 | 21 | 1553 | 550 | 362 | 216 | 0 | 85 | 0 | 0 | 6 | 0 | 260 | 74 | 1553
4 | 3 | 22 | 1485 | 550 | 529 | 216 | 0 | 85 | 0 | 0 | 2 | 0 | 0 | 103 | 1485
4 | 3 | 23 | 1417 | 550 | 548 | 216 | 0 | 85 | 0 | 0 | 1 | 0 | 0 | 17 | 1417
4 | 4 | 0 | 1335 | 550 | 447 | 216 | 0 | 85 | 0 | 0 | 1 | 0 | 0 | 36 | 1335
4 | 4 | 1 | 1310 | 550 | 444 | 216 | 0 | 85 | 0 | 0 | 1 | 0 | 0 | 14 | 1310
4 | 4 | 2 | 1341 | 550 | 447 | 216 | 0 | 85 | 0 | 0 | 4 | 0 | 7 | 32 | 1341
4 | 4 | 3 | 1381 | 550 | 527 | 216 | 0 | 85 | 0 | 0 | 4 | 0 | 0 | -1 | 1381
4 | 4 | 4 | 1381 | 550 | 498 | 216 | 0 | 85 | 0 | 0 | 3 | 0 | 0 | 29 | 1381
4 | 4 | 5 | 1365 | 550 | 485 | 216 | 0 | 85 | 0 | 0 | 6 | 0 | 0 | 23 | 1365
4 | 4 | 6 | 1366 | 550 | 450 | 168 | 0 | 85 | 46 | 0 | 5 | 0 | 0 | 62 | 1366
4 | 4 | 7 | 1464 | 550 | 362 | 133 | 0 | 85 | 168 | 0 | 4 | 0 | 89 | 73 | 1464
4 | 4 | 8 | 1603 | 550 | 362 | 115 | 0 | 85 | 296 | 0 | 5 | 0 | 20 | 170 | 1603
4 | 4 | 9 | 1662 | 550 | 368 | 111 | 0 | 85 | 421 | 0 | 5 | 0 | -148 | 270 | 1662
4 | 4 | 10 | 1675 | 550 | 369 | 111 | 0 | 85 | 471 | 0 | 6 | 0 | -208 | 291 | 1675
4 | 4 | 11 | 1646 | 550 | 366 | 111 | 0 | 85 | 510 | 0 | 6 | 0 | -439 | 457 | 1646
4 | 4 | 12 | 1579 | 550 | 362 | 111 | 0 | 85 | 549 | 0 | 6 | 0 | -440 | 356 | 1579
4 | 4 | 13 | 1628 | 550 | 364 | 115 | 0 | 85 | 500 | 0 | 5 | 0 | -135 | 144 | 1628
4 | 4 | 14 | 1622 | 550 | 363 | 133 | 0 | 85 | 471 | 0 | 6 | 0 | -116 | 130 | 1622
4 | 4 | 15 | 1623 | 550 | 364 | 168 | 0 | 85 | 357 | 0 | 7 | 0 | -20 | 112 | 1623
4 | 4 | 16 | 1623 | 550 | 480 | 216 | 0 | 85 | 174 | 0 | 7 | 0 | 0 | 111 | 1623
4 | 4 | 17 | 1606 | 550 | 362 | 216 | 0 | 85 | 43 | 0 | 7 | 0 | 343 | 0 | 1606
4 | 4 | 18 | 1635 | 550 | 543 | 216 | 0 | 85 | 1 | 0 | 6 | 0 | 0 | 234 | 1635
4 | 4 | 19 | 1618 | 550 | 518 | 216 | 0 | 85 | 0 | 0 | 4 | 0 | 0 | 245 | 1618
4 | 4 | 20 | 1578 | 550 | 362 | 216 | 0 | 85 | 0 | 0 | 4 | 0 | 83 | 278 | 1578
4 | 4 | 21 | 1541 | 550 | 362 | 216 | 0 | 85 | 0 | 0 | 4 | 0 | 325 | -1 | 1541
4 | 4 | 22 | 1468 | 550 | 462 | 216 | 0 | 85 | 0 | 0 | 5 | 0 | 0 | 150 | 1468
4 | 4 | 23 | 1414 | 550 | 556 | 216 | 0 | 85 | 0 | 0 | 5 | 0 | 0 | 2 | 1414
4 | 5 | 0 | 1339 | 550 | 447 | 216 | 0 | 85 | 0 | 0 | 5 | 0 | 0 | 36 | 1339
4 | 5 | 1 | 1311 | 550 | 444 | 216 | 0 | 85 | 0 | 0 | 6 | 0 | 0 | 10 | 1311
4 | 5 | 2 | 1353 | 550 | 362 | 216 | 0 | 85 | 0 | 0 | 5 | 0 | 136 | -1 | 1353
4 | 5 | 3 | 1404 | 550 | 455 | 216 | 0 | 85 | 0 | 0 | 5 | 0 | 0 | 93 | 1404
4 | 5 | 4 | 1417 | 550 | 550 | 216 | 0 | 85 | 0 | 0 | 4 | 0 | 0 | 12 | 1417
4 | 5 | 5 | 1411 | 550 | 362 | 216 | 0 | 85 | 0 | 0 | 3 | 0 | 179 | 16 | 1411
4 | 5 | 6 | 1417 | 550 | 565 | 168 | 0 | 85 | 44 | 0 | 3 | 0 | 0 | 2 | 1417
4 | 5 | 7 | 1493 | 550 | 500 | 133 | 0 | 85 | 182 | 0 | 2 | 0 | 0 | 41 | 1493
4 | 5 | 8 | 1630 | 550 | 362 | 115 | 0 | 85 | 384 | 0 | 1 | 0 | 21 | 112 | 1630
4 | 5 | 9 | 1689 | 550 | 371 | 111 | 0 | 85 | 631 | 0 | 1 | 0 | -20 | -40 | 1689
4 | 5 | 10 | 1656 | 550 | 367 | 111 | 0 | 85 | 727 | 0 | 0 | 0 | -271 | 87 | 1656
4 | 5 | 11 | 1622 | 550 | 363 | 111 | 0 | 85 | 745 | 0 | 0 | 0 | -259 | 27 | 1622
4 | 5 | 12 | 1550 | 550 | 362 | 111 | 0 | 85 | 681 | 0 | 0 | 0 | -306 | 67 | 1550
4 | 5 | 13 | 1611 | 550 | 362 | 115 | 0 | 85 | 589 | 0 | 0 | 0 | -20 | -70 | 1611
4 | 5 | 14 | 1619 | 550 | 362 | 133 | 0 | 85 | 440 | 0 | 0 | 0 | 20 | 29 | 1619
4 | 5 | 15 | 1611 | 550 | 362 | 168 | 0 | 85 | 311 | 0 | 0 | 0 | 20 | 115 | 1611
4 | 5 | 16 | 1605 | 550 | 362 | 216 | 0 | 85 | 177 | 0 | 0 | 0 | 20 | 195 | 1605
4 | 5 | 17 | 1582 | 550 | 362 | 216 | 0 | 85 | 59 | 0 | 0 | 0 | 30 | 280 | 1582
4 | 5 | 18 | 1613 | 550 | 508 | 216 | 0 | 85 | 2 | 0 | 0 | 0 | 0 | 252 | 1613
4 | 5 | 19 | 1603 | 550 | 517 | 216 | 0 | 85 | 0 | 0 | 0 | 0 | 0 | 235 | 1603
4 | 5 | 20 | 1564 | 550 | 362 | 216 | 0 | 85 | 0 | 0 | 0 | 0 | 207 | 144 | 1564
4 | 5 | 21 | 1511 | 550 | 362 | 216 | 0 | 85 | 0 | 0 | 0 | 0 | 18 | 280 | 1511
4 | 5 | 22 | 1450 | 550 | 525 | 216 | 0 | 85 | 0 | 0 | 0 | 0 | 0 | 74 | 1450
4 | 5 | 23 | 1401 | 550 | 362 | 216 | 0 | 85 | 0 | 0 | 0 | 0 | 175 | 13 | 1401
4 | 6 | 0 | 1330 | 550 | 446 | 216 | 0 | 85 | 0 | 0 | 0 | 0 | 0 | 33 | 1330
4 | 6 | 1 | 1292 | 550 | 362 | 216 | 0 | 85 | 0 | 0 | 0 | 0 | 60 | 19 | 1292
4 | 6 | 2 | 1335 | 550 | 447 | 216 | 0 | 85 | 0 | 0 | 0 | 0 | 0 | 37 | 1335
4 | 6 | 3 | 1373 | 550 | 362 | 216 | 0 | 85 | 0 | 0 | 0 | 0 | 160 | 0 | 1373
4 | 6 | 4 | 1370 | 550 | 451 | 216 | 0 | 85 | 0 | 0 | 0 | 0 | 0 | 68 | 1370
4 | 6 | 5 | 1343 | 550 | 448 | 216 | 0 | 85 | 0 | 0 | 0 | 0 | 0 | 44 | 1343
4 | 6 | 6 | 1295 | 550 | 362 | 168 | 0 | 85 | 54 | 0 | 0 | 0 | 77 | -1 | 1295
4 | 6 | 7 | 1306 | 550 | 362 | 133 | 0 | 85 | 210 | 0 | 0 | 0 | -14 | -20 | 1306
4 | 6 | 8 | 1354 | 550 | 362 | 115 | 0 | 85 | 444 | 0 | 0 | 0 | -324 | 122 | 1354
4 | 6 | 9 | 1379 | 550 | 362 | 111 | 0 | 85 | 666 | -96 | 0 | 0 | -444 | 145 | 1379
4 | 6 | 10 | 1378 | 550 | 362 | 111 | 0 | 85 | 780 | -179 | 0 | 0 | -444 | 113 | 1378
4 | 6 | 11 | 1364 | 550 | 362 | 111 | 0 | 85 | 805 | -296 | 0 | 0 | -444 | 191 | 1364
4 | 6 | 12 | 1334 | 550 | 362 | 111 | 0 | 85 | 832 | -306 | 0 | 0 | -444 | 144 | 1334
4 | 6 | 13 | 1359 | 550 | 362 | 115 | 0 | 85 | 745 | -198 | 0 | 0 | -444 | 144 | 1359
4 | 6 | 14 | 1337 | 550 | 362 | 133 | 0 | 85 | 499 | 0 | 0 | 0 | -444 | 152 | 1337
4 | 6 | 15 | 1343 | 550 | 362 | 168 | 0 | 85 | 280 | 0 | 0 | 0 | -107 | 5 | 1343
4 | 6 | 16 | 1362 | 550 | 362 | 216 | 0 | 85 | 102 | 0 | 0 | 0 | 47 | 0 | 1362
4 | 6 | 17 | 1384 | 550 | 362 | 216 | 0 | 85 | 28 | 0 | 1 | 0 | 198 | -56 | 1384
4 | 6 | 18 | 1440 | 550 | 362 | 216 | 0 | 85 | 1 | 0 | 1 | 0 | 405 | -180 | 1440
4 | 6 | 19 | 1450 | 550 | 362 | 216 | 0 | 85 | 0 | 0 | 0 | 0 | 405 | -168 | 1450
4 | 6 | 20 | 1404 | 550 | 362 | 216 | 0 | 85 | 0 | 0 | 0 | 0 | 191 | 0 | 1404
4 | 6 | 21 | 1361 | 550 | 362 | 216 | 0 | 85 | 0 | 0 | 0 | 0 | 407 | -259 | 1361
4 | 6 | 22 | 1317 | 550 | 362 | 216 | 0 | 85 | 0 | 0 | 0 | 0 | 104 | 0 | 1317
4 | 6 | 23 | 1287 | 550 | 362 | 216 | 0 | 85 | 0 | 0 | 0 | 0 | 74 | 0 | 1287
4 | 7 | 0 | 1223 | 550 | 362 | 216 | 0 | 85 | 0 | 0 | 0 | 0 | 13 | -3 | 1223
4 | 7 | 1 | 1203 | 550 | 362 | 216 | 0 | 85 | 0 | 0 | 0 | 0 | 12 | -22 | 1203
4 | 7 | 2 | 1244 | 550 | 362 | 216 | 0 | 85 | 0 | 0 | 0 | 0 | 31 | 0 | 1244
4 | 7 | 3 | 1286 | 550 | 362 | 216 | 0 | 85 | 0 | 0 | 0 | 0 | 73 | 0 | 1286
4 | 7 | 4 | 1285 | 550 | 362 | 216 | 0 | 85 | 0 | 0 | 0 | 0 | 169 | -97 | 1285
4 | 7 | 5 | 1248 | 550 | 362 | 216 | 0 | 85 | 1 | 0 | 1 | 0 | 34 | -1 | 1248
4 | 7 | 6 | 1190 | 550 | 368 | 168 | 0 | 85 | 65 | -6 | 1 | 0 | 12 | -53 | 1190
4 | 7 | 7 | 1201 | 550 | 386 | 133 | 0 | 85 | 268 | -25 | 1 | 0 | -239 | 42 | 1201
4 | 7 | 8 | 1244 | 550 | 406 | 115 | 0 | 85 | 460 | -44 | 0 | 0 | -446 | 118 | 1244
4 | 7 | 9 | 1279 | 550 | 362 | 111 | 0 | 85 | 618 | -151 | 0 | 0 | -446 | 150 | 1279
4 | 7 | 10 | 1294 | 550 | 362 | 111 | 0 | 85 | 834 | -483 | 0 | 0 | -445 | 280 | 1294
4 | 7 | 11 | 1311 | 550 | 362 | 111 | 0 | 85 | 981 | -611 | 0 | 0 | -445 | 278 | 1311
4 | 7 | 12 | 1316 | 550 | 362 | 111 | 0 | 85 | 971 | -605 | 0 | 0 | -445 | 287 | 1316
4 | 7 | 13 | 1319 | 550 | 362 | 115 | 0 | 85 | 812 | -489 | 1 | 0 | -445 | 328 | 1319
4 | 7 | 14 | 1308 | 550 | 362 | 133 | 0 | 85 | 530 | -70 | 0 | 0 | -445 | 163 | 1308
4 | 7 | 15 | 1310 | 550 | 395 | 168 | 0 | 85 | 353 | -33 | 0 | 0 | -445 | 237 | 1310
4 | 7 | 16 | 1318 | 550 | 385 | 216 | 0 | 85 | 240 | -23 | 0 | 0 | -212 | 77 | 1318
4 | 7 | 17 | 1362 | 550 | 370 | 216 | 0 | 85 | 85 | -8 | 0 | 0 | 35 | 29 | 1362
4 | 7 | 18 | 1422 | 550 | 362 | 216 | 0 | 85 | 3 | 0 | 0 | 0 | 360 | -154 | 1422
4 | 7 | 19 | 1432 | 550 | 362 | 216 | 0 | 85 | 0 | 0 | 0 | 0 | 219 | 0 | 1432
4 | 7 | 20 | 1392 | 550 | 362 | 216 | 0 | 85 | 0 | 0 | 0 | 0 | 179 | 0 | 1392
4 | 7 | 21 | 1350 | 550 | 362 | 216 | 0 | 85 | 0 | 0 | 0 | 0 | 268 | -131 | 1350
4 | 7 | 22 | 1298 | 550 | 362 | 216 | 0 | 85 | 0 | 0 | 0 | 0 | 79 | 6 | 1298
4 | 7 | 23 | 1263 | 550 | 362 | 216 | 0 | 85 | 0 | 0 | 0 | 0 | 42 | 8 | 1263
4 | 8 | 0 | 1194 | 550 | 362 | 216 | 0 | 85 | 0 | 0 | 0 | 0 | 12 | -31 | 1194
4 | 8 | 1 | 1169 | 550 | 362 | 216 | 0 | 85 | 0 | 0 | 0 | 0 | 11 | -55 | 1169
4 | 8 | 2 | 1223 | 550 | 362 | 216 | 0 | 85 | 0 | 0 | 0 | 0 | 13 | -3 | 1223
4 | 8 | 3 | 1274 | 550 | 362 | 216 | 0 | 85 | 0 | 0 | 0 | 0 | 52 | 9 | 1274
4 | 8 | 4 | 1287 | 550 | 362 | 216 | 0 | 85 | 0 | 0 | 0 | 0 | 70 | 4 | 1287
4 | 8 | 5 | 1273 | 550 | 362 | 216 | 0 | 85 | 0 | 0 | 0 | 0 | 54 | 6 | 1273
4 | 8 | 6 | 1297 | 550 | 442 | 168 | 0 | 85 | 41 | 0 | 0 | 0 | 0 | 11 | 1297
4 | 8 | 7 | 1395 | 550 | 362 | 133 | 0 | 85 | 142 | 0 | 0 | 0 | 16 | 107 | 1395
4 | 8 | 8 | 1559 | 550 | 472 | 115 | 0 | 85 | 252 | 0 | 0 | 0 | 0 | 85 | 1559
4 | 8 | 9 | 1625 | 550 | 372 | 111 | 0 | 85 | 293 | 0 | 1 | 0 | 21 | 192 | 1625
4 | 8 | 10 | 1650 | 550 | 367 | 111 | 0 | 85 | 348 | 0 | 0 | 0 | -20 | 209 | 1650
4 | 8 | 11 | 1657 | 550 | 484 | 111 | 0 | 85 | 379 | 0 | 0 | 0 | 0 | 48 | 1657
4 | 8 | 12 | 1587 | 550 | 362 | 111 | 0 | 85 | 413 | 0 | 0 | 0 | 20 | 46 | 1587
4 | 8 | 13 | 1635 | 550 | 481 | 115 | 0 | 85 | 338 | 0 | 0 | 0 | 0 | 66 | 1635
4 | 8 | 14 | 1636 | 550 | 481 | 133 | 0 | 85 | 256 | 0 | 0 | 0 | 0 | 131 | 1636
4 | 8 | 15 | 1650 | 550 | 619 | 168 | 0 | 85 | 171 | 0 | 0 | 0 | 0 | 57 | 1650
4 | 8 | 16 | 1656 | 550 | 572 | 216 | 0 | 85 | 99 | 0 | 0 | 0 | 0 | 134 | 1656
4 | 8 | 17 | 1626 | 550 | 693 | 216 | 0 | 85 | 31 | 0 | 0 | 0 | 0 | 51 | 1626
4 | 8 | 18 | 1615 | 550 | 362 | 216 | 0 | 85 | 1 | 0 | 0 | 0 | 125 | 276 | 1615
4 | 8 | 19 | 1573 | 550 | 654 | 216 | 0 | 85 | 0 | 0 | 1 | 0 | 0 | 67 | 1573
4 | 8 | 20 | 1527 | 550 | 469 | 216 | 0 | 85 | 0 | 0 | 2 | 0 | 0 | 205 | 1527
4 | 8 | 21 | 1484 | 550 | 362 | 216 | 0 | 85 | 0 | 0 | 2 | 0 | 258 | 11 | 1484
4 | 8 | 22 | 1407 | 550 | 362 | 216 | 0 | 85 | 0 | 0 | 3 | 0 | 170 | 21 | 1407
4 | 8 | 23 | 1368 | 550 | 362 | 216 | 0 | 85 | 0 | 0 | 3 | 0 | 153 | -1 | 1368
4 | 9 | 0 | 1299 | 550 | 362 | 216 | 0 | 85 | 0 | 0 | 4 | 0 | 14 | 68 | 1299
4 | 9 | 1 | 1276 | 550 | 362 | 216 | 0 | 85 | 0 | 0 | 5 | 0 | 22 | 36 | 1276
4 | 9 | 2 | 1313 | 550 | 362 | 216 | 0 | 85 | 0 | 0 | 7 | 0 | 60 | 33 | 1313
4 | 9 | 3 | 1355 | 550 | 449 | 216 | 0 | 85 | 0 | 0 | 8 | 0 | 0 | 47 | 1355
4 | 9 | 4 | 1357 | 550 | 449 | 216 | 0 | 85 | 0 | 0 | 5 | 0 | 0 | 52 | 1357
4 | 9 | 5 | 1338 | 550 | 447 | 216 | 0 | 85 | 0 | 0 | 8 | 0 | 0 | 32 | 1338
4 | 9 | 6 | 1367 | 550 | 450 | 168 | 0 | 85 | 20 | 0 | 9 | 0 | 0 | 85 | 1367
4 | 9 | 7 | 1477 | 550 | 362 | 133 | 0 | 85 | 87 | 0 | 9 | 0 | 64 | 187 | 1477
4 | 9 | 8 | 1646 | 550 | 482 | 115 | 0 | 85 | 163 | 0 | 8 | 0 | 0 | 243 | 1646
4 | 9 | 9 | 1721 | 550 | 371 | 111 | 0 | 85 | 196 | 0 | 8 | 0 | 170 | 230 | 1721
4 | 9 | 10 | 1707 | 550 | 362 | 111 | 0 | 85 | 273 | 0 | 7 | 0 | 22 | 297 | 1707
4 | 9 | 11 | 1700 | 550 | 372 | 111 | 0 | 85 | 301 | 0 | 7 | 0 | -20 | 294 | 1700
4 | 9 | 12 | 1600 | 550 | 362 | 111 | 0 | 85 | 363 | 0 | 7 | 0 | -385 | 507 | 1600
4 | 9 | 13 | 1668 | 550 | 369 | 115 | 0 | 85 | 475 | 0 | 7 | 0 | -301 | 368 | 1668
4 | 9 | 14 | 1689 | 550 | 371 | 133 | 0 | 85 | 379 | 0 | 7 | 0 | -115 | 279 | 1689
4 | 9 | 15 | 1696 | 550 | 362 | 168 | 0 | 85 | 248 | 0 | 8 | 0 | 22 | 253 | 1696
4 | 9 | 16 | 1716 | 550 | 503 | 216 | 0 | 85 | 150 | 0 | 9 | 0 | 0 | 203 | 1716
4 | 9 | 17 | 1692 | 550 | 498 | 216 | 0 | 85 | 46 | 0 | 9 | 0 | 0 | 288 | 1692
4 | 9 | 18 | 1696 | 550 | 362 | 216 | 0 | 85 | 2 | 0 | 9 | 0 | 87 | 385 | 1696
4 | 9 | 19 | 1668 | 550 | 554 | 216 | 0 | 85 | 0 | 0 | 9 | 0 | 0 | 254 | 1668
4 | 9 | 20 | 1626 | 550 | 362 | 216 | 0 | 85 | 0 | 0 | 9 | 0 | 401 | 3 | 1626
4 | 9 | 21 | 1590 | 550 | 362 | 216 | 0 | 85 | 0 | 0 | 8 | 0 | 362 | 7 | 1590
4 | 9 | 22 | 1513 | 550 | 467 | 216 | 0 | 85 | 0 | 0 | 8 | 0 | 0 | 187 | 1513
4 | 9 | 23 | 1444 | 550 | 362 | 216 | 0 | 85 | 0 | 0 | 7 | 0 | 17 | 207 | 1444
4 | 10 | 0 | 1359 | 550 | 449 | 216 | 0 | 85 | 0 | 0 | 7 | 0 | 0 | 52 | 1359
4 | 10 | 1 | 1337 | 550 | 447 | 216 | 0 | 85 | 0 | 0 | 7 | 0 | 0 | 32 | 1337
4 | 10 | 2 | 1378 | 550 | 452 | 216 | 0 | 85 | 0 | 0 | 6 | 0 | 0 | 69 | 1378
4 | 10 | 3 | 1435 | 550 | 458 | 216 | 0 | 85 | 0 | 0 | 7 | 0 | 0 | 119 | 1435
4 | 10 | 4 | 1451 | 550 | 594 | 216 | 0 | 85 | 0 | 0 | 7 | 0 | 0 | -1 | 1451
4 | 10 | 5 | 1470 | 550 | 567 | 216 | 0 | 85 | 1 | 0 | 7 | 0 | 0 | 44 | 1470
4 | 10 | 6 | 1497 | 550 | 465 | 168 | 0 | 85 | 85 | 0 | 7 | 0 | 0 | 137 | 1497
4 | 10 | 7 | 1526 | 550 | 362 | 133 | 0 | 85 | 341 | 0 | 4 | 0 | -166 | 217 | 1526
4 | 10 | 8 | 1618 | 550 | 363 | 115 | 0 | 85 | 627 | 0 | 3 | 0 | -439 | 314 | 1618
4 | 10 | 9 | 1686 | 550 | 371 | 111 | 0 | 85 | 855 | 0 | 2 | 0 | -439 | 151 | 1686
4 | 10 | 10 | 1678 | 550 | 370 | 111 | 0 | 85 | 988 | -126 | 1 | 0 | -439 | 138 | 1678
4 | 10 | 11 | 1659 | 550 | 368 | 111 | 0 | 85 | 1045 | -196 | 1 | 0 | -439 | 134 | 1659
4 | 10 | 12 | 1578 | 550 | 362 | 111 | 0 | 85 | 1040 | -275 | 0 | 0 | -440 | 145 | 1578
4 | 10 | 13 | 1617 | 550 | 363 | 115 | 0 | 85 | 985 | -163 | 0 | 0 | -439 | 121 | 1617
4 | 10 | 14 | 1610 | 550 | 362 | 133 | 0 | 85 | 847 | 0 | 0 | 0 | -439 | 72 | 1610
4 | 10 | 15 | 1590 | 550 | 362 | 168 | 0 | 85 | 619 | 0 | 0 | 0 | -439 | 245 | 1590
4 | 10 | 16 | 1607 | 550 | 362 | 216 | 0 | 85 | 304 | 0 | 0 | 0 | -20 | 110 | 1607
4 | 10 | 17 | 1580 | 550 | 362 | 216 | 0 | 85 | 74 | 0 | 0 | 0 | 116 | 177 | 1580
4 | 10 | 18 | 1627 | 550 | 362 | 216 | 0 | 85 | 3 | 0 | 0 | 0 | 401 | 10 | 1627
4 | 10 | 19 | 1614 | 550 | 483 | 216 | 0 | 85 | 0 | 0 | 0 | 0 | 0 | 280 | 1614
4 | 10 | 20 | 1580 | 550 | 362 | 216 | 0 | 85 | 0 | 0 | 1 | 0 | 367 | -1 | 1580
4 | 10 | 21 | 1530 | 550 | 362 | 216 | 0 | 85 | 0 | 0 | 1 | 0 | 315 | 1 | 1530
4 | 10 | 22 | 1461 | 550 | 362 | 216 | 0 | 85 | 0 | 0 | 2 | 0 | 233 | 13 | 1461
4 | 10 | 23 | 1395 | 550 | 362 | 216 | 0 | 85 | 0 | 0 | 2 | 0 | 166 | 14 | 1395
4 | 11 | 0 | 1323 | 550 | 445 | 216 | 0 | 85 | 0 | 0 | 2 | 0 | 0 | 25 | 1323
4 | 11 | 1 | 1301 | 550 | 362 | 216 | 0 | 85 | 0 | 0 | 2 | 0 | 38 | 48 | 1301
4 | 11 | 2 | 1337 | 550 | 447 | 216 | 0 | 85 | 0 | 0 | 2 | 0 | 0 | 37 | 1337
4 | 11 | 3 | 1383 | 550 | 362 | 216 | 0 | 85 | 0 | 0 | 2 | 0 | 168 | 0 | 1383
4 | 11 | 4 | 1394 | 550 | 532 | 216 | 0 | 85 | 0 | 0 | 2 | 0 | 0 | 9 | 1394
4 | 11 | 5 | 1390 | 550 | 362 | 216 | 0 | 85 | 1 | 0 | 2 | 0 | 175 | -1 | 1390
4 | 11 | 6 | 1399 | 550 | 362 | 168 | 0 | 85 | 82 | 0 | 1 | 0 | 142 | 9 | 1399
4 | 11 | 7 | 1442 | 550 | 362 | 133 | 0 | 85 | 294 | 0 | 1 | 0 | -57 | 74 | 1442
4 | 11 | 8 | 1554 | 550 | 362 | 115 | 0 | 85 | 540 | 0 | 1 | 0 | -264 | 165 | 1554
4 | 11 | 9 | 1630 | 550 | 364 | 111 | 0 | 85 | 733 | 0 | 1 | 0 | -439 | 225 | 1630
4 | 11 | 10 | 1625 | 550 | 364 | 111 | 0 | 85 | 815 | 0 | 0 | 0 | -439 | 139 | 1625
4 | 11 | 11 | 1624 | 550 | 364 | 111 | 0 | 85 | 864 | -23 | 0 | 0 | -439 | 112 | 1624
4 | 11 | 12 | 1556 | 550 | 362 | 111 | 0 | 85 | 852 | -169 | 0 | 0 | -440 | 205 | 1556
4 | 11 | 13 | 1615 | 550 | 363 | 115 | 0 | 85 | 750 | 0 | 0 | 0 | -439 | 191 | 1615
4 | 11 | 14 | 1623 | 550 | 364 | 133 | 0 | 85 | 583 | 0 | 0 | 0 | -243 | 151 | 1623
4 | 11 | 15 | 1610 | 550 | 362 | 168 | 0 | 85 | 315 | 0 | 0 | 0 | -20 | 150 | 1610
4 | 11 | 16 | 1611 | 550 | 478 | 216 | 0 | 85 | 161 | 0 | 0 | 0 | 0 | 121 | 1611
4 | 11 | 17 | 1603 | 550 | 362 | 216 | 0 | 85 | 47 | 0 | 0 | 0 | 343 | 0 | 1603
4 | 11 | 18 | 1618 | 550 | 363 | 216 | 0 | 85 | 2 | 0 | 1 | 0 | 402 | -1 | 1618
4 | 11 | 19 | 1594 | 550 | 362 | 216 | 0 | 85 | 0 | 0 | 1 | 0 | 380 | 0 | 1594
4 | 11 | 20 | 1551 | 550 | 362 | 216 | 0 | 85 | 0 | 0 | 2 | 0 | 337 | -1 | 1551
4 | 11 | 21 | 1497 | 550 | 362 | 216 | 0 | 85 | 0 | 0 | 1 | 0 | 284 | -1 | 1497
4 | 11 | 22 | 1423 | 550 | 362 | 216 | 0 | 85 | 0 | 0 | 1 | 0 | 209 | 0 | 1423
4 | 11 | 23 | 1373 | 550 | 440 | 216 | 0 | 85 | 0 | 0 | 1 | 0 | 2 | 79 | 1373
4 | 12 | 0 | 1302 | 550 | 443 | 216 | 0 | 85 | 0 | 0 | 1 | 0 | 0 | 7 | 1302
4 | 12 | 1 | 1278 | 550 | 362 | 216 | 0 | 85 | 0 | 0 | 1 | 0 | 14 | 50 | 1278
4 | 12 | 2 | 1321 | 550 | 362 | 216 | 0 | 85 | 0 | 0 | 0 | 0 | 15 | 93 | 1321
4 | 12 | 3 | 1366 | 550 | 362 | 216 | 0 | 85 | 0 | 0 | 0 | 0 | 15 | 138 | 1366
4 | 12 | 4 | 1377 | 550 | 362 | 216 | 0 | 85 | 0 | 0 | 0 | 0 | 164 | 0 | 1377
4 | 12 | 5 | 1358 | 550 | 362 | 216 | 0 | 85 | 1 | 0 | 0 | 0 | 144 | 0 | 1358
4 | 12 | 6 | 1372 | 550 | 362 | 168 | 0 | 85 | 91 | 0 | 1 | 0 | 104 | 11 | 1372
4 | 12 | 7 | 1415 | 550 | 362 | 133 | 0 | 85 | 338 | 0 | 1 | 0 | -51 | -3 | 1415
4 | 12 | 8 | 1530 | 550 | 362 | 115 | 0 | 85 | 609 | 0 | 1 | 0 | -441 | 249 | 1530
4 | 12 | 9 | 1606 | 550 | 362 | 111 | 0 | 85 | 846 | 0 | 1 | 0 | -439 | 90 | 1606
4 | 12 | 10 | 1613 | 550 | 362 | 111 | 0 | 85 | 983 | -89 | 1 | 0 | -439 | 49 | 1613
4 | 12 | 11 | 1623 | 550 | 364 | 111 | 0 | 85 | 1038 | -221 | 1 | 0 | -439 | 134 | 1623
4 | 12 | 12 | 1553 | 550 | 362 | 111 | 0 | 85 | 1022 | -282 | 1 | 0 | -440 | 144 | 1553
4 | 12 | 13 | 1604 | 550 | 362 | 115 | 0 | 85 | 948 | -161 | 1 | 0 | -439 | 143 | 1604
4 | 12 | 14 | 1594 | 550 | 362 | 133 | 0 | 85 | 807 | 0 | 1 | 0 | -439 | 95 | 1594
4 | 12 | 15 | 1568 | 550 | 362 | 168 | 0 | 85 | 602 | 0 | 1 | 0 | -440 | 240 | 1568
4 | 12 | 16 | 1568 | 550 | 362 | 216 | 0 | 85 | 341 | 0 | 1 | 0 | 19 | -6 | 1568
4 | 12 | 17 | 1543 | 550 | 362 | 216 | 0 | 85 | 104 | 0 | 1 | 0 | 213 | 12 | 1543
4 | 12 | 18 | 1556 | 550 | 362 | 216 | 0 | 85 | 4 | 0 | 0 | 0 | 339 | 0 | 1556
4 | 12 | 19 | 1538 | 550 | 362 | 216 | 0 | 85 | 0 | 0 | 0 | 0 | 325 | 0 | 1538
4 | 12 | 20 | 1490 | 550 | 362 | 216 | 0 | 85 | 0 | 0 | 0 | 0 | 277 | 0 | 1490
4 | 12 | 21 | 1436 | 550 | 362 | 216 | 0 | 85 | 0 | 0 | 0 | 0 | 223 | 0 | 1436
4 | 12 | 22 | 1390 | 550 | 362 | 216 | 0 | 85 | 0 | 0 | 0 | 0 | 178 | -1 | 1390
4 | 12 | 23 | 1343 | 550 | 362 | 216 | 0 | 85 | 0 | 0 | 0 | 0 | 130 | 0 | 1343
4 | 13 | 0 | 1274 | 550 | 362 | 216 | 0 | 85 | 0 | 0 | 0 | 0 | 61 | 0 | 1274
4 | 13 | 1 | 1244 | 550 | 362 | 216 | 0 | 85 | 0 | 0 | 0 | 0 | 70 | -39 | 1244
4 | 13 | 2 | 1280 | 550 | 362 | 216 | 0 | 85 | 0 | 0 | 0 | 0 | 67 | 0 | 1280
4 | 13 | 3 | 1325 | 550 | 362 | 216 | 0 | 85 | 0 | 0 | 0 | 0 | 113 | -1 | 1325
4 | 13 | 4 | 1326 | 550 | 362 | 216 | 0 | 85 | 0 | 0 | 0 | 0 | 407 | -294 | 1326
4 | 13 | 5 | 1287 | 550 | 362 | 216 | 0 | 85 | 1 | 0 | 0 | 0 | 73 | 0 | 1287
4 | 13 | 6 | 1252 | 550 | 381 | 168 | 0 | 85 | 93 | -19 | 0 | 0 | -13 | 7 | 1252
4 | 13 | 7 | 1280 | 550 | 362 | 133 | 0 | 85 | 332 | -183 | 0 | 0 | -66 | 67 | 1280
4 | 13 | 8 | 1295 | 550 | 362 | 115 | 0 | 85 | 602 | -320 | 0 | 0 | -173 | 74 | 1295
4 | 13 | 9 | 1340 | 550 | 362 | 111 | 0 | 85 | 793 | -416 | 0 | 0 | -264 | 119 | 1340
4 | 13 | 10 | 1365 | 550 | 362 | 111 | 0 | 85 | 886 | -463 | 0 | 0 | -342 | 176 | 1365
4 | 13 | 11 | 1366 | 550 | 362 | 111 | 0 | 85 | 947 | -494 | 0 | 0 | -389 | 194 | 1366
4 | 13 | 12 | 1351 | 550 | 362 | 111 | 0 | 85 | 975 | -508 | 0 | 0 | -444 | 220 | 1351
4 | 13 | 13 | 1355 | 550 | 362 | 115 | 0 | 85 | 918 | -479 | 0 | 0 | -351 | 155 | 1355
4 | 13 | 14 | 1344 | 550 | 362 | 133 | 0 | 85 | 761 | -400 | 0 | 0 | -264 | 117 | 1344
4 | 13 | 15 | 1340 | 550 | 362 | 168 | 0 | 85 | 551 | -293 | 0 | 0 | -163 | 80 | 1340
4 | 13 | 16 | 1352 | 550 | 362 | 216 | 0 | 85 | 291 | -162 | 0 | 0 | -59 | 69 | 1352
4 | 13 | 17 | 1357 | 550 | 380 | 216 | 0 | 85 | 88 | -18 | 0 | 0 | 56 | 0 | 1357
4 | 13 | 18 | 1406 | 550 | 362 | 216 | 0 | 85 | 5 | -1 | 1 | 0 | 188 | 0 | 1406
4 | 13 | 19 | 1408 | 550 | 362 | 216 | 0 | 85 | 0 | 0 | 1 | 0 | 194 | 0 | 1408
4 | 13 | 20 | 1379 | 550 | 362 | 216 | 0 | 85 | 0 | 0 | 1 | 0 | 406 | -241 | 1379
4 | 13 | 21 | 1337 | 550 | 362 | 216 | 0 | 85 | 0 | 0 | 0 | 0 | 124 | 0 | 1337
4 | 13 | 22 | 1285 | 550 | 362 | 216 | 0 | 85 | 0 | 0 | 0 | 0 | 72 | 0 | 1285
4 | 13 | 23 | 1247 | 550 | 362 | 216 | 0 | 85 | 0 | 0 | 0 | 0 | 129 | -95 | 1247
4 | 14 | 0 | 1178 | 550 | 362 | 216 | 0 | 85 | 0 | 0 | 0 | 0 | -88 | 53 | 1178
4 | 14 | 1 | 1155 | 550 | 362 | 216 | 0 | 85 | 0 | 0 | 0 | 0 | -109 | 51 | 1155
4 | 14 | 2 | 1202 | 550 | 362 | 216 | 0 | 85 | 0 | 0 | 0 | 0 | 64 | -75 | 1202
4 | 14 | 3 | 1250 | 550 | 362 | 216 | 0 | 85 | 0 | 0 | 0 | 0 | 174 | -137 | 1250
4 | 14 | 4 | 1263 | 550 | 362 | 216 | 0 | 85 | 0 | 0 | 0 | 0 | 38 | 12 | 1263
4 | 14 | 5 | 1219 | 550 | 362 | 216 | 0 | 85 | 1 | 0 | 0 | 0 | 12 | -7 | 1219
4 | 14 | 6 | 1170 | 550 | 362 | 168 | 0 | 85 | 105 | -78 | 0 | 0 | -41 | 19 | 1170
4 | 14 | 7 | 1197 | 550 | 362 | 133 | 0 | 85 | 362 | -227 | 0 | 0 | -105 | 37 | 1197
4 | 14 | 8 | 1204 | 550 | 362 | 115 | 0 | 85 | 646 | -391 | 0 | 0 | -273 | 110 | 1204
4 | 14 | 9 | 1251 | 550 | 362 | 111 | 0 | 85 | 871 | -522 | 0 | 0 | -323 | 117 | 1251
4 | 14 | 10 | 1274 | 550 | 362 | 111 | 0 | 85 | 1001 | -597 | 0 | 0 | -435 | 197 | 1274
4 | 14 | 11 | 1286 | 550 | 362 | 111 | 0 | 85 | 1056 | -628 | 0 | 0 | -445 | 195 | 1286
4 | 14 | 12 | 1287 | 550 | 362 | 111 | 0 | 85 | 1050 | -625 | 1 | -1 | -433 | 187 | 1287
4 | 14 | 13 | 1281 | 550 | 362 | 115 | 0 | 85 | 995 | -593 | 1 | -1 | -411 | 178 | 1281
4 | 14 | 14 | 1276 | 550 | 362 | 133 | 0 | 85 | 862 | -516 | 1 | -1 | -317 | 117 | 1276
4 | 14 | 15 | 1298 | 550 | 362 | 168 | 0 | 85 | 641 | -388 | 1 | -1 | -204 | 84 | 1298
4 | 14 | 16 | 1337 | 550 | 362 | 216 | 0 | 85 | 363 | -227 | 1 | -1 | -47 | 35 | 1337
4 | 14 | 17 | 1359 | 550 | 386 | 216 | 0 | 85 | 115 | -24 | 1 | -1 | -15 | 46 | 1359
4 | 14 | 18 | 1403 | 550 | 362 | 216 | 0 | 85 | 5 | -1 | 1 | -1 | 184 | 2 | 1403
4 | 14 | 19 | 1408 | 550 | 362 | 216 | 0 | 85 | 0 | 0 | 2 | -1 | 193 | 1 | 1408
4 | 14 | 20 | 1376 | 550 | 362 | 216 | 0 | 85 | 0 | 0 | 2 | -1 | 128 | 34 | 1376
4 | 14 | 21 | 1328 | 550 | 362 | 216 | 0 | 85 | 0 | 0 | 1 | -1 | 114 | 1 | 1328
4 | 14 | 22 | 1274 | 550 | 362 | 216 | 0 | 85 | 0 | 0 | 1 | -1 | 174 | -113 | 1274
4 | 14 | 23 | 1244 | 550 | 362 | 216 | 0 | 85 | 0 | 0 | 1 | 0 | 164 | -134 | 1244
4 | 15 | 0 | 1171 | 550 | 362 | 216 | 0 | 85 | 0 | 0 | 1 | 0 | -12 | -31 | 1171
4 | 15 | 1 | 1150 | 550 | 362 | 216 | 0 | 85 | 0 | 0 | 1 | 0 | -32 | -32 | 1150
4 | 15 | 2 | 1184 | 550 | 362 | 216 | 0 | 85 | 0 | 0 | 1 | 0 | 12 | -42 | 1184
4 | 15 | 3 | 1247 | 550 | 362 | 216 | 0 | 85 | 0 | 0 | 1 | 0 | 33 | 0 | 1247
4 | 15 | 4 | 1263 | 550 | 362 | 216 | 0 | 85 | 0 | 0 | 1 | 0 | 50 | -1 | 1263
4 | 15 | 5 | 1261 | 550 | 362 | 216 | 0 | 85 | 1 | 0 | 1 | 0 | 189 | -143 | 1261
4 | 15 | 6 | 1257 | 550 | 362 | 168 | 0 | 85 | 71 | 0 | 1 | 0 | 13 | 7 | 1257
4 | 15 | 7 | 1338 | 550 | 362 | 133 | 0 | 85 | 259 | 0 | 1 | 0 | -122 | 70 | 1338
4 | 15 | 8 | 1473 | 550 | 362 | 115 | 0 | 85 | 484 | 0 | 1 | 0 | -214 | 90 | 1473
4 | 15 | 9 | 1582 | 550 | 362 | 111 | 0 | 85 | 663 | 0 | 1 | 0 | -439 | 249 | 1582
4 | 15 | 10 | 1596 | 550 | 362 | 111 | 0 | 85 | 753 | 0 | 2 | 0 | -439 | 172 | 1596
4 | 15 | 11 | 1594 | 550 | 362 | 111 | 0 | 85 | 775 | 0 | 3 | 0 | -439 | 147 | 1594
4 | 15 | 12 | 1530 | 550 | 362 | 111 | 0 | 85 | 747 | -19 | 3 | -1 | -441 | 133 | 1530
4 | 15 | 13 | 1594 | 550 | 362 | 115 | 0 | 85 | 677 | 0 | 3 | 0 | -436 | 238 | 1594
4 | 15 | 14 | 1602 | 550 | 362 | 133 | 0 | 85 | 551 | 0 | 3 | 0 | -172 | 90 | 1602
4 | 15 | 15 | 1592 | 550 | 362 | 168 | 0 | 85 | 344 | 0 | 3 | 0 | 20 | 60 | 1592
4 | 15 | 16 | 1589 | 550 | 362 | 216 | 0 | 85 | 169 | 0 | 5 | 0 | 141 | 61 | 1589
4 | 15 | 17 | 1565 | 550 | 362 | 216 | 0 | 85 | 52 | 0 | 5 | 0 | 244 | 51 | 1565
4 | 15 | 18 | 1580 | 550 | 362 | 216 | 0 | 85 | 2 | 0 | 5 | 0 | 318 | 42 | 1580
4 | 15 | 19 | 1550 | 550 | 362 | 216 | 0 | 85 | 0 | 0 | 5 | 0 | 282 | 50 | 1550
4 | 15 | 20 | 1493 | 550 | 362 | 216 | 0 | 85 | 0 | 0 | 5 | 0 | 217 | 58 | 1493
4 | 15 | 21 | 1440 | 550 | 362 | 216 | 0 | 85 | 0 | 0 | 6 | 0 | 185 | 36 | 1440
4 | 15 | 22 | 1374 | 550 | 362 | 216 | 0 | 85 | 0 | 0 | 6 | 0 | 112 | 43 | 1374
4 | 15 | 23 | 1333 | 550 | 362 | 216 | 0 | 85 | 0 | 0 | 6 | 0 | 41 | 73 | 1333
4 | 16 | 0 | 1269 | 550 | 362 | 216 | 0 | 85 | 0 | 0 | 6 | 0 | 13 | 37 | 1269
4 | 16 | 1 | 1240 | 550 | 362 | 216 | 0 | 85 | 0 | 0 | 7 | 0 | 13 | 7 | 1240
4 | 16 | 2 | 1269 | 550 | 362 | 216 | 0 | 85 | 0 | 0 | 6 | 0 | 19 | 31 | 1269
4 | 16 | 3 | 1323 | 550 | 362 | 216 | 0 | 85 | 0 | 0 | 6 | 0 | 60 | 44 | 1323
4 | 16 | 4 | 1328 | 550 | 362 | 216 | 0 | 85 | 0 | 0 | 6 | 0 | 74 | 35 | 1328
4 | 16 | 5 | 1311 | 550 | 362 | 216 | 0 | 85 | 1 | 0 | 6 | 0 | 57 | 34 | 1311
4 | 16 | 6 | 1316 | 550 | 362 | 168 | 0 | 85 | 72 | 0 | 6 | 0 | 14 | 59 | 1316
4 | 16 | 7 | 1407 | 550 | 362 | 133 | 0 | 85 | 201 | 0 | 5 | 0 | -16 | 87 | 1407
4 | 16 | 8 | 1549 | 550 | 362 | 115 | 0 | 85 | 324 | 0 | 4 | 0 | -19 | 128 | 1549
4 | 16 | 9 | 1622 | 550 | 363 | 111 | 0 | 85 | 456 | 0 | 4 | 0 | -219 | 272 | 1622
4 | 16 | 10 | 1637 | 550 | 365 | 111 | 0 | 85 | 579 | 0 | 5 | 0 | -439 | 381 | 1637
4 | 16 | 11 | 1671 | 550 | 369 | 111 | 0 | 85 | 676 | 0 | 6 | 0 | -439 | 313 | 1671
4 | 16 | 12 | 1594 | 550 | 362 | 111 | 0 | 85 | 697 | 0 | 5 | 0 | -439 | 223 | 1594
4 | 16 | 13 | 1657 | 550 | 367 | 115 | 0 | 85 | 712 | 0 | 5 | 0 | -439 | 262 | 1657
4 | 16 | 14 | 1677 | 550 | 370 | 133 | 0 | 85 | 599 | 0 | 5 | 0 | -351 | 286 | 1677
4 | 16 | 15 | 1649 | 550 | 366 | 168 | 0 | 85 | 395 | 0 | 6 | 0 | -20 | 99 | 1649
4 | 16 | 16 | 1641 | 550 | 362 | 216 | 0 | 85 | 233 | 0 | 6 | 0 | 21 | 168 | 1641
4 | 16 | 17 | 1597 | 550 | 362 | 216 | 0 | 85 | 79 | 0 | 7 | 0 | 237 | 61 | 1597
4 | 16 | 18 | 1598 | 550 | 362 | 216 | 0 | 85 | 5 | 0 | 7 | 0 | 350 | 23 | 1598
4 | 16 | 19 | 1574 | 550 | 362 | 216 | 0 | 85 | 0 | 0 | 7 | 0 | 333 | 21 | 1574
4 | 16 | 20 | 1499 | 550 | 362 | 216 | 0 | 85 | 0 | 0 | 8 | 0 | 253 | 25 | 1499
4 | 16 | 21 | 1444 | 550 | 362 | 216 | 0 | 85 | 0 | 0 | 7 | 0 | 224 | 0 | 1444
4 | 16 | 22 | 1387 | 550 | 362 | 216 | 0 | 85 | 0 | 0 | 6 | 0 | 162 | 6 | 1387
4 | 16 | 23 | 1345 | 550 | 362 | 216 | 0 | 85 | 0 | 0 | 4 | 0 | 123 | 5 | 1345
4 | 17 | 0 | 1282 | 550 | 362 | 216 | 0 | 85 | 0 | 0 | 3 | 0 | 32 | 34 | 1282
4 | 17 | 1 | 1241 | 550 | 362 | 216 | 0 | 85 | 0 | 0 | 2 | 0 | 21 | 5 | 1241
4 | 17 | 2 | 1280 | 550 | 362 | 216 | 0 | 85 | 0 | 0 | 2 | 0 | 65 | 0 | 1280
4 | 17 | 3 | 1330 | 550 | 362 | 216 | 0 | 85 | 0 | 0 | 1 | 0 | 116 | 0 | 1330
4 | 17 | 4 | 1333 | 550 | 362 | 216 | 0 | 85 | 0 | 0 | 0 | 0 | 115 | 5 | 1333
4 | 17 | 5 | 1313 | 550 | 362 | 216 | 0 | 85 | 1 | 0 | 0 | 0 | 90 | 9 | 1313
4 | 17 | 6 | 1330 | 550 | 362 | 168 | 0 | 85 | 93 | 0 | 0 | 0 | 44 | 28 | 1330
4 | 17 | 7 | 1395 | 550 | 362 | 133 | 0 | 85 | 296 | 0 | 0 | 0 | -78 | 47 | 1395
4 | 17 | 8 | 1539 | 550 | 362 | 115 | 0 | 85 | 580 | 0 | 0 | 0 | -440 | 287 | 1539
4 | 17 | 9 | 1630 | 550 | 364 | 111 | 0 | 85 | 827 | 0 | 0 | 0 | -439 | 132 | 1630
4 | 17 | 10 | 1645 | 550 | 366 | 111 | 0 | 85 | 964 | -67 | 1 | 0 | -439 | 74 | 1645
4 | 17 | 11 | 1663 | 550 | 368 | 111 | 0 | 85 | 1031 | -261 | 1 | 0 | -439 | 217 | 1663
4 | 17 | 12 | 1588 | 550 | 362 | 111 | 0 | 85 | 1036 | -262 | 0 | 0 | -439 | 145 | 1588
4 | 17 | 13 | 1652 | 550 | 367 | 115 | 0 | 85 | 979 | -144 | 1 | 0 | -439 | 138 | 1652
4 | 17 | 14 | 1655 | 550 | 367 | 133 | 0 | 85 | 799 | 0 | 1 | 0 | -439 | 159 | 1655
4 | 17 | 15 | 1632 | 550 | 365 | 168 | 0 | 85 | 505 | 0 | 0 | 0 | -164 | 123 | 1632
4 | 17 | 16 | 1606 | 550 | 362 | 216 | 0 | 85 | 250 | 0 | 0 | 0 | 54 | 89 | 1606
4 | 17 | 17 | 1570 | 550 | 362 | 216 | 0 | 85 | 72 | 0 | 0 | 0 | 256 | 29 | 1570
4 | 17 | 18 | 1583 | 550 | 362 | 216 | 0 | 85 | 3 | 0 | 0 | 0 | 367 | 0 | 1583
4 | 17 | 19 | 1551 | 550 | 362 | 216 | 0 | 85 | 0 | 0 | 0 | 0 | 338 | 0 | 1551
4 | 17 | 20 | 1490 | 550 | 362 | 216 | 0 | 85 | 0 | 0 | 1 | 0 | 274 | 2 | 1490
4 | 17 | 21 | 1430 | 550 | 362 | 216 | 0 | 85 | 0 | 0 | 1 | 0 | 204 | 12 | 1430
4 | 17 | 22 | 1373 | 550 | 362 | 216 | 0 | 85 | 0 | 0 | 0 | 0 | 160 | 0 | 1373
4 | 17 | 23 | 1334 | 550 | 362 | 216 | 0 | 85 | 0 | 0 | 0 | 0 | 121 | 0 | 1334
4 | 18 | 0 | 1264 | 550 | 362 | 216 | 0 | 85 | 0 | 0 | 0 | 0 | 51 | 0 | 1264
4 | 18 | 1 | 1232 | 550 | 362 | 216 | 0 | 85 | 0 | 0 | 0 | 0 | 13 | 6 | 1232
4 | 18 | 2 | 1267 | 550 | 362 | 216 | 0 | 85 | 0 | 0 | 0 | 0 | 54 | 0 | 1267
4 | 18 | 3 | 1317 | 550 | 362 | 216 | 0 | 85 | 0 | 0 | 0 | 0 | 104 | 0 | 1317
4 | 18 | 4 | 1334 | 550 | 362 | 216 | 0 | 85 | 0 | 0 | 0 | 0 | 111 | 10 | 1334
4 | 18 | 5 | 1327 | 550 | 362 | 216 | 0 | 85 | 1 | 0 | 0 | 0 | 103 | 10 | 1327
4 | 18 | 6 | 1331 | 550 | 362 | 168 | 0 | 85 | 50 | 0 | 0 | 0 | 88 | 28 | 1331
4 | 18 | 7 | 1381 | 550 | 362 | 133 | 0 | 85 | 142 | 0 | 0 | 0 | 16 | 93 | 1381
4 | 18 | 8 | 1504 | 550 | 362 | 115 | 0 | 85 | 238 | 0 | 0 | 0 | -18 | 172 | 1504
4 | 18 | 9 | 1607 | 550 | 362 | 111 | 0 | 85 | 267 | 0 | 0 | 0 | -20 | 252 | 1607
4 | 18 | 10 | 1613 | 550 | 362 | 111 | 0 | 85 | 319 | 0 | 0 | 0 | -95 | 281 | 1613
4 | 18 | 11 | 1594 | 550 | 362 | 111 | 0 | 85 | 364 | 0 | 1 | 0 | -259 | 380 | 1594
4 | 18 | 12 | 1507 | 550 | 362 | 111 | 0 | 85 | 439 | 0 | 1 | 0 | -441 | 400 | 1507
4 | 18 | 13 | 1595 | 550 | 362 | 115 | 0 | 85 | 431 | 0 | 1 | 0 | -409 | 460 | 1595
4 | 18 | 14 | 1597 | 550 | 362 | 133 | 0 | 85 | 327 | 0 | 1 | 0 | -33 | 172 | 1597
4 | 18 | 15 | 1589 | 550 | 362 | 168 | 0 | 85 | 277 | 0 | 2 | 0 | -20 | 165 | 1589
4 | 18 | 16 | 1568 | 550 | 362 | 216 | 0 | 85 | 187 | 0 | 3 | 0 | 19 | 146 | 1568
4 | 18 | 17 | 1545 | 550 | 362 | 216 | 0 | 85 | 78 | 0 | 4 | 0 | 141 | 109 | 1545
4 | 18 | 18 | 1571 | 550 | 362 | 216 | 0 | 85 | 5 | 0 | 5 | 0 | 318 | 30 | 1571
4 | 18 | 19 | 1560 | 550 | 362 | 216 | 0 | 85 | 0 | 0 | 6 | 0 | 314 | 27 | 1560
4 | 18 | 20 | 1504 | 550 | 428 | 216 | 0 | 85 | 0 | 0 | 6 | 0 | 213 | 6 | 1504
4 | 18 | 21 | 1456 | 550 | 362 | 216 | 0 | 85 | 0 | 0 | 6 | 0 | 225 | 12 | 1456
4 | 18 | 22 | 1393 | 550 | 362 | 216 | 0 | 85 | 0 | 0 | 6 | 0 | 153 | 21 | 1393
4 | 18 | 23 | 1339 | 550 | 362 | 216 | 0 | 85 | 0 | 0 | 6 | 0 | 98 | 22 | 1339
4 | 19 | 0 | 1274 | 550 | 362 | 216 | 0 | 85 | 0 | 0 | 6 | -2 | 14 | 43 | 1274
4 | 19 | 1 | 1238 | 550 | 362 | 216 | 0 | 85 | 0 | 0 | 6 | -2 | 13 | 8 | 1238
4 | 19 | 2 | 1278 | 550 | 362 | 216 | 0 | 85 | 0 | 0 | 7 | -3 | 14 | 47 | 1278
4 | 19 | 3 | 1334 | 550 | 362 | 216 | 0 | 85 | 0 | 0 | 8 | -3 | 89 | 27 | 1334
4 | 19 | 4 | 1340 | 550 | 362 | 216 | 0 | 85 | 0 | 0 | 8 | -3 | 113 | 9 | 1340
4 | 19 | 5 | 1328 | 550 | 362 | 216 | 0 | 85 | 1 | 0 | 8 | -3 | 98 | 11 | 1328
4 | 19 | 6 | 1330 | 550 | 381 | 168 | 0 | 85 | 122 | -17 | 7 | -3 | 15 | 22 | 1330
4 | 19 | 7 | 1362 | 550 | 416 | 133 | 0 | 85 | 381 | -53 | 6 | -2 | -405 | 251 | 1362
4 | 19 | 8 | 1491 | 550 | 457 | 115 | 0 | 85 | 662 | -93 | 6 | -2 | -441 | 152 | 1491
4 | 19 | 9 | 1588 | 550 | 362 | 111 | 0 | 85 | 888 | -158 | 5 | -4 | -439 | 188 | 1588
4 | 19 | 10 | 1603 | 550 | 362 | 111 | 0 | 85 | 1018 | -230 | 5 | -4 | -439 | 145 | 1603
4 | 19 | 11 | 1603 | 550 | 362 | 111 | 0 | 85 | 1072 | -356 | 4 | -3 | -439 | 217 | 1603
4 | 19 | 12 | 1524 | 550 | 362 | 111 | 0 | 85 | 1064 | -353 | 4 | -3 | -441 | 145 | 1524
4 | 19 | 13 | 1587 | 550 | 362 | 115 | 0 | 85 | 1009 | -252 | 4 | -3 | -439 | 156 | 1587
4 | 19 | 14 | 1579 | 550 | 362 | 133 | 0 | 85 | 876 | -182 | 4 | -3 | -440 | 194 | 1579
4 | 19 | 15 | 1564 | 550 | 455 | 168 | 0 | 85 | 654 | -92 | 3 | -1 | -440 | 182 | 1564
4 | 19 | 16 | 1567 | 550 | 415 | 216 | 0 | 85 | 376 | -53 | 1 | -1 | -264 | 242 | 1567
4 | 19 | 17 | 1538 | 550 | 380 | 216 | 0 | 85 | 125 | -18 | 1 | 0 | 229 | -30 | 1538
4 | 19 | 18 | 1538 | 550 | 362 | 216 | 0 | 85 | 8 | -1 | 0 | 0 | 362 | -44 | 1538
4 | 19 | 19 | 1517 | 550 | 362 | 216 | 0 | 85 | 0 | 0 | 0 | 0 | 278 | 26 | 1517
4 | 19 | 20 | 1468 | 550 | 362 | 216 | 0 | 85 | 0 | 0 | 0 | 0 | 405 | -150 | 1468
4 | 19 | 21 | 1413 | 550 | 362 | 216 | 0 | 85 | 0 | 0 | 0 | 0 | 405 | -205 | 1413
4 | 19 | 22 | 1357 | 550 | 362 | 216 | 0 | 85 | 0 | 0 | 0 | 0 | 158 | -14 | 1357
4 | 19 | 23 | 1320 | 550 | 362 | 216 | 0 | 85 | 0 | 0 | 0 | 0 | 191 | -84 | 1320
4 | 20 | 0 | 1251 | 550 | 362 | 216 | 0 | 85 | 0 | 0 | 0 | 0 | 177 | -139 | 1251
4 | 20 | 1 | 1214 | 550 | 362 | 216 | 0 | 85 | 0 | 0 | 0 | 0 | 91 | -90 | 1214
4 | 20 | 2 | 1247 | 550 | 362 | 216 | 0 | 85 | 0 | 0 | 0 | 0 | 25 | 9 | 1247
4 | 20 | 3 | 1302 | 550 | 362 | 216 | 0 | 85 | 0 | 0 | 0 | 0 | 187 | -98 | 1302
4 | 20 | 4 | 1310 | 550 | 362 | 216 | 0 | 85 | 0 | 0 | 0 | 0 | 326 | -229 | 1310
4 | 20 | 5 | 1269 | 550 | 362 | 216 | 0 | 85 | 2 | 0 | 0 | 0 | 98 | -44 | 1269
4 | 20 | 6 | 1207 | 550 | 362 | 168 | 0 | 85 | 105 | 0 | 0 | 0 | -12 | -51 | 1207
4 | 20 | 7 | 1220 | 550 | 362 | 133 | 0 | 85 | 303 | 0 | 0 | 0 | -447 | 234 | 1220
4 | 20 | 8 | 1318 | 550 | 362 | 115 | 0 | 85 | 554 | -47 | 0 | 0 | -445 | 144 | 1318
4 | 20 | 9 | 1366 | 550 | 362 | 111 | 0 | 85 | 814 | -302 | 0 | 0 | -444 | 190 | 1366
4 | 20 | 10 | 1380 | 550 | 362 | 111 | 0 | 85 | 842 | -312 | 0 | 0 | -443 | 185 | 1380
4 | 20 | 11 | 1377 | 550 | 362 | 111 | 0 | 85 | 526 | -54 | 0 | 0 | -444 | 241 | 1377
4 | 20 | 12 | 1331 | 550 | 362 | 111 | 0 | 85 | 512 | -84 | 0 | 0 | -444 | 239 | 1331
4 | 20 | 13 | 1340 | 550 | 362 | 115 | 0 | 85 | 506 | -86 | 0 | 0 | -444 | 252 | 1340
4 | 20 | 14 | 1360 | 550 | 362 | 133 | 0 | 85 | 471 | 0 | 1 | 0 | -444 | 202 | 1360
4 | 20 | 15 | 1371 | 550 | 362 | 168 | 0 | 85 | 281 | 0 | 1 | 0 | -342 | 266 | 1371
4 | 20 | 16 | 1375 | 550 | 362 | 216 | 0 | 85 | 107 | 0 | 1 | 0 | 25 | 29 | 1375
4 | 20 | 17 | 1396 | 550 | 362 | 216 | 0 | 85 | 30 | 0 | 1 | 0 | 152 | 0 | 1396
4 | 20 | 18 | 1424 | 550 | 362 | 216 | 0 | 85 | 2 | 0 | 1 | 0 | 149 | 59 | 1424
4 | 20 | 19 | 1414 | 550 | 362 | 216 | 0 | 85 | 0 | 0 | 1 | 0 | 144 | 56 | 1414
4 | 20 | 20 | 1374 | 550 | 362 | 216 | 0 | 85 | 0 | 0 | 1 | 0 | 283 | -123 | 1374
4 | 20 | 21 | 1334 | 550 | 362 | 216 | 0 | 85 | 0 | 0 | 1 | 0 | 121 | -1 | 1334
4 | 20 | 22 | 1277 | 550 | 362 | 216 | 0 | 85 | 0 | 0 | 1 | 0 | 14 | 49 | 1277
4 | 20 | 23 | 1242 | 550 | 362 | 216 | 0 | 85 | 0 | 0 | 1 | 0 | 86 | -58 | 1242
4 | 21 | 0 | 1173 | 550 | 362 | 216 | 0 | 85 | 0 | 0 | 2 | 0 | -37 | -5 | 1173
4 | 21 | 1 | 1134 | 550 | 362 | 216 | 0 | 85 | 0 | 0 | 3 | 0 | -11 | -71 | 1134
4 | 21 | 2 | 1172 | 550 | 362 | 216 | 0 | 85 | 0 | 0 | 4 | 0 | -12 | -33 | 1172
4 | 21 | 3 | 1234 | 550 | 362 | 216 | 0 | 85 | 0 | 0 | 4 | 0 | 123 | -106 | 1234
4 | 21 | 4 | 1237 | 550 | 362 | 216 | 0 | 85 | 0 | 0 | 4 | 0 | 13 | 7 | 1237
4 | 21 | 5 | 1197 | 550 | 362 | 216 | 0 | 85 | 1 | 0 | 4 | 0 | 60 | -81 | 1197
4 | 21 | 6 | 1148 | 550 | 362 | 168 | 0 | 85 | 48 | 0 | 5 | 0 | -11 | -59 | 1148
4 | 21 | 7 | 1190 | 550 | 362 | 133 | 0 | 85 | 109 | 0 | 3 | 0 | -12 | -40 | 1190
4 | 21 | 8 | 1274 | 550 | 362 | 115 | 0 | 85 | 155 | 0 | 4 | 0 | -276 | 279 | 1274
4 | 21 | 9 | 1323 | 550 | 362 | 111 | 0 | 85 | 167 | 0 | 4 | 0 | -275 | 319 | 1323
4 | 21 | 10 | 1341 | 550 | 362 | 111 | 0 | 85 | 177 | 0 | 4 | 0 | -326 | 378 | 1341
4 | 21 | 11 | 1346 | 550 | 362 | 111 | 0 | 85 | 170 | 0 | 4 | 0 | -288 | 352 | 1346
4 | 21 | 12 | 1341 | 550 | 362 | 111 | 0 | 85 | 149 | 0 | 4 | 0 | -89 | 169 | 1341
4 | 21 | 13 | 1341 | 550 | 362 | 115 | 0 | 85 | 136 | 0 | 3 | 0 | -181 | 271 | 1341
4 | 21 | 14 | 1345 | 550 | 362 | 133 | 0 | 85 | 115 | 0 | 3 | 0 | -15 | 112 | 1345
4 | 21 | 15 | 1352 | 550 | 362 | 168 | 0 | 85 | 82 | 0 | 2 | 0 | 157 | -54 | 1352
4 | 21 | 16 | 1370 | 550 | 362 | 216 | 0 | 85 | 53 | 0 | 2 | 0 | 15 | 87 | 1370
4 | 21 | 17 | 1417 | 550 | 362 | 216 | 0 | 85 | 24 | 0 | 1 | 0 | 53 | 126 | 1417
4 | 21 | 18 | 1451 | 550 | 362 | 216 | 0 | 85 | 2 | 0 | 0 | 0 | 219 | 17 | 1451
4 | 21 | 19 | 1434 | 550 | 362 | 216 | 0 | 85 | 0 | 0 | 1 | 0 | 126 | 94 | 1434
4 | 21 | 20 | 1393 | 550 | 362 | 216 | 0 | 85 | 0 | 0 | 0 | 0 | 361 | -181 | 1393
4 | 21 | 21 | 1343 | 550 | 362 | 216 | 0 | 85 | 0 | 0 | 1 | 0 | 55 | 74 | 1343
4 | 21 | 22 | 1285 | 550 | 362 | 216 | 0 | 85 | 0 | 0 | 1 | 0 | 14 | 57 | 1285
4 | 21 | 23 | 1247 | 550 | 362 | 216 | 0 | 85 | 0 | 0 | 0 | 0 | 13 | 21 | 1247
4 | 22 | 0 | 1176 | 550 | 362 | 216 | 0 | 85 | 0 | 0 | 0 | 0 | -12 | -25 | 1176
4 | 22 | 1 | 1138 | 550 | 362 | 216 | 0 | 85 | 0 | 0 | 0 | 0 | -17 | -58 | 1138
4 | 22 | 2 | 1181 | 550 | 362 | 216 | 0 | 85 | 0 | 0 | 0 | 0 | -12 | -20 | 1181
4 | 22 | 3 | 1234 | 550 | 362 | 216 | 0 | 85 | 0 | 0 | 0 | 0 | 13 | 8 | 1234
4 | 22 | 4 | 1251 | 550 | 362 | 216 | 0 | 85 | 0 | 0 | 0 | 0 | 13 | 25 | 1251
4 | 22 | 5 | 1236 | 550 | 362 | 216 | 0 | 85 | 1 | 0 | 0 | 0 | 13 | 9 | 1236
4 | 22 | 6 | 1261 | 550 | 362 | 168 | 0 | 85 | 79 | 0 | 0 | 0 | 13 | 4 | 1261
4 | 22 | 7 | 1362 | 550 | 362 | 133 | 0 | 85 | 213 | 0 | 0 | 0 | 15 | 4 | 1362
4 | 22 | 8 | 1511 | 550 | 362 | 115 | 0 | 85 | 382 | 0 | 0 | 0 | -18 | 35 | 1511
4 | 22 | 9 | 1598 | 550 | 362 | 111 | 0 | 85 | 476 | 0 | 0 | 0 | -63 | 77 | 1598
4 | 22 | 10 | 1620 | 550 | 363 | 111 | 0 | 85 | 513 | 0 | 0 | 0 | -223 | 221 | 1620
4 | 22 | 11 | 1614 | 550 | 362 | 111 | 0 | 85 | 565 | 0 | 0 | 0 | -273 | 214 | 1614
4 | 22 | 12 | 1581 | 550 | 362 | 111 | 0 | 85 | 524 | 0 | 0 | 0 | -272 | 221 | 1581
4 | 22 | 13 | 1645 | 550 | 366 | 115 | 0 | 85 | 414 | 0 | 0 | 0 | -71 | 186 | 1645
4 | 22 | 14 | 1657 | 550 | 362 | 133 | 0 | 85 | 337 | 0 | 0 | 0 | 21 | 169 | 1657
4 | 22 | 15 | 1635 | 550 | 481 | 168 | 0 | 85 | 269 | 0 | 0 | 0 | 0 | 82 | 1635
4 | 22 | 16 | 1643 | 550 | 362 | 216 | 0 | 85 | 158 | 0 | 0 | 0 | 250 | 22 | 1643
4 | 22 | 17 | 1602 | 550 | 560 | 216 | 0 | 85 | 49 | 0 | 0 | 0 | 0 | 142 | 1602
4 | 22 | 18 | 1594 | 550 | 362 | 216 | 0 | 85 | 4 | 0 | 0 | 0 | 377 | 0 | 1594
4 | 22 | 19 | 1556 | 550 | 641 | 216 | 0 | 85 | 0 | 0 | 0 | 0 | 0 | 64 | 1556
4 | 22 | 20 | 1497 | 550 | 582 | 216 | 0 | 85 | 0 | 0 | 0 | 0 | 0 | 64 | 1497
4 | 22 | 21 | 1433 | 550 | 505 | 216 | 0 | 85 | 0 | 0 | 0 | 0 | 0 | 77 | 1433
4 | 22 | 22 | 1377 | 550 | 452 | 216 | 0 | 85 | 0 | 0 | 0 | 0 | 0 | 74 | 1377
4 | 22 | 23 | 1335 | 550 | 447 | 216 | 0 | 85 | 0 | 0 | 0 | 0 | 0 | 37 | 1335
4 | 23 | 0 | 1267 | 550 | 362 | 216 | 0 | 85 | 0 | 0 | 0 | 0 | 54 | 0 | 1267
4 | 23 | 1 | 1232 | 550 | 362 | 216 | 0 | 85 | 0 | 0 | 0 | 0 | 13 | 6 | 1232
4 | 23 | 2 | 1269 | 550 | 362 | 216 | 0 | 85 | 0 | 0 | 0 | 0 | 56 | 0 | 1269
4 | 23 | 3 | 1320 | 550 | 445 | 216 | 0 | 85 | 0 | 0 | 0 | 0 | 0 | 24 | 1320
4 | 23 | 4 | 1326 | 550 | 446 | 216 | 0 | 85 | 0 | 0 | 0 | 0 | 0 | 29 | 1326
4 | 23 | 5 | 1305 | 550 | 443 | 216 | 0 | 85 | 1 | 0 | 0 | 0 | 0 | 10 | 1305
4 | 23 | 6 | 1334 | 550 | 481 | 168 | 0 | 85 | 49 | 0 | 0 | 0 | 0 | 1 | 1334
4 | 23 | 7 | 1431 | 550 | 529 | 133 | 0 | 85 | 133 | 0 | 1 | 0 | 0 | 0 | 1431
4 | 23 | 8 | 1594 | 550 | 544 | 115 | 0 | 85 | 200 | 0 | 1 | 0 | 0 | 99 | 1594
4 | 23 | 9 | 1671 | 550 | 362 | 111 | 0 | 85 | 238 | 0 | 1 | 0 | 280 | 44 | 1671
4 | 23 | 10 | 1686 | 550 | 548 | 111 | 0 | 85 | 254 | 0 | 1 | 0 | 0 | 137 | 1686
4 | 23 | 11 | 1669 | 550 | 485 | 111 | 0 | 85 | 223 | 0 | 1 | 0 | 0 | 214 | 1669
4 | 23 | 12 | 1593 | 550 | 362 | 111 | 0 | 85 | 252 | 0 | 2 | 0 | 56 | 175 | 1593
4 | 23 | 13 | 1650 | 550 | 362 | 115 | 0 | 85 | 259 | 0 | 1 | 0 | 226 | 52 | 1650
4 | 23 | 14 | 1647 | 550 | 554 | 133 | 0 | 85 | 234 | 0 | 1 | 0 | 0 | 90 | 1647
4 | 23 | 15 | 1647 | 550 | 544 | 168 | 0 | 85 | 198 | 0 | 1 | 0 | 0 | 101 | 1647
4 | 23 | 16 | 1643 | 550 | 682 | 216 | 0 | 85 | 109 | 0 | 2 | 0 | 0 | -1 | 1643
4 | 23 | 17 | 1618 | 550 | 622 | 216 | 0 | 85 | 41 | 0 | 2 | 0 | 0 | 102 | 1618
4 | 23 | 18 | 1615 | 550 | 652 | 216 | 0 | 85 | 4 | 0 | 3 | 0 | 0 | 105 | 1615
4 | 23 | 19 | 1577 | 550 | 362 | 216 | 0 | 85 | 0 | 0 | 3 | 0 | 85 | 276 | 1577
4 | 23 | 20 | 1521 | 550 | 540 | 216 | 0 | 85 | 0 | 0 | 3 | 0 | 0 | 127 | 1521
4 | 23 | 21 | 1469 | 550 | 488 | 216 | 0 | 85 | 0 | 0 | 3 | 0 | 0 | 127 | 1469
4 | 23 | 22 | 1404 | 550 | 362 | 216 | 0 | 85 | 0 | 0 | 3 | 0 | 53 | 135 | 1404
4 | 23 | 23 | 1356 | 550 | 449 | 216 | 0 | 85 | 0 | 0 | 4 | 0 | 0 | 52 | 1356
4 | 24 | 0 | 1291 | 550 | 362 | 216 | 0 | 85 | 0 | 0 | 4 | 0 | 75 | -1 | 1291
4 | 24 | 1 | 1254 | 550 | 362 | 216 | 0 | 85 | 0 | 0 | 4 | 0 | 13 | 24 | 1254
4 | 24 | 2 | 1284 | 550 | 362 | 216 | 0 | 85 | 0 | 0 | 4 | 0 | 67 | 0 | 1284
4 | 24 | 3 | 1330 | 550 | 446 | 216 | 0 | 85 | 0 | 0 | 4 | 0 | 0 | 29 | 1330
4 | 24 | 4 | 1334 | 550 | 447 | 216 | 0 | 85 | 0 | 0 | 4 | 0 | 0 | 32 | 1334
4 | 24 | 5 | 1326 | 550 | 446 | 216 | 0 | 85 | 1 | 0 | 4 | 0 | 0 | 24 | 1326
4 | 24 | 6 | 1345 | 550 | 458 | 168 | 0 | 85 | 73 | 0 | 4 | 0 | 0 | 7 | 1345
4 | 24 | 7 | 1450 | 550 | 511 | 133 | 0 | 85 | 152 | 0 | 3 | 0 | 0 | 16 | 1450
4 | 24 | 8 | 1594 | 550 | 518 | 115 | 0 | 85 | 216 | 0 | 4 | 0 | 0 | 106 | 1594
4 | 24 | 9 | 1665 | 550 | 362 | 111 | 0 | 85 | 274 | 0 | 3 | 0 | 182 | 98 | 1665
4 | 24 | 10 | 1662 | 550 | 362 | 111 | 0 | 85 | 317 | 0 | 2 | 0 | 56 | 179 | 1662
4 | 24 | 11 | 1632 | 550 | 362 | 111 | 0 | 85 | 375 | 0 | 2 | 0 | 21 | 126 | 1632
4 | 24 | 12 | 1565 | 550 | 362 | 111 | 0 | 85 | 375 | 0 | 2 | 0 | 19 | 61 | 1565
4 | 24 | 13 | 1627 | 550 | 362 | 115 | 0 | 85 | 385 | 0 | 1 | 0 | 21 | 108 | 1627
4 | 24 | 14 | 1658 | 550 | 362 | 133 | 0 | 85 | 316 | 0 | 1 | 0 | 21 | 190 | 1658
4 | 24 | 15 | 1648 | 550 | 483 | 168 | 0 | 85 | 173 | 0 | 1 | 0 | 0 | 188 | 1648
4 | 24 | 16 | 1645 | 550 | 362 | 216 | 0 | 85 | 88 | 0 | 0 | 0 | 64 | 280 | 1645
4 | 24 | 17 | 1605 | 550 | 541 | 216 | 0 | 85 | 27 | 0 | 0 | 0 | 0 | 186 | 1605
4 | 24 | 18 | 1594 | 550 | 578 | 216 | 0 | 85 | 4 | 0 | 0 | 0 | 0 | 161 | 1594
4 | 24 | 19 | 1556 | 550 | 602 | 216 | 0 | 85 | 0 | 0 | 0 | 0 | 0 | 103 | 1556
4 | 24 | 20 | 1502 | 550 | 466 | 216 | 0 | 85 | 0 | 0 | 1 | 0 | 0 | 184 | 1502
4 | 24 | 21 | 1436 | 550 | 362 | 216 | 0 | 85 | 0 | 0 | 3 | 0 | 100 | 120 | 1436
4 | 24 | 22 | 1381 | 550 | 452 | 216 | 0 | 85 | 0 | 0 | 3 | 0 | 0 | 75 | 1381
4 | 24 | 23 | 1340 | 550 | 447 | 216 | 0 | 85 | 0 | 0 | 3 | 0 | 0 | 39 | 1340
4 | 25 | 0 | 1266 | 550 | 362 | 216 | 0 | 85 | 0 | 0 | 4 | 0 | 13 | 36 | 1266
4 | 25 | 1 | 1222 | 550 | 362 | 216 | 0 | 85 | 0 | 0 | 5 | 0 | 13 | -9 | 1222
4 | 25 | 2 | 1259 | 550 | 362 | 216 | 0 | 85 | 0 | 0 | 5 | 0 | 13 | 28 | 1259
4 | 25 | 3 | 1311 | 550 | 444 | 216 | 0 | 85 | 0 | 0 | 4 | 0 | 0 | 12 | 1311
4 | 25 | 4 | 1326 | 550 | 446 | 216 | 0 | 85 | 0 | 0 | 3 | 0 | 0 | 26 | 1326
4 | 25 | 5 | 1302 | 550 | 362 | 216 | 0 | 85 | 2 | 0 | 3 | 0 | 83 | 1 | 1302
4 | 25 | 6 | 1298 | 550 | 362 | 168 | 0 | 85 | 131 | -3 | 3 | 0 | -104 | 106 | 1298
4 | 25 | 7 | 1358 | 550 | 371 | 133 | 0 | 85 | 376 | -9 | 2 | 0 | -444 | 294 | 1358
4 | 25 | 8 | 1504 | 550 | 362 | 115 | 0 | 85 | 630 | -55 | 3 | -2 | -441 | 257 | 1504
4 | 25 | 9 | 1622 | 550 | 363 | 111 | 0 | 85 | 825 | -19 | 3 | -1 | -439 | 144 | 1622
4 | 25 | 10 | 1639 | 550 | 365 | 111 | 0 | 85 | 900 | -78 | 2 | -1 | -439 | 144 | 1639
4 | 25 | 11 | 1639 | 550 | 365 | 111 | 0 | 85 | 953 | -152 | 2 | -1 | -439 | 165 | 1639
4 | 25 | 12 | 1564 | 550 | 362 | 111 | 0 | 85 | 990 | -239 | 2 | -1 | -440 | 144 | 1564
4 | 25 | 13 | 1622 | 550 | 363 | 115 | 0 | 85 | 977 | -174 | 2 | -1 | -439 | 144 | 1622
4 | 25 | 14 | 1617 | 550 | 363 | 133 | 0 | 85 | 857 | -20 | 2 | -1 | -439 | 87 | 1617
4 | 25 | 15 | 1595 | 550 | 377 | 168 | 0 | 85 | 641 | -15 | 2 | 0 | -439 | 226 | 1595
4 | 25 | 16 | 1579 | 550 | 370 | 216 | 0 | 85 | 369 | -8 | 1 | 0 | -440 | 436 | 1579
4 | 25 | 17 | 1556 | 550 | 362 | 216 | 0 | 85 | 133 | -3 | 1 | 0 | 148 | 64 | 1556
4 | 25 | 18 | 1552 | 550 | 362 | 216 | 0 | 85 | 10 | 0 | 1 | 0 | 352 | -24 | 1552
4 | 25 | 19 | 1531 | 550 | 362 | 216 | 0 | 85 | 0 | 0 | 1 | 0 | 403 | -86 | 1531
4 | 25 | 20 | 1473 | 550 | 362 | 216 | 0 | 85 | 0 | 0 | 0 | 0 | 404 | -144 | 1473
4 | 25 | 21 | 1405 | 550 | 362 | 216 | 0 | 85 | 0 | 0 | 0 | 0 | 115 | 77 | 1405
4 | 25 | 22 | 1352 | 550 | 362 | 216 | 0 | 85 | 0 | 0 | 1 | 0 | 139 | -1 | 1352
4 | 25 | 23 | 1310 | 550 | 362 | 216 | 0 | 85 | 0 | 0 | 1 | 0 | 129 | -33 | 1310
4 | 26 | 0 | 1235 | 550 | 362 | 216 | 0 | 85 | 0 | 0 | 1 | 0 | 13 | 8 | 1235
4 | 26 | 1 | 1200 | 550 | 362 | 216 | 0 | 85 | 0 | 0 | 1 | 0 | 12 | -26 | 1200
4 | 26 | 2 | 1232 | 550 | 362 | 216 | 0 | 85 | 0 | 0 | 2 | 0 | 13 | 4 | 1232
4 | 26 | 3 | 1286 | 550 | 362 | 216 | 0 | 85 | 0 | 0 | 1 | 0 | 80 | -8 | 1286
4 | 26 | 4 | 1305 | 550 | 362 | 216 | 0 | 85 | 0 | 0 | 1 | 0 | 274 | -183 | 1305
4 | 26 | 5 | 1281 | 550 | 362 | 216 | 0 | 85 | 2 | 0 | 1 | 0 | 251 | -186 | 1281
4 | 26 | 6 | 1279 | 550 | 362 | 168 | 0 | 85 | 120 | 0 | 0 | 0 | -14 | 8 | 1279
4 | 26 | 7 | 1323 | 550 | 362 | 133 | 0 | 85 | 318 | 0 | 0 | 0 | -273 | 148 | 1323
4 | 26 | 8 | 1449 | 550 | 362 | 115 | 0 | 85 | 508 | 0 | 0 | 0 | -433 | 262 | 1449
4 | 26 | 9 | 1546 | 550 | 362 | 111 | 0 | 85 | 596 | 0 | 0 | 0 | -440 | 282 | 1546
4 | 26 | 10 | 1562 | 550 | 362 | 111 | 0 | 85 | 532 | 0 | 0 | 0 | -440 | 362 | 1562
4 | 26 | 11 | 1556 | 550 | 362 | 111 | 0 | 85 | 495 | 0 | 0 | 0 | -440 | 393 | 1556
4 | 26 | 12 | 1482 | 550 | 362 | 111 | 0 | 85 | 494 | 0 | 0 | 0 | -441 | 321 | 1482
4 | 26 | 13 | 1555 | 550 | 362 | 115 | 0 | 85 | 421 | 0 | 0 | 0 | -55 | 77 | 1555
4 | 26 | 14 | 1568 | 550 | 362 | 133 | 0 | 85 | 290 | 0 | 0 | 0 | 19 | 129 | 1568
4 | 26 | 15 | 1558 | 550 | 362 | 168 | 0 | 85 | 180 | 0 | 0 | 0 | 246 | -33 | 1558
4 | 26 | 16 | 1562 | 550 | 362 | 216 | 0 | 85 | 112 | 0 | 0 | 0 | 237 | 0 | 1562
4 | 26 | 17 | 1525 | 550 | 362 | 216 | 0 | 85 | 41 | 0 | 0 | 0 | 317 | -46 | 1525
4 | 26 | 18 | 1517 | 550 | 362 | 216 | 0 | 85 | 4 | 0 | 1 | 0 | 310 | -11 | 1517
4 | 26 | 19 | 1492 | 550 | 362 | 216 | 0 | 85 | 0 | 0 | 1 | 0 | 257 | 21 | 1492
4 | 26 | 20 | 1430 | 550 | 362 | 216 | 0 | 85 | 0 | 0 | 1 | 0 | 375 | -159 | 1430
4 | 26 | 21 | 1377 | 550 | 362 | 216 | 0 | 85 | 0 | 0 | 1 | 0 | 51 | 112 | 1377
4 | 26 | 22 | 1341 | 550 | 362 | 216 | 0 | 85 | 0 | 0 | 1 | 0 | 265 | -138 | 1341
4 | 26 | 23 | 1301 | 550 | 362 | 216 | 0 | 85 | 0 | 0 | 1 | 0 | 195 | -108 | 1301
4 | 27 | 0 | 1226 | 550 | 362 | 216 | 0 | 85 | 0 | 0 | 1 | 0 | 101 | -89 | 1226
4 | 27 | 1 | 1184 | 550 | 362 | 216 | 0 | 85 | 0 | 0 | 1 | 0 | 12 | -42 | 1184
4 | 27 | 2 | 1210 | 550 | 362 | 216 | 0 | 85 | 0 | 0 | 1 | 0 | 12 | -16 | 1210
4 | 27 | 3 | 1263 | 550 | 362 | 216 | 0 | 85 | 0 | 0 | 0 | 0 | 13 | 37 | 1263
4 | 27 | 4 | 1264 | 550 | 362 | 216 | 0 | 85 | 0 | 0 | 0 | 0 | 36 | 15 | 1264
4 | 27 | 5 | 1238 | 550 | 362 | 216 | 0 | 85 | 1 | 0 | 0 | 0 | 133 | -109 | 1238
4 | 27 | 6 | 1208 | 550 | 362 | 168 | 0 | 85 | 57 | 0 | 0 | 0 | 12 | -26 | 1208
4 | 27 | 7 | 1238 | 550 | 362 | 133 | 0 | 85 | 139 | 0 | 0 | 0 | -13 | -18 | 1238
4 | 27 | 8 | 1310 | 550 | 362 | 115 | 0 | 85 | 234 | 0 | 0 | 0 | -57 | 21 | 1310
4 | 27 | 9 | 1346 | 550 | 362 | 111 | 0 | 85 | 304 | 0 | 0 | 0 | -94 | 28 | 1346
4 | 27 | 10 | 1362 | 550 | 362 | 111 | 0 | 85 | 285 | 0 | 0 | 0 | -193 | 162 | 1362
4 | 27 | 11 | 1363 | 550 | 362 | 111 | 0 | 85 | 256 | 0 | 0 | 0 | -203 | 202 | 1363
4 | 27 | 12 | 1335 | 550 | 362 | 111 | 0 | 85 | 242 | 0 | 0 | 0 | -263 | 248 | 1335
4 | 27 | 13 | 1334 | 550 | 362 | 115 | 0 | 85 | 319 | 0 | 0 | 0 | -363 | 266 | 1334
4 | 27 | 14 | 1326 | 550 | 362 | 133 | 0 | 85 | 442 | 0 | 0 | 0 | -426 | 180 | 1326
4 | 27 | 15 | 1312 | 550 | 362 | 168 | 0 | 85 | 376 | 0 | 0 | 0 | -309 | 80 | 1312
4 | 27 | 16 | 1317 | 550 | 362 | 216 | 0 | 85 | 229 | 0 | 0 | 0 | -153 | 28 | 1317
4 | 27 | 17 | 1341 | 550 | 362 | 216 | 0 | 85 | 91 | 0 | 0 | 0 | 58 | -21 | 1341
4 | 27 | 18 | 1380 | 550 | 362 | 216 | 0 | 85 | 9 | 0 | 0 | 0 | 159 | -1 | 1380
4 | 27 | 19 | 1383 | 550 | 362 | 216 | 0 | 85 | 0 | 0 | 0 | 0 | 175 | -5 | 1383
4 | 27 | 20 | 1343 | 550 | 362 | 216 | 0 | 85 | 0 | 0 | 0 | 0 | 125 | 5 | 1343
4 | 27 | 21 | 1302 | 550 | 362 | 216 | 0 | 85 | 0 | 0 | 0 | 0 | 130 | -41 | 1302
4 | 27 | 22 | 1248 | 550 | 362 | 216 | 0 | 85 | 0 | 0 | 0 | 0 | 241 | -206 | 1248
4 | 27 | 23 | 1215 | 550 | 362 | 216 | 0 | 85 | 0 | 0 | 0 | 0 | 12 | -10 | 1215
4 | 28 | 0 | 1147 | 550 | 362 | 216 | 0 | 85 | 0 | 0 | 0 | 0 | 34 | -100 | 1147
4 | 28 | 1 | 1099 | 550 | 362 | 216 | 0 | 85 | 0 | 0 | 0 | 0 | 10 | -124 | 1099
4 | 28 | 2 | 1146 | 550 | 362 | 216 | 0 | 85 | 0 | 0 | 1 | 0 | 61 | -129 | 1146
4 | 28 | 3 | 1202 | 550 | 362 | 216 | 0 | 85 | 0 | 0 | 1 | 0 | 200 | -212 | 1202
4 | 28 | 4 | 1216 | 550 | 362 | 216 | 0 | 85 | 0 | 0 | 1 | -1 | 235 | -232 | 1216
4 | 28 | 5 | 1166 | 550 | 362 | 216 | 0 | 85 | 2 | 0 | 2 | -1 | 11 | -61 | 1166
4 | 28 | 6 | 1121 | 550 | 362 | 168 | 0 | 85 | 150 | -110 | 2 | -2 | -85 | 1 | 1121
4 | 28 | 7 | 1164 | 550 | 362 | 133 | 0 | 85 | 413 | -275 | 1 | -1 | -181 | 77 | 1164
4 | 28 | 8 | 1180 | 550 | 362 | 115 | 0 | 85 | 701 | -454 | 1 | -1 | -270 | 91 | 1180
4 | 28 | 9 | 1265 | 550 | 362 | 111 | 0 | 85 | 924 | -591 | 1 | -1 | -378 | 202 | 1265
4 | 28 | 10 | 1320 | 550 | 362 | 111 | 0 | 85 | 1046 | -667 | 0 | 0 | -438 | 271 | 1320
4 | 28 | 11 | 1336 | 550 | 362 | 111 | 0 | 85 | 1081 | -689 | 0 | 0 | -444 | 280 | 1336
4 | 28 | 12 | 1335 | 550 | 362 | 111 | 0 | 85 | 1022 | -653 | 0 | 0 | -382 | 240 | 1335
4 | 28 | 13 | 1326 | 550 | 362 | 115 | 0 | 85 | 881 | -565 | 0 | 0 | -328 | 226 | 1326
4 | 28 | 14 | 1289 | 550 | 362 | 133 | 0 | 85 | 732 | -472 | 0 | 0 | -245 | 144 | 1289
4 | 28 | 15 | 1293 | 550 | 362 | 168 | 0 | 85 | 495 | -195 | 1 | -1 | -373 | 201 | 1293
4 | 28 | 16 | 1308 | 550 | 362 | 216 | 0 | 85 | 260 | -180 | 1 | -1 | -14 | 29 | 1308
4 | 28 | 17 | 1322 | 550 | 382 | 216 | 0 | 85 | 96 | -20 | 2 | -1 | 15 | -3 | 1322
4 | 28 | 18 | 1359 | 550 | 362 | 216 | 0 | 85 | 8 | -2 | 2 | -1 | 232 | -93 | 1359
4 | 28 | 19 | 1363 | 550 | 362 | 216 | 0 | 85 | 0 | 0 | 2 | -1 | 153 | -4 | 1363
4 | 28 | 20 | 1335 | 550 | 362 | 216 | 0 | 85 | 0 | 0 | 2 | -1 | 120 | 1 | 1335
4 | 28 | 21 | 1287 | 550 | 362 | 216 | 0 | 85 | 0 | 0 | 1 | -1 | 73 | 1 | 1287
4 | 28 | 22 | 1235 | 550 | 362 | 216 | 0 | 85 | 0 | 0 | 1 | -1 | -13 | 35 | 1235
4 | 28 | 23 | 1194 | 550 | 362 | 216 | 0 | 85 | 0 | 0 | 1 | 0 | -19 | -1 | 1194
4 | 29 | 0 | 1128 | 550 | 362 | 216 | 0 | 85 | 0 | 0 | 1 | 0 | -12 | -74 | 1128
4 | 29 | 1 | 1075 | 550 | 362 | 216 | 0 | 85 | 0 | 0 | 2 | 0 | -103 | -37 | 1075
4 | 29 | 2 | 1123 | 550 | 362 | 216 | 0 | 85 | 0 | 0 | 1 | 0 | -26 | -65 | 1123
4 | 29 | 3 | 1182 | 550 | 362 | 216 | 0 | 85 | 0 | 0 | 1 | 0 | 39 | -71 | 1182
4 | 29 | 4 | 1190 | 550 | 362 | 216 | 0 | 85 | 0 | 0 | 1 | 0 | 12 | -36 | 1190
4 | 29 | 5 | 1150 | 550 | 362 | 216 | 0 | 85 | 1 | 0 | 1 | 0 | 11 | -76 | 1150
4 | 29 | 6 | 1108 | 550 | 362 | 168 | 0 | 85 | 65 | 0 | 1 | 0 | -73 | -50 | 1108
4 | 29 | 7 | 1153 | 550 | 362 | 133 | 0 | 85 | 159 | 0 | 1 | 0 | -190 | 53 | 1153
4 | 29 | 8 | 1221 | 550 | 362 | 115 | 0 | 85 | 316 | 0 | 1 | 0 | -275 | 67 | 1221
4 | 29 | 9 | 1301 | 550 | 362 | 111 | 0 | 85 | 445 | 0 | 1 | 0 | -398 | 145 | 1301
4 | 29 | 10 | 1334 | 550 | 362 | 111 | 0 | 85 | 387 | 0 | 1 | 0 | -335 | 173 | 1334
4 | 29 | 11 | 1341 | 550 | 362 | 111 | 0 | 85 | 310 | 0 | 1 | 0 | -172 | 94 | 1341
4 | 29 | 12 | 1326 | 550 | 362 | 111 | 0 | 85 | 263 | 0 | 1 | 0 | -100 | 54 | 1326
4 | 29 | 13 | 1347 | 550 | 362 | 115 | 0 | 85 | 194 | 0 | 1 | 0 | -106 | 146 | 1347
4 | 29 | 14 | 1358 | 550 | 362 | 133 | 0 | 85 | 155 | 0 | 1 | 0 | -55 | 127 | 1358
4 | 29 | 15 | 1358 | 550 | 362 | 168 | 0 | 85 | 139 | 0 | 1 | 0 | 45 | 8 | 1358
4 | 29 | 16 | 1378 | 550 | 362 | 216 | 0 | 85 | 94 | 0 | 2 | 0 | 72 | -3 | 1378
4 | 29 | 17 | 1400 | 550 | 362 | 216 | 0 | 85 | 38 | 0 | 3 | 0 | 124 | 22 | 1400
4 | 29 | 18 | 1420 | 550 | 362 | 216 | 0 | 85 | 4 | 0 | 3 | 0 | 291 | -91 | 1420
4 | 29 | 19 | 1403 | 550 | 362 | 216 | 0 | 85 | 0 | 0 | 4 | 0 | 344 | -158 | 1403
4 | 29 | 20 | 1359 | 550 | 362 | 216 | 0 | 85 | 0 | 0 | 3 | 0 | 407 | -264 | 1359
4 | 29 | 21 | 1304 | 550 | 362 | 216 | 0 | 85 | 0 | 0 | 3 | 0 | 408 | -320 | 1304
4 | 29 | 22 | 1245 | 550 | 362 | 216 | 0 | 85 | 0 | 0 | 3 | 0 | 13 | 16 | 1245
4 | 29 | 23 | 1207 | 550 | 362 | 216 | 0 | 85 | 0 | 0 | 3 | 0 | 67 | -76 | 1207
4 | 30 | 0 | 1132 | 550 | 362 | 216 | 0 | 85 | 0 | 0 | 3 | 0 | -11 | -73 | 1132
4 | 30 | 1 | 1095 | 550 | 362 | 216 | 0 | 85 | 0 | 0 | 4 | 0 | -10 | -112 | 1095
4 | 30 | 2 | 1135 | 550 | 362 | 216 | 0 | 85 | 0 | 0 | 3 | 0 | 14 | -95 | 1135
4 | 30 | 3 | 1189 | 550 | 362 | 216 | 0 | 85 | 0 | 0 | 3 | 0 | 12 | -39 | 1189
4 | 30 | 4 | 1206 | 550 | 362 | 216 | 0 | 85 | 0 | 0 | 2 | 0 | 12 | -21 | 1206
4 | 30 | 5 | 1180 | 550 | 362 | 216 | 0 | 85 | 2 | 0 | 2 | 0 | 100 | -137 | 1180
4 | 30 | 6 | 1211 | 550 | 362 | 168 | 0 | 85 | 85 | 0 | 2 | 0 | -12 | -29 | 1211
4 | 30 | 7 | 1304 | 550 | 362 | 133 | 0 | 85 | 181 | 0 | 0 | 0 | -14 | 7 | 1304
4 | 30 | 8 | 1427 | 550 | 362 | 115 | 0 | 85 | 251 | 0 | 0 | 0 | 18 | 46 | 1427
4 | 30 | 9 | 1493 | 550 | 362 | 111 | 0 | 85 | 310 | 0 | 0 | 0 | 18 | 57 | 1493
4 | 30 | 10 | 1510 | 550 | 362 | 111 | 0 | 85 | 341 | 0 | 0 | 0 | -77 | 138 | 1510
4 | 30 | 11 | 1495 | 550 | 362 | 111 | 0 | 85 | 438 | 0 | 0 | 0 | -208 | 157 | 1495
4 | 30 | 12 | 1470 | 550 | 362 | 111 | 0 | 85 | 617 | 0 | 0 | 0 | -442 | 187 | 1470
4 | 30 | 13 | 1525 | 550 | 362 | 115 | 0 | 85 | 605 | 0 | 0 | 0 | -338 | 146 | 1525
4 | 30 | 14 | 1555 | 550 | 362 | 133 | 0 | 85 | 526 | 0 | 0 | 0 | -225 | 124 | 1555
4 | 30 | 15 | 1570 | 550 | 362 | 168 | 0 | 85 | 312 | 0 | 0 | 0 | 33 | 60 | 1570
4 | 30 | 16 | 1547 | 550 | 362 | 216 | 0 | 85 | 139 | 0 | 0 | 0 | 144 | 51 | 1547
4 | 30 | 17 | 1502 | 550 | 362 | 216 | 0 | 85 | 55 | 0 | 0 | 0 | 207 | 27 | 1502
4 | 30 | 18 | 1496 | 550 | 362 | 216 | 0 | 85 | 6 | 0 | 0 | 0 | 404 | -127 | 1496
4 | 30 | 19 | 1463 | 550 | 362 | 216 | 0 | 85 | 0 | 0 | 0 | 0 | 284 | -34 | 1463
4 | 30 | 20 | 1402 | 550 | 362 | 216 | 0 | 85 | 0 | 0 | 0 | 0 | 189 | 0 | 1402
4 | 30 | 21 | 1345 | 550 | 362 | 216 | 0 | 85 | 0 | 0 | 1 | 0 | 125 | 6 | 1345
4 | 30 | 22 | 1286 | 550 | 362 | 216 | 0 | 85 | 0 | 0 | 1 | 0 | 53 | 19 | 1286
4 | 30 | 23 | 1235 | 550 | 362 | 216 | 0 | 85 | 0 | 0 | 0 | 0 | 80 | -58 | 1235
5 | 1 | 0 | 1042 | 550 | 362 | 259 | 0 | 85 | 0 | 0 | 1 | 0 | -147 | -68 | 1042
5 | 1 | 1 | 984 | 550 | 362 | 259 | 0 | 85 | 0 | 0 | 1 | 0 | -226 | -47 | 984
5 | 1 | 2 | 1020 | 550 | 362 | 259 | 0 | 85 | 0 | 0 | 2 | 0 | -174 | -64 | 1020
5 | 1 | 3 | 1093 | 550 | 362 | 259 | 0 | 85 | 0 | 0 | 3 | 0 | -10 | -156 | 1093
5 | 1 | 4 | 1102 | 550 | 362 | 259 | 0 | 85 | 0 | 0 | 3 | 0 | -37 | -120 | 1102
5 | 1 | 5 | 1087 | 550 | 362 | 259 | 0 | 85 | 8 | 0 | 3 | 0 | -22 | -158 | 1087
5 | 1 | 6 | 1108 | 550 | 362 | 203 | 0 | 85 | 53 | 0 | 4 | 0 | -70 | -79 | 1108
5 | 1 | 7 | 1225 | 550 | 362 | 152 | 0 | 85 | 97 | 0 | 5 | 0 | 13 | -39 | 1225
5 | 1 | 8 | 1379 | 550 | 362 | 130 | 0 | 85 | 148 | 0 | 4 | 0 | 30 | 70 | 1379
5 | 1 | 9 | 1456 | 550 | 362 | 123 | 0 | 85 | 201 | 0 | 4 | 0 | -17 | 148 | 1456
5 | 1 | 10 | 1487 | 550 | 362 | 123 | 0 | 85 | 202 | 0 | 4 | 0 | -20 | 181 | 1487
5 | 1 | 11 | 1479 | 550 | 362 | 123 | 0 | 85 | 210 | 0 | 5 | 0 | -18 | 162 | 1479
5 | 1 | 12 | 1388 | 550 | 362 | 123 | 0 | 85 | 189 | 0 | 5 | 0 | -50 | 124 | 1388
5 | 1 | 13 | 1438 | 550 | 362 | 130 | 0 | 85 | 183 | 0 | 6 | 0 | -58 | 180 | 1438
5 | 1 | 14 | 1441 | 550 | 362 | 152 | 0 | 85 | 165 | 0 | 6 | 0 | -17 | 138 | 1441
5 | 1 | 15 | 1436 | 550 | 362 | 203 | 0 | 85 | 137 | 0 | 7 | 0 | 17 | 75 | 1436
5 | 1 | 16 | 1444 | 550 | 362 | 259 | 0 | 85 | 91 | 0 | 8 | 0 | 17 | 72 | 1444
5 | 1 | 17 | 1438 | 550 | 362 | 259 | 0 | 85 | 43 | 0 | 8 | 0 | 151 | -20 | 1438
5 | 1 | 18 | 1460 | 550 | 362 | 259 | 0 | 85 | 5 | 0 | 8 | 0 | 308 | -117 | 1460
5 | 1 | 19 | 1442 | 550 | 362 | 259 | 0 | 85 | 0 | 0 | 7 | 0 | 267 | -88 | 1442
5 | 1 | 20 | 1380 | 550 | 362 | 259 | 0 | 85 | 0 | 0 | 8 | 0 | 83 | 33 | 1380
5 | 1 | 21 | 1290 | 550 | 362 | 259 | 0 | 85 | 0 | 0 | 7 | 0 | 47 | -20 | 1290
5 | 1 | 22 | 1201 | 550 | 362 | 259 | 0 | 85 | 0 | 0 | 7 | 0 | -12 | -50 | 1201
5 | 1 | 23 | 1132 | 550 | 362 | 259 | 0 | 85 | 0 | 0 | 8 | 0 | -118 | -14 | 1132
5 | 2 | 0 | 1032 | 550 | 362 | 259 | 0 | 85 | 0 | 0 | 8 | -8 | -163 | -61 | 1032
5 | 2 | 1 | 987 | 550 | 362 | 259 | 0 | 85 | 0 | 0 | 7 | -7 | -236 | -33 | 987
5 | 2 | 2 | 1027 | 550 | 362 | 259 | 0 | 85 | 0 | 0 | 7 | -7 | -148 | -81 | 1027
5 | 2 | 3 | 1106 | 550 | 366 | 259 | 0 | 85 | 0 | 0 | 7 | -4 | 337 | -494 | 1106
5 | 2 | 4 | 1124 | 550 | 366 | 259 | 0 | 85 | 0 | 0 | 7 | -4 | 137 | -276 | 1124
5 | 2 | 5 | 1105 | 550 | 362 | 259 | 0 | 85 | 17 | -12 | 6 | -6 | -99 | -35 | 1127
5 | 2 | 6 | 1090 | 550 | 362 | 203 | 0 | 85 | 162 | -119 | 5 | -5 | -132 | 0 | 1111
5 | 2 | 7 | 1153 | 550 | 362 | 152 | 0 | 85 | 415 | -306 | 4 | -4 | -85 | 0 | 1173
5 | 2 | 8 | 1256 | 550 | 362 | 130 | 0 | 85 | 639 | -471 | 4 | -3 | -19 | 0 | 1277
5 | 2 | 9 | 1344 | 550 | 362 | 123 | 0 | 85 | 778 | -573 | 2 | -2 | -15 | 55 | 1365
5 | 2 | 10 | 1339 | 550 | 362 | 123 | 0 | 85 | 864 | -637 | 2 | -2 | -15 | 27 | 1359
5 | 2 | 11 | 1335 | 550 | 362 | 123 | 0 | 85 | 883 | -650 | 1 | -1 | -15 | 19 | 1357
5 | 2 | 12 | 1306 | 550 | 362 | 123 | 0 | 85 | 920 | -678 | 1 | -1 | -35 | 0 | 1327
5 | 2 | 13 | 1353 | 550 | 362 | 130 | 0 | 85 | 897 | -660 | 1 | -1 | -15 | 26 | 1375
5 | 2 | 14 | 1333 | 550 | 362 | 152 | 0 | 85 | 781 | -575 | 0 | 0 | -15 | 14 | 1354
5 | 2 | 15 | 1337 | 550 | 362 | 203 | 0 | 85 | 624 | -460 | 0 | 0 | -15 | 8 | 1357
5 | 2 | 16 | 1349 | 550 | 362 | 259 | 0 | 85 | 362 | -257 | 0 | 0 | -15 | 3 | 1349
5 | 2 | 17 | 1328 | 550 | 362 | 259 | 0 | 85 | 130 | -96 | 0 | 0 | -45 | 103 | 1348
5 | 2 | 18 | 1361 | 550 | 362 | 259 | 0 | 85 | 14 | -3 | 0 | 0 | 91 | 3 | 1361
5 | 2 | 19 | 1372 | 550 | 362 | 259 | 0 | 85 | 0 | 0 | 0 | 0 | 205 | -89 | 1372
5 | 2 | 20 | 1325 | 550 | 362 | 259 | 0 | 85 | 0 | 0 | 0 | 0 | 69 | 0 | 1325
5 | 2 | 21 | 1246 | 550 | 362 | 259 | 0 | 85 | 0 | 0 | 0 | 0 | -13 | 3 | 1246
5 | 2 | 22 | 1160 | 550 | 362 | 259 | 0 | 85 | 0 | 0 | 0 | 0 | -13 | -83 | 1160
5 | 2 | 23 | 1098 | 550 | 362 | 259 | 0 | 85 | 0 | 0 | 0 | 0 | 10 | -168 | 1098
5 | 3 | 0 | 998 | 550 | 362 | 259 | 0 | 85 | 0 | 0 | 0 | 0 | 8 | -266 | 998
5 | 3 | 1 | 947 | 550 | 362 | 259 | 0 | 85 | 0 | 0 | 0 | 0 | -429 | 120 | 947
5 | 3 | 2 | 1000 | 550 | 362 | 259 | 0 | 85 | 0 | 0 | 0 | 0 | -451 | 195 | 1000
5 | 3 | 3 | 1077 | 550 | 362 | 259 | 0 | 85 | 0 | 0 | 0 | 0 | 313 | -492 | 1077
5 | 3 | 4 | 1089 | 550 | 362 | 259 | 0 | 85 | 0 | 0 | 0 | 0 | 303 | -470 | 1089
5 | 3 | 5 | 1036 | 550 | 362 | 259 | 0 | 85 | 18 | -13 | 0 | 0 | -398 | 193 | 1056
5 | 3 | 6 | 974 | 550 | 362 | 203 | 0 | 85 | 146 | -108 | 0 | 0 | -123 | -121 | 994
5 | 3 | 7 | 1019 | 550 | 362 | 152 | 0 | 85 | 411 | -303 | 0 | 0 | -194 | -24 | 1039
5 | 3 | 8 | 1035 | 550 | 362 | 130 | 0 | 85 | 683 | -503 | 0 | 0 | -291 | 40 | 1056
5 | 3 | 9 | 1191 | 550 | 362 | 123 | 0 | 85 | 896 | -660 | 0 | 0 | -13 | -131 | 1212
5 | 3 | 10 | 1252 | 550 | 362 | 123 | 0 | 85 | 1004 | -739 | 0 | 0 | -167 | 55 | 1273
5 | 3 | 11 | 1258 | 550 | 362 | 123 | 0 | 85 | 1042 | -768 | 0 | 0 | -194 | 79 | 1279
5 | 3 | 12 | 1235 | 550 | 362 | 123 | 0 | 85 | 1039 | -765 | 0 | 0 | -31 | -106 | 1257
5 | 3 | 13 | 1227 | 550 | 362 | 130 | 0 | 85 | 986 | -726 | 0 | 0 | -176 | 38 | 1249
5 | 3 | 14 | 1158 | 550 | 362 | 152 | 0 | 85 | 855 | -630 | 0 | 0 | -230 | 34 | 1178
5 | 3 | 15 | 1130 | 550 | 362 | 203 | 0 | 85 | 653 | -481 | 0 | 0 | -227 | 5 | 1150
5 | 3 | 16 | 1187 | 550 | 362 | 259 | 0 | 85 | 391 | -288 | 0 | 0 | -90 | -62 | 1207
5 | 3 | 17 | 1233 | 550 | 362 | 259 | 0 | 85 | 146 | -108 | 0 | 0 | -166 | 125 | 1253
5 | 3 | 18 | 1267 | 550 | 362 | 259 | 0 | 85 | 14 | -11 | 0 | 0 | -446 | 473 | 1286
5 | 3 | 19 | 1298 | 550 | 362 | 259 | 0 | 85 | 0 | 0 | 0 | 0 | 408 | -366 | 1298
5 | 3 | 20 | 1254 | 550 | 362 | 259 | 0 | 85 | 0 | 0 | 1 | 0 | 409 | -412 | 1254
5 | 3 | 21 | 1179 | 550 | 362 | 259 | 0 | 85 | 0 | 0 | 1 | -1 | -448 | 371 | 1179
5 | 3 | 22 | 1106 | 550 | 362 | 259 | 0 | 85 | 0 | 0 | 0 | 0 | -434 | 284 | 1106
5 | 3 | 23 | 1062 | 550 | 362 | 259 | 0 | 85 | 0 | 0 | 0 | 0 | -450 | 256 | 1062
5 | 4 | 0 | 971 | 550 | 362 | 259 | 0 | 85 | 0 | 0 | 0 | 0 | 415 | -700 | 971
5 | 4 | 1 | 934 | 550 | 362 | 259 | 0 | 85 | 0 | 0 | 0 | 0 | 415 | -737 | 934
5 | 4 | 2 | 979 | 550 | 362 | 259 | 0 | 85 | 0 | 0 | 0 | 0 | 414 | -691 | 979
5 | 4 | 3 | 1053 | 550 | 362 | 259 | 0 | 85 | 0 | 0 | 0 | 0 | -450 | 247 | 1053
5 | 4 | 4 | 1067 | 550 | 362 | 259 | 0 | 85 | 0 | 0 | 0 | 0 | -406 | 217 | 1067
5 | 4 | 5 | 1022 | 550 | 362 | 259 | 0 | 85 | 19 | -4 | 0 | 0 | 414 | -663 | 1022
5 | 4 | 6 | 972 | 550 | 399 | 203 | 0 | 85 | 173 | -36 | 0 | 0 | 414 | -816 | 972
5 | 4 | 7 | 1009 | 550 | 362 | 152 | 0 | 85 | 437 | -322 | 0 | 0 | -232 | -2 | 1030
5 | 4 | 8 | 1000 | 550 | 362 | 130 | 0 | 85 | 702 | -517 | 0 | 0 | -348 | 57 | 1021
5 | 4 | 9 | 1119 | 550 | 362 | 123 | 0 | 85 | 908 | -669 | 0 | 0 | -297 | 78 | 1140
5 | 4 | 10 | 1141 | 550 | 362 | 123 | 0 | 85 | 1021 | -752 | 0 | 0 | -338 | 111 | 1162
5 | 4 | 11 | 1154 | 550 | 362 | 123 | 0 | 85 | 1061 | -781 | 0 | 0 | -313 | 89 | 1176
5 | 4 | 12 | 1164 | 550 | 362 | 123 | 0 | 85 | 1051 | -774 | 1 | -1 | -300 | 89 | 1186
5 | 4 | 13 | 1157 | 550 | 362 | 130 | 0 | 85 | 997 | -734 | 2 | -2 | -284 | 72 | 1178
5 | 4 | 14 | 1146 | 550 | 362 | 152 | 0 | 85 | 866 | -638 | 2 | -2 | -271 | 60 | 1166
5 | 4 | 15 | 1142 | 550 | 362 | 203 | 0 | 85 | 662 | -487 | 2 | -2 | -301 | 89 | 1163
5 | 4 | 16 | 1192 | 550 | 397 | 259 | 0 | 85 | 397 | -292 | 2 | -2 | -6 | -178 | 1212
5 | 4 | 17 | 1220 | 550 | 362 | 259 | 0 | 85 | 149 | -110 | 2 | -2 | -134 | 79 | 1240
5 | 4 | 18 | 1260 | 550 | 362 | 259 | 0 | 85 | 15 | -11 | 2 | -2 | -446 | 467 | 1281
5 | 4 | 19 | 1282 | 550 | 362 | 259 | 0 | 85 | 0 | 0 | 2 | -1 | 408 | -383 | 1282
5 | 4 | 20 | 1236 | 550 | 362 | 259 | 0 | 85 | 0 | 0 | 3 | -1 | 409 | -431 | 1236
5 | 4 | 21 | 1175 | 550 | 362 | 259 | 0 | 85 | 0 | 0 | 2 | -1 | 378 | -460 | 1175
5 | 4 | 22 | 1098 | 550 | 362 | 259 | 0 | 85 | 0 | 0 | 3 | -1 | 412 | -572 | 1098
5 | 4 | 23 | 1051 | 550 | 362 | 259 | 0 | 85 | 0 | 0 | 3 | -3 | -450 | 245 | 1051
5 | 5 | 0 | 968 | 550 | 362 | 259 | 0 | 85 | 0 | 0 | 3 | -3 | -452 | 164 | 968
5 | 5 | 1 | 932 | 550 | 362 | 259 | 0 | 85 | 0 | 0 | 3 | -2 | 415 | -740 | 932
5 | 5 | 2 | 977 | 550 | 362 | 259 | 0 | 85 | 0 | 0 | 2 | -1 | 414 | -694 | 977
5 | 5 | 3 | 1047 | 550 | 362 | 259 | 0 | 85 | 0 | 0 | 2 | -2 | -450 | 241 | 1047
5 | 5 | 4 | 1060 | 550 | 362 | 259 | 0 | 85 | 0 | 0 | 2 | -2 | -450 | 254 | 1060
5 | 5 | 5 | 999 | 550 | 368 | 259 | 0 | 85 | 24 | -5 | 2 | -1 | 414 | -697 | 999
5 | 5 | 6 | 951 | 550 | 400 | 203 | 0 | 85 | 177 | -37 | 2 | -1 | 405 | -833 | 951
5 | 5 | 7 | 972 | 550 | 362 | 152 | 0 | 85 | 438 | -322 | 2 | -2 | -286 | 14 | 993
5 | 5 | 8 | 1026 | 550 | 362 | 130 | 0 | 85 | 701 | -516 | 3 | -3 | -322 | 57 | 1047
5 | 5 | 9 | 1117 | 550 | 362 | 123 | 0 | 85 | 905 | -666 | 3 | -3 | -292 | 71 | 1138
5 | 5 | 10 | 1161 | 550 | 362 | 123 | 0 | 85 | 1018 | -750 | 4 | -4 | -391 | 185 | 1182
5 | 5 | 11 | 1191 | 550 | 362 | 123 | 0 | 85 | 1060 | -781 | 5 | -5 | -357 | 170 | 1212
5 | 5 | 12 | 1192 | 550 | 362 | 123 | 0 | 85 | 1052 | -775 | 7 | -7 | -332 | 148 | 1213
5 | 5 | 13 | 1160 | 550 | 362 | 130 | 0 | 85 | 997 | -735 | 7 | -7 | -339 | 130 | 1180
5 | 5 | 14 | 1149 | 550 | 362 | 152 | 0 | 85 | 869 | -640 | 7 | -7 | -309 | 101 | 1170
5 | 5 | 15 | 1168 | 550 | 362 | 203 | 0 | 85 | 664 | -489 | 7 | -7 | -156 | -31 | 1188
5 | 5 | 16 | 1218 | 550 | 447 | 259 | 0 | 85 | 387 | -81 | 6 | -3 | 370 | -802 | 1218
5 | 5 | 17 | 1228 | 550 | 392 | 259 | 0 | 85 | 128 | -27 | 5 | -3 | 409 | -570 | 1228
5 | 5 | 18 | 1269 | 550 | 362 | 259 | 0 | 85 | 11 | -8 | 5 | -5 | -319 | 350 | 1290
5 | 5 | 19 | 1292 | 550 | 362 | 259 | 0 | 85 | 0 | 0 | 6 | -6 | -279 | 315 | 1292
5 | 5 | 20 | 1250 | 550 | 362 | 259 | 0 | 85 | 0 | 0 | 6 | -3 | 409 | -418 | 1250
5 | 5 | 21 | 1193 | 550 | 362 | 259 | 0 | 85 | 0 | 0 | 6 | -3 | 410 | -476 | 1193
5 | 5 | 22 | 1117 | 550 | 366 | 259 | 0 | 85 | 0 | 0 | 7 | -4 | 314 | -460 | 1117
5 | 5 | 23 | 1074 | 550 | 362 | 259 | 0 | 85 | 0 | 0 | 7 | -7 | -450 | 268 | 1074
5 | 6 | 0 | 989 | 550 | 362 | 259 | 0 | 85 | 0 | 0 | 7 | -7 | -366 | 99 | 989
5 | 6 | 1 | 937 | 550 | 362 | 259 | 0 | 85 | 0 | 0 | 8 | -8 | -352 | 33 | 937
5 | 6 | 2 | 977 | 550 | 362 | 259 | 0 | 85 | 0 | 0 | 8 | -8 | -337 | 58 | 977
5 | 6 | 3 | 1044 | 550 | 362 | 259 | 0 | 85 | 0 | 0 | 8 | -8 | -259 | 47 | 1044
5 | 6 | 4 | 1047 | 550 | 362 | 259 | 0 | 85 | 0 | 0 | 7 | -7 | -181 | -28 | 1047
5 | 6 | 5 | 1019 | 550 | 362 | 259 | 0 | 85 | 5 | -4 | 7 | -7 | -287 | 70 | 1040
5 | 6 | 6 | 1001 | 550 | 362 | 203 | 0 | 85 | 66 | -49 | 6 | -6 | -216 | 20 | 1021
5 | 6 | 7 | 1060 | 550 | 362 | 152 | 0 | 85 | 143 | -105 | 7 | -7 | -178 | 72 | 1081
5 | 6 | 8 | 1179 | 550 | 362 | 130 | 0 | 85 | 192 | -141 | 8 | -8 | -43 | 66 | 1201
5 | 6 | 9 | 1274 | 550 | 362 | 123 | 0 | 85 | 193 | -142 | 8 | -8 | -14 | 138 | 1295
5 | 6 | 10 | 1303 | 550 | 362 | 123 | 0 | 85 | 195 | -144 | 8 | -8 | -14 | 167 | 1324
5 | 6 | 11 | 1308 | 550 | 362 | 123 | 0 | 85 | 221 | -163 | 8 | -8 | -14 | 165 | 1329
5 | 6 | 12 | 1295 | 550 | 362 | 123 | 0 | 85 | 280 | -206 | 8 | -8 | -14 | 137 | 1317
5 | 6 | 13 | 1272 | 550 | 362 | 130 | 0 | 85 | 306 | -225 | 8 | -8 | -18 | 103 | 1293
5 | 6 | 14 | 1307 | 550 | 362 | 152 | 0 | 85 | 287 | -211 | 8 | -8 | -14 | 117 | 1328
5 | 6 | 15 | 1324 | 550 | 362 | 203 | 0 | 85 | 151 | -111 | 8 | -8 | -15 | 119 | 1344
5 | 6 | 16 | 1317 | 550 | 389 | 259 | 0 | 85 | 99 | -21 | 8 | -5 | 23 | -70 | 1317
5 | 6 | 17 | 1348 | 550 | 376 | 259 | 0 | 85 | 44 | -9 | 9 | -5 | 190 | -151 | 1348
5 | 6 | 18 | 1392 | 550 | 368 | 259 | 0 | 85 | 5 | -1 | 8 | -5 | 203 | -80 | 1392
5 | 6 | 19 | 1389 | 550 | 367 | 259 | 0 | 85 | 0 | 0 | 9 | -5 | 336 | -212 | 1389
5 | 6 | 20 | 1338 | 550 | 368 | 259 | 0 | 85 | 0 | 0 | 8 | -5 | 98 | -25 | 1338
5 | 6 | 21 | 1289 | 550 | 366 | 259 | 0 | 85 | 0 | 0 | 8 | -4 | -79 | 104 | 1289
5 | 6 | 22 | 1209 | 550 | 367 | 259 | 0 | 85 | 0 | 0 | 8 | -5 | -12 | -43 | 1209
5 | 6 | 23 | 1140 | 550 | 368 | 259 | 0 | 85 | 0 | 0 | 9 | -5 | -83 | -43 | 1140
5 | 7 | 0 | 1057 | 550 | 362 | 259 | 0 | 85 | 0 | 0 | 9 | 0 | -206 | -2 | 1057
5 | 7 | 1 | 1016 | 550 | 362 | 259 | 0 | 85 | 0 | 0 | 9 | 0 | -309 | 60 | 1016
5 | 7 | 2 | 1060 | 550 | 362 | 259 | 0 | 85 | 0 | 0 | 9 | 0 | -232 | 27 | 1060
5 | 7 | 3 | 1137 | 550 | 362 | 259 | 0 | 85 | 0 | 0 | 9 | 0 | -128 | 0 | 1137
5 | 7 | 4 | 1144 | 550 | 362 | 259 | 0 | 85 | 0 | 0 | 8 | 0 | -86 | -34 | 1144
5 | 7 | 5 | 1136 | 550 | 362 | 259 | 0 | 85 | 7 | 0 | 4 | 0 | -68 | -63 | 1136
5 | 7 | 6 | 1180 | 550 | 362 | 203 | 0 | 85 | 52 | 0 | 1 | 0 | -12 | -61 | 1180
5 | 7 | 7 | 1334 | 550 | 362 | 152 | 0 | 85 | 124 | 0 | 2 | 0 | 15 | 44 | 1334
5 | 7 | 8 | 1545 | 550 | 362 | 130 | 0 | 85 | 238 | 0 | 3 | 0 | 29 | 148 | 1545
5 | 7 | 9 | 1670 | 550 | 362 | 123 | 0 | 85 | 410 | 0 | 3 | 0 | 151 | -14 | 1670
5 | 7 | 10 | 1667 | 550 | 362 | 123 | 0 | 85 | 551 | 0 | 2 | 0 | 21 | -27 | 1667
5 | 7 | 11 | 1665 | 550 | 362 | 123 | 0 | 85 | 562 | 0 | 2 | 0 | 21 | -40 | 1665
5 | 7 | 12 | 1558 | 550 | 362 | 123 | 0 | 85 | 509 | 0 | 3 | 0 | 19 | -93 | 1558
5 | 7 | 13 | 1639 | 550 | 362 | 130 | 0 | 85 | 456 | 0 | 3 | 0 | 21 | 32 | 1639
5 | 7 | 14 | 1662 | 550 | 362 | 152 | 0 | 85 | 375 | 0 | 2 | 0 | 145 | -9 | 1662
5 | 7 | 15 | 1639 | 550 | 362 | 203 | 0 | 85 | 245 | 0 | 3 | 0 | 182 | 9 | 1639
5 | 7 | 16 | 1631 | 550 | 362 | 259 | 0 | 85 | 153 | 0 | 3 | 0 | 21 | 198 | 1631
5 | 7 | 17 | 1577 | 550 | 362 | 259 | 0 | 85 | 53 | 0 | 2 | 0 | 402 | -136 | 1577
5 | 7 | 18 | 1562 | 550 | 362 | 259 | 0 | 85 | 6 | 0 | 3 | 0 | 403 | -106 | 1562
5 | 7 | 19 | 1530 | 550 | 362 | 259 | 0 | 85 | 0 | 0 | 3 | 0 | 403 | -132 | 1530
5 | 7 | 20 | 1472 | 550 | 362 | 259 | 0 | 85 | 0 | 0 | 2 | 0 | 405 | -191 | 1472
5 | 7 | 21 | 1403 | 550 | 362 | 259 | 0 | 85 | 0 | 0 | 2 | 0 | 406 | -261 | 1403
5 | 7 | 22 | 1326 | 550 | 362 | 259 | 0 | 85 | 0 | 0 | 2 | 0 | 263 | -195 | 1326
5 | 7 | 23 | 1266 | 550 | 362 | 259 | 0 | 85 | 0 | 0 | 1 | 0 | 207 | -198 | 1266
5 | 8 | 0 | 1151 | 550 | 362 | 259 | 0 | 85 | 0 | 0 | 1 | 0 | -11 | -95 | 1151
5 | 8 | 1 | 1094 | 550 | 362 | 259 | 0 | 85 | 0 | 0 | 2 | 0 | -97 | -67 | 1094
5 | 8 | 2 | 1145 | 550 | 362 | 259 | 0 | 85 | 0 | 0 | 2 | 0 | -11 | -102 | 1145
5 | 8 | 3 | 1220 | 550 | 362 | 259 | 0 | 85 | 0 | 0 | 4 | 0 | -15 | -25 | 1220
5 | 8 | 4 | 1232 | 550 | 362 | 259 | 0 | 85 | 0 | 0 | 3 | 0 | 28 | -55 | 1232
5 | 8 | 5 | 1215 | 550 | 362 | 259 | 0 | 85 | 16 | 0 | 3 | 0 | 12 | -72 | 1215
5 | 8 | 6 | 1214 | 550 | 362 | 203 | 0 | 85 | 109 | 0 | 3 | 0 | -62 | -36 | 1214
5 | 8 | 7 | 1320 | 550 | 362 | 152 | 0 | 85 | 256 | 0 | 3 | 0 | -162 | 74 | 1320
5 | 8 | 8 | 1505 | 550 | 362 | 130 | 0 | 85 | 366 | 0 | 3 | 0 | -242 | 251 | 1505
5 | 8 | 9 | 1592 | 550 | 362 | 123 | 0 | 85 | 438 | 0 | 2 | 0 | -233 | 265 | 1592
5 | 8 | 10 | 1561 | 550 | 362 | 123 | 0 | 85 | 545 | 0 | 3 | 0 | -298 | 191 | 1561
5 | 8 | 11 | 1617 | 550 | 363 | 123 | 0 | 85 | 694 | 0 | 3 | 0 | -414 | 213 | 1617
5 | 8 | 12 | 1551 | 550 | 362 | 123 | 0 | 85 | 644 | 0 | 4 | 0 | -440 | 223 | 1551
5 | 8 | 13 | 1604 | 550 | 362 | 130 | 0 | 85 | 538 | 0 | 5 | 0 | -341 | 275 | 1604
5 | 8 | 14 | 1607 | 550 | 362 | 152 | 0 | 85 | 503 | 0 | 5 | 0 | -307 | 257 | 1607
5 | 8 | 15 | 1600 | 550 | 362 | 203 | 0 | 85 | 445 | 0 | 5 | 0 | -296 | 246 | 1600
5 | 8 | 16 | 1609 | 550 | 362 | 259 | 0 | 85 | 296 | 0 | 6 | 0 | 20 | 31 | 1609
5 | 8 | 17 | 1563 | 550 | 362 | 259 | 0 | 85 | 116 | 0 | 7 | 0 | 251 | -67 | 1563
5 | 8 | 18 | 1575 | 550 | 362 | 259 | 0 | 85 | 14 | 0 | 7 | 0 | 272 | 26 | 1575
5 | 8 | 19 | 1570 | 550 | 362 | 259 | 0 | 85 | 0 | 0 | 7 | 0 | 344 | -37 | 1570
5 | 8 | 20 | 1506 | 550 | 362 | 259 | 0 | 85 | 0 | 0 | 7 | 0 | 177 | 66 | 1506
5 | 8 | 21 | 1449 | 550 | 362 | 259 | 0 | 85 | 0 | 0 | 7 | 0 | 17 | 169 | 1449
5 | 8 | 22 | 1381 | 550 | 362 | 259 | 0 | 85 | 0 | 0 | 8 | 0 | 325 | -208 | 1381
5 | 8 | 23 | 1302 | 550 | 362 | 259 | 0 | 85 | 0 | 0 | 7 | 0 | 14 | 25 | 1302
5 | 9 | 0 | 1193 | 550 | 362 | 259 | 0 | 85 | 0 | 0 | 7 | -2 | 12 | -80 | 1193
5 | 9 | 1 | 1138 | 550 | 362 | 259 | 0 | 85 | 0 | 0 | 7 | -2 | -107 | -16 | 1138
5 | 9 | 2 | 1185 | 550 | 362 | 259 | 0 | 85 | 0 | 0 | 7 | -2 | -96 | 20 | 1185
5 | 9 | 3 | 1272 | 550 | 362 | 259 | 0 | 85 | 0 | 0 | 7 | -2 | 17 | -6 | 1272
5 | 9 | 4 | 1296 | 550 | 362 | 259 | 0 | 85 | 0 | 0 | 7 | -2 | 172 | -137 | 1296
5 | 9 | 5 | 1295 | 550 | 367 | 259 | 0 | 85 | 19 | -2 | 7 | -2 | 14 | -2 | 1295
5 | 9 | 6 | 1325 | 550 | 362 | 203 | 0 | 85 | 105 | -19 | 8 | -5 | -38 | 74 | 1325
5 | 9 | 7 | 1388 | 550 | 387 | 152 | 0 | 85 | 254 | -23 | 8 | -2 | -303 | 280 | 1388
5 | 9 | 8 | 1546 | 550 | 362 | 130 | 0 | 85 | 449 | -78 | 7 | -5 | -98 | 144 | 1546
5 | 9 | 9 | 1636 | 550 | 418 | 123 | 0 | 85 | 614 | -56 | 7 | -2 | 21 | -124 | 1636
5 | 9 | 10 | 1651 | 550 | 437 | 123 | 0 | 85 | 818 | -75 | 6 | -1 | 21 | -313 | 1651
5 | 9 | 11 | 1671 | 550 | 434 | 123 | 0 | 85 | 982 | -90 | 6 | -1 | -439 | 21 | 1671
5 | 9 | 12 | 1564 | 550 | 362 | 123 | 0 | 85 | 1038 | -178 | 6 | -4 | -440 | 22 | 1564
5 | 9 | 13 | 1608 | 550 | 362 | 130 | 0 | 85 | 1001 | -92 | 6 | -4 | -439 | 9 | 1608
5 | 9 | 14 | 1587 | 550 | 362 | 152 | 0 | 85 | 876 | -144 | 5 | -3 | -439 | 143 | 1587
5 | 9 | 15 | 1569 | 550 | 362 | 203 | 0 | 85 | 673 | -74 | 5 | -3 | -376 | 144 | 1569
5 | 9 | 16 | 1575 | 550 | 402 | 259 | 0 | 85 | 408 | -38 | 5 | -1 | -375 | 280 | 1575
5 | 9 | 17 | 1555 | 550 | 379 | 259 | 0 | 85 | 159 | -15 | 5 | -1 | 19 | 115 | 1555
5 | 9 | 18 | 1564 | 550 | 362 | 259 | 0 | 85 | 19 | -2 | 4 | -1 | 332 | -44 | 1564
5 | 9 | 19 | 1568 | 550 | 362 | 259 | 0 | 85 | 0 | 0 | 3 | -1 | 403 | -93 | 1568
5 | 9 | 20 | 1509 | 550 | 362 | 259 | 0 | 85 | 0 | 0 | 3 | -1 | 327 | -76 | 1509
5 | 9 | 21 | 1451 | 550 | 362 | 259 | 0 | 85 | 0 | 0 | 3 | -1 | 404 | -211 | 1451
5 | 9 | 22 | 1376 | 550 | 362 | 259 | 0 | 85 | 0 | 0 | 3 | -1 | 108 | 10 | 1376
5 | 9 | 23 | 1313 | 550 | 362 | 259 | 0 | 85 | 0 | 0 | 3 | -1 | 206 | -151 | 1313
5 | 10 | 0 | 1198 | 550 | 362 | 259 | 0 | 85 | 0 | 0 | 3 | 0 | -95 | 34 | 1198
5 | 10 | 1 | 1149 | 550 | 362 | 259 | 0 | 85 | 0 | 0 | 2 | 0 | -19 | -90 | 1149
5 | 10 | 2 | 1204 | 550 | 362 | 259 | 0 | 85 | 0 | 0 | 2 | 0 | -107 | 53 | 1204
5 | 10 | 3 | 1287 | 550 | 362 | 259 | 0 | 85 | 0 | 0 | 2 | 0 | 391 | -362 | 1287
5 | 10 | 4 | 1323 | 550 | 362 | 259 | 0 | 85 | 0 | 0 | 1 | 0 | 288 | -222 | 1323
5 | 10 | 5 | 1300 | 550 | 362 | 259 | 0 | 85 | 24 | 0 | 2 | 0 | 353 | -335 | 1300
5 | 10 | 6 | 1296 | 550 | 362 | 203 | 0 | 85 | 188 | -11 | 1 | 0 | -14 | -68 | 1296
5 | 10 | 7 | 1352 | 550 | 362 | 152 | 0 | 85 | 453 | -83 | 0 | 0 | -191 | 24 | 1352
5 | 10 | 8 | 1509 | 550 | 362 | 130 | 0 | 85 | 717 | -97 | 0 | 0 | -256 | 18 | 1509
5 | 10 | 9 | 1635 | 550 | 362 | 123 | 0 | 85 | 921 | 0 | 0 | 0 | 21 | -427 | 1635
5 | 10 | 10 | 1667 | 550 | 362 | 123 | 0 | 85 | 1032 | 0 | 0 | 0 | 21 | -506 | 1667
5 | 10 | 11 | 1669 | 550 | 362 | 123 | 0 | 85 | 1071 | 0 | 1 | 0 | 21 | -544 | 1669
5 | 10 | 12 | 1567 | 550 | 362 | 123 | 0 | 85 | 1061 | -188 | 1 | 0 | -440 | 13 | 1567
5 | 10 | 13 | 1647 | 550 | 366 | 130 | 0 | 85 | 1007 | -53 | 2 | -1 | -439 | 0 | 1647
5 | 10 | 14 | 1632 | 550 | 365 | 152 | 0 | 85 | 877 | 0 | 2 | 0 | -400 | 1 | 1632
5 | 10 | 15 | 1606 | 550 | 362 | 203 | 0 | 85 | 675 | 0 | 3 | 0 | -296 | 24 | 1606
5 | 10 | 16 | 1610 | 550 | 362 | 259 | 0 | 85 | 410 | 0 | 3 | 0 | 20 | -79 | 1610
5 | 10 | 17 | 1567 | 550 | 362 | 259 | 0 | 85 | 160 | 0 | 3 | 0 | 19 | 129 | 1567
5 | 10 | 18 | 1549 | 550 | 362 | 259 | 0 | 85 | 19 | 0 | 2 | 0 | 229 | 43 | 1549
5 | 10 | 19 | 1547 | 550 | 362 | 259 | 0 | 85 | 0 | 0 | 2 | 0 | 333 | -44 | 1547
5 | 10 | 20 | 1484 | 550 | 362 | 259 | 0 | 85 | 0 | 0 | 2 | 0 | 393 | -167 | 1484
5 | 10 | 21 | 1409 | 550 | 362 | 259 | 0 | 85 | 0 | 0 | 3 | 0 | 148 | 2 | 1409
5 | 10 | 22 | 1348 | 550 | 362 | 259 | 0 | 85 | 0 | 0 | 4 | 0 | 74 | 14 | 1348
5 | 10 | 23 | 1290 | 550 | 362 | 259 | 0 | 85 | 0 | 0 | 5 | 0 | 125 | -96 | 1290
5 | 11 | 0 | 1176 | 550 | 362 | 259 | 0 | 85 | 0 | 0 | 4 | -2 | 20 | -102 | 1176
5 | 11 | 1 | 1131 | 550 | 362 | 259 | 0 | 85 | 0 | 0 | 4 | -4 | -125 | 0 | 1131
5 | 11 | 2 | 1174 | 550 | 362 | 259 | 0 | 85 | 0 | 0 | 3 | -3 | -113 | 31 | 1174
5 | 11 | 3 | 1246 | 550 | 362 | 259 | 0 | 85 | 0 | 0 | 3 | -2 | 32 | -43 | 1246
5 | 11 | 4 | 1266 | 550 | 362 | 259 | 0 | 85 | 0 | 0 | 4 | -2 | 123 | -115 | 1266
5 | 11 | 5 | 1204 | 550 | 369 | 259 | 0 | 85 | 25 | -5 | 4 | -2 | 12 | -93 | 1204
5 | 11 | 6 | 1145 | 550 | 362 | 203 | 0 | 85 | 182 | -134 | 4 | -4 | -131 | 49 | 1166
5 | 11 | 7 | 1191 | 550 | 362 | 152 | 0 | 85 | 435 | -321 | 4 | -4 | -113 | 60 | 1210
5 | 11 | 8 | 1261 | 550 | 362 | 130 | 0 | 85 | 702 | -517 | 3 | -3 | -106 | 77 | 1283
5 | 11 | 9 | 1381 | 550 | 362 | 123 | 0 | 85 | 914 | -673 | 4 | -4 | -45 | 86 | 1402
5 | 11 | 10 | 1410 | 550 | 362 | 123 | 0 | 85 | 1024 | -754 | 4 | -4 | -87 | 129 | 1432
5 | 11 | 11 | 1420 | 550 | 362 | 123 | 0 | 85 | 1067 | -786 | 4 | -4 | -72 | 112 | 1441
5 | 11 | 12 | 1387 | 550 | 362 | 123 | 0 | 85 | 1054 | -776 | 5 | -5 | -128 | 139 | 1409
5 | 11 | 13 | 1412 | 550 | 362 | 130 | 0 | 85 | 1000 | -737 | 5 | -5 | -53 | 96 | 1433
5 | 11 | 14 | 1392 | 550 | 362 | 152 | 0 | 85 | 875 | -644 | 5 | -5 | -69 | 102 | 1413
5 | 11 | 15 | 1415 | 550 | 362 | 203 | 0 | 85 | 656 | -483 | 5 | -5 | -16 | 80 | 1437
5 | 11 | 16 | 1443 | 550 | 362 | 259 | 0 | 85 | 351 | -259 | 5 | -5 | -17 | 132 | 1463
5 | 11 | 17 | 1391 | 550 | 388 | 259 | 0 | 85 | 110 | -23 | 5 | -3 | 19 | 1 | 1391
5 | 11 | 18 | 1430 | 550 | 367 | 259 | 0 | 85 | 12 | -3 | 5 | -2 | 157 | 0 | 1430
5 | 11 | 19 | 1449 | 550 | 362 | 259 | 0 | 85 | 0 | 0 | 5 | -3 | 188 | 3 | 1449
5 | 11 | 20 | 1401 | 550 | 362 | 259 | 0 | 85 | 0 | 0 | 5 | -3 | 140 | 3 | 1401
5 | 11 | 21 | 1334 | 550 | 362 | 259 | 0 | 85 | 0 | 0 | 6 | -3 | 69 | 6 | 1334
5 | 11 | 22 | 1257 | 550 | 366 | 259 | 0 | 85 | 0 | 0 | 7 | -4 | 13 | -19 | 1257
5 | 11 | 23 | 1203 | 550 | 362 | 259 | 0 | 85 | 0 | 0 | 7 | -7 | -68 | 15 | 1203
5 | 12 | 0 | 1105 | 550 | 362 | 259 | 0 | 85 | 0 | 0 | 8 | 0 | -265 | 106 | 1105
5 | 12 | 1 | 1048 | 550 | 362 | 259 | 0 | 85 | 0 | 0 | 7 | 0 | -323 | 108 | 1048
5 | 12 | 2 | 1093 | 550 | 362 | 259 | 0 | 85 | 0 | 0 | 7 | 0 | -273 | 103 | 1093
5 | 12 | 3 | 1161 | 550 | 362 | 259 | 0 | 85 | 0 | 0 | 7 | 0 | -244 | 142 | 1161
5 | 12 | 4 | 1182 | 550 | 362 | 259 | 0 | 85 | 0 | 0 | 7 | 0 | -216 | 135 | 1182
5 | 12 | 5 | 1120 | 550 | 362 | 259 | 0 | 85 | 9 | 0 | 8 | 0 | -180 | 27 | 1120
5 | 12 | 6 | 1064 | 550 | 362 | 203 | 0 | 85 | 82 | 0 | 8 | 0 | -345 | 119 | 1064
5 | 12 | 7 | 1091 | 550 | 362 | 152 | 0 | 85 | 178 | 0 | 7 | 0 | -374 | 131 | 1091
5 | 12 | 8 | 1139 | 550 | 362 | 130 | 0 | 85 | 259 | 0 | 8 | 0 | -395 | 140 | 1139
5 | 12 | 9 | 1224 | 550 | 362 | 123 | 0 | 85 | 306 | 0 | 7 | 0 | -353 | 144 | 1224
5 | 12 | 10 | 1284 | 550 | 362 | 123 | 0 | 85 | 344 | 0 | 7 | 0 | -295 | 108 | 1284
5 | 12 | 11 | 1317 | 550 | 362 | 123 | 0 | 85 | 289 | 0 | 8 | 0 | -305 | 205 | 1317
5 | 12 | 12 | 1317 | 550 | 362 | 123 | 0 | 85 | 266 | 0 | 8 | 0 | -353 | 276 | 1317
5 | 12 | 13 | 1321 | 550 | 362 | 130 | 0 | 85 | 280 | 0 | 8 | 0 | -223 | 129 | 1321
5 | 12 | 14 | 1329 | 550 | 362 | 152 | 0 | 85 | 207 | 0 | 8 | 0 | -79 | 44 | 1329
5 | 12 | 15 | 1331 | 550 | 362 | 203 | 0 | 85 | 129 | 0 | 8 | 0 | 15 | -21 | 1331
5 | 12 | 16 | 1350 | 550 | 362 | 259 | 0 | 85 | 76 | 0 | 7 | 0 | 15 | -4 | 1350
5 | 12 | 17 | 1396 | 550 | 362 | 259 | 0 | 85 | 33 | 0 | 7 | 0 | 218 | -118 | 1396
5 | 12 | 18 | 1435 | 550 | 362 | 259 | 0 | 85 | 5 | 0 | 7 | 0 | 295 | -128 | 1435
5 | 12 | 19 | 1432 | 550 | 362 | 259 | 0 | 85 | 0 | 0 | 7 | 0 | 323 | -154 | 1432
5 | 12 | 20 | 1389 | 550 | 362 | 259 | 0 | 85 | 0 | 0 | 7 | 0 | 283 | -157 | 1389
5 | 12 | 21 | 1317 | 550 | 362 | 259 | 0 | 85 | 0 | 0 | 8 | 0 | 204 | -151 | 1317
5 | 12 | 22 | 1241 | 550 | 362 | 259 | 0 | 85 | 0 | 0 | 8 | 0 | 13 | -36 | 1241
5 | 12 | 23 | 1197 | 550 | 362 | 259 | 0 | 85 | 0 | 0 | 8 | 0 | 12 | -79 | 1197
5 | 13 | 0 | 1101 | 550 | 362 | 259 | 0 | 85 | 0 | 0 | 8 | 0 | -252 | 89 | 1101
5 | 13 | 1 | 1050 | 550 | 362 | 259 | 0 | 85 | 0 | 0 | 8 | 0 | -295 | 81 | 1050
5 | 13 | 2 | 1103 | 550 | 362 | 259 | 0 | 85 | 0 | 0 | 8 | 0 | -249 | 88 | 1103
5 | 13 | 3 | 1186 | 550 | 362 | 259 | 0 | 85 | 0 | 0 | 8 | 0 | -12 | -66 | 1186
5 | 13 | 4 | 1203 | 550 | 362 | 259 | 0 | 85 | 0 | 0 | 5 | 0 | -12 | -46 | 1203
5 | 13 | 5 | 1193 | 550 | 362 | 259 | 0 | 85 | 6 | 0 | 2 | 0 | -14 | -57 | 1193
5 | 13 | 6 | 1230 | 550 | 362 | 203 | 0 | 85 | 52 | 0 | 1 | 0 | -13 | -10 | 1230
5 | 13 | 7 | 1383 | 550 | 362 | 152 | 0 | 85 | 88 | 0 | 2 | 0 | 16 | 128 | 1383
5 | 13 | 8 | 1581 | 550 | 362 | 130 | 0 | 85 | 121 | 0 | 3 | 0 | 119 | 211 | 1581
5 | 13 | 9 | 1712 | 550 | 362 | 123 | 0 | 85 | 133 | 0 | 2 | 0 | 146 | 311 | 1712
5 | 13 | 10 | 1715 | 550 | 362 | 123 | 0 | 85 | 155 | 0 | 4 | 0 | 396 | 40 | 1715
5 | 13 | 11 | 1719 | 550 | 362 | 123 | 0 | 85 | 161 | 0 | 4 | 0 | 175 | 259 | 1719
5 | 13 | 12 | 1631 | 550 | 362 | 123 | 0 | 85 | 144 | 0 | 5 | 0 | 21 | 341 | 1631
5 | 13 | 13 | 1690 | 550 | 362 | 130 | 0 | 85 | 161 | 0 | 7 | 0 | 22 | 373 | 1690
5 | 13 | 14 | 1687 | 550 | 362 | 152 | 0 | 85 | 206 | 0 | 7 | 0 | 22 | 303 | 1687
5 | 13 | 15 | 1611 | 550 | 362 | 203 | 0 | 85 | 249 | 0 | 7 | 0 | 20 | 135 | 1611
5 | 13 | 16 | 1578 | 550 | 362 | 259 | 0 | 85 | 233 | 0 | 7 | 0 | 20 | 62 | 1578
5 | 13 | 17 | 1553 | 550 | 362 | 259 | 0 | 85 | 129 | 0 | 7 | 0 | 29 | 132 | 1553
5 | 13 | 18 | 1560 | 550 | 362 | 259 | 0 | 85 | 17 | 0 | 7 | 0 | 403 | -123 | 1560
5 | 13 | 19 | 1559 | 550 | 362 | 259 | 0 | 85 | 0 | 0 | 7 | 0 | 264 | 32 | 1559
5 | 13 | 20 | 1499 | 550 | 362 | 259 | 0 | 85 | 0 | 0 | 7 | 0 | 197 | 39 | 1499
5 | 13 | 21 | 1449 | 550 | 362 | 259 | 0 | 85 | 0 | 0 | 7 | 0 | 251 | -65 | 1449
5 | 13 | 22 | 1383 | 550 | 362 | 259 | 0 | 85 | 0 | 0 | 6 | 0 | 54 | 67 | 1383
5 | 13 | 23 | 1305 | 550 | 362 | 259 | 0 | 85 | 0 | 0 | 6 | 0 | 14 | 29 | 1305
5 | 14 | 0 | 1200 | 550 | 362 | 259 | 0 | 85 | 0 | 0 | 6 | 0 | 12 | -74 | 1200
5 | 14 | 1 | 1161 | 550 | 362 | 259 | 0 | 85 | 0 | 0 | 5 | 0 | -11 | -89 | 1161
5 | 14 | 2 | 1205 | 550 | 362 | 259 | 0 | 85 | 0 | 0 | 5 | 0 | -12 | -44 | 1205
5 | 14 | 3 | 1293 | 550 | 362 | 259 | 0 | 85 | 0 | 0 | 5 | 0 | 14 | 18 | 1293
5 | 14 | 4 | 1315 | 550 | 362 | 259 | 0 | 85 | 0 | 0 | 4 | 0 | 28 | 27 | 1315
5 | 14 | 5 | 1312 | 550 | 362 | 259 | 0 | 85 | 28 | 0 | 3 | 0 | 14 | 11 | 1312
5 | 14 | 6 | 1299 | 550 | 362 | 203 | 0 | 85 | 194 | 0 | 3 | 0 | -130 | 32 | 1299
5 | 14 | 7 | 1353 | 550 | 362 | 152 | 0 | 85 | 454 | 0 | 2 | 0 | -444 | 192 | 1353
5 | 14 | 8 | 1497 | 550 | 362 | 130 | 0 | 85 | 715 | 0 | 1 | 0 | -441 | 95 | 1497
5 | 14 | 9 | 1633 | 550 | 365 | 123 | 0 | 85 | 914 | -76 | 0 | 0 | -439 | 111 | 1633
5 | 14 | 10 | 1656 | 550 | 367 | 123 | 0 | 85 | 1031 | -240 | 0 | 0 | -439 | 179 | 1656
5 | 14 | 11 | 1671 | 550 | 369 | 123 | 0 | 85 | 1075 | -273 | 0 | 0 | -439 | 181 | 1671
5 | 14 | 12 | 1577 | 550 | 362 | 123 | 0 | 85 | 1063 | -309 | 0 | 0 | -440 | 143 | 1577
5 | 14 | 13 | 1678 | 550 | 370 | 130 | 0 | 85 | 1005 | -144 | 0 | 0 | -439 | 121 | 1678
5 | 14 | 14 | 1679 | 550 | 370 | 152 | 0 | 85 | 878 | 0 | 0 | 0 | -439 | 83 | 1679
5 | 14 | 15 | 1660 | 550 | 368 | 203 | 0 | 85 | 677 | 0 | 0 | 0 | -439 | 216 | 1660
5 | 14 | 16 | 1668 | 550 | 369 | 259 | 0 | 85 | 414 | 0 | 0 | 0 | -243 | 234 | 1668
5 | 14 | 17 | 1626 | 550 | 362 | 259 | 0 | 85 | 166 | 0 | 0 | 0 | 68 | 136 | 1626
5 | 14 | 18 | 1603 | 550 | 362 | 259 | 0 | 85 | 22 | 0 | 0 | 0 | 312 | 13 | 1603
5 | 14 | 19 | 1580 | 550 | 362 | 259 | 0 | 85 | 0 | 0 | 0 | 0 | 351 | -27 | 1580
5 | 14 | 20 | 1508 | 550 | 362 | 259 | 0 | 85 | 0 | 0 | 0 | 0 | 275 | -23 | 1508
5 | 14 | 21 | 1445 | 550 | 362 | 259 | 0 | 85 | 0 | 0 | 0 | 0 | 322 | -133 | 1445
5 | 14 | 22 | 1371 | 550 | 362 | 259 | 0 | 85 | 0 | 0 | 0 | 0 | 316 | -201 | 1371
5 | 14 | 23 | 1309 | 550 | 362 | 259 | 0 | 85 | 0 | 0 | 0 | 0 | 221 | -168 | 1309
5 | 15 | 0 | 1202 | 550 | 362 | 259 | 0 | 85 | 0 | 0 | 0 | 0 | 12 | -66 | 1202
5 | 15 | 1 | 1142 | 550 | 362 | 259 | 0 | 85 | 0 | 0 | 0 | 0 | 11 | -125 | 1142
5 | 15 | 2 | 1192 | 550 | 362 | 259 | 0 | 85 | 0 | 0 | 1 | 0 | 66 | -131 | 1192
5 | 15 | 3 | 1273 | 550 | 362 | 259 | 0 | 85 | 0 | 0 | 0 | 0 | 203 | -186 | 1273
5 | 15 | 4 | 1290 | 550 | 362 | 259 | 0 | 85 | 0 | 0 | 0 | 0 | 232 | -198 | 1290
5 | 15 | 5 | 1242 | 550 | 362 | 259 | 0 | 85 | 26 | 0 | 0 | 0 | 13 | -53 | 1242
5 | 15 | 6 | 1206 | 550 | 362 | 203 | 0 | 85 | 116 | 0 | 0 | 0 | -72 | -38 | 1206
5 | 15 | 7 | 1323 | 550 | 362 | 152 | 0 | 85 | 250 | 0 | 0 | 0 | -284 | 208 | 1323
5 | 15 | 8 | 1528 | 550 | 362 | 130 | 0 | 85 | 313 | 0 | 0 | 0 | -358 | 446 | 1528
5 | 15 | 9 | 1677 | 550 | 362 | 123 | 0 | 85 | 377 | 0 | 0 | 0 | 22 | 158 | 1677
5 | 15 | 10 | 1697 | 550 | 362 | 123 | 0 | 85 | 424 | 0 | 0 | 0 | 22 | 131 | 1697
5 | 15 | 11 | 1699 | 550 | 372 | 123 | 0 | 85 | 426 | 0 | 0 | 0 | -136 | 279 | 1699
5 | 15 | 12 | 1629 | 550 | 364 | 123 | 0 | 85 | 404 | 0 | 0 | 0 | -198 | 301 | 1629
5 | 15 | 13 | 1711 | 550 | 362 | 130 | 0 | 85 | 403 | 0 | 0 | 0 | 22 | 159 | 1711
5 | 15 | 14 | 1702 | 550 | 362 | 152 | 0 | 85 | 356 | 0 | 0 | 0 | 22 | 175 | 1702
5 | 15 | 15 | 1679 | 550 | 362 | 203 | 0 | 85 | 270 | 0 | 0 | 0 | 22 | 187 | 1679
5 | 15 | 16 | 1656 | 550 | 362 | 259 | 0 | 85 | 169 | 0 | 0 | 0 | 49 | 182 | 1656
5 | 15 | 17 | 1618 | 550 | 362 | 259 | 0 | 85 | 76 | 0 | 0 | 0 | 168 | 118 | 1618
5 | 15 | 18 | 1623 | 550 | 362 | 259 | 0 | 85 | 12 | 0 | 0 | 0 | 321 | 34 | 1623
5 | 15 | 19 | 1599 | 550 | 362 | 259 | 0 | 85 | 0 | 0 | 0 | 0 | 375 | -32 | 1599
5 | 15 | 20 | 1524 | 550 | 362 | 259 | 0 | 85 | 0 | 0 | 0 | 0 | 236 | 32 | 1524
5 | 15 | 21 | 1462 | 550 | 362 | 259 | 0 | 85 | 0 | 0 | 0 | 0 | 61 | 145 | 1462
5 | 15 | 22 | 1390 | 550 | 362 | 259 | 0 | 85 | 0 | 0 | 0 | 0 | 16 | 118 | 1390
5 | 15 | 23 | 1322 | 550 | 362 | 259 | 0 | 85 | 0 | 0 | 0 | 0 | 15 | 51 | 1322
5 | 16 | 0 | 1210 | 550 | 362 | 259 | 0 | 85 | 0 | 0 | 0 | 0 | 12 | -58 | 1210
5 | 16 | 1 | 1152 | 550 | 362 | 259 | 0 | 85 | 0 | 0 | 0 | 0 | -29 | -75 | 1152
5 | 16 | 2 | 1204 | 550 | 362 | 259 | 0 | 85 | 0 | 0 | 1 | 0 | -12 | -41 | 1204
5 | 16 | 3 | 1278 | 550 | 362 | 259 | 0 | 85 | 0 | 0 | 1 | 0 | 14 | 7 | 1278
5 | 16 | 4 | 1298 | 550 | 362 | 259 | 0 | 85 | 0 | 0 | 1 | 0 | 15 | 26 | 1298
5 | 16 | 5 | 1253 | 550 | 362 | 259 | 0 | 85 | 32 | 0 | 2 | 0 | -13 | -24 | 1253
5 | 16 | 6 | 1264 | 550 | 362 | 203 | 0 | 85 | 144 | 0 | 2 | 0 | -164 | 82 | 1264
5 | 16 | 7 | 1404 | 550 | 362 | 152 | 0 | 85 | 301 | 0 | 3 | 0 | -299 | 250 | 1404
5 | 16 | 8 | 1601 | 550 | 362 | 130 | 0 | 85 | 365 | 0 | 7 | 0 | -150 | 252 | 1601
5 | 16 | 9 | 1723 | 550 | 362 | 123 | 0 | 85 | 373 | 0 | 7 | 0 | 23 | 200 | 1723
5 | 16 | 10 | 1706 | 550 | 362 | 123 | 0 | 85 | 466 | 0 | 4 | 0 | 22 | 94 | 1706
5 | 16 | 11 | 1686 | 550 | 362 | 123 | 0 | 85 | 588 | 0 | 3 | 0 | 22 | -47 | 1686
5 | 16 | 12 | 1573 | 550 | 362 | 123 | 0 | 85 | 699 | 0 | 3 | 0 | -439 | 190 | 1573
5 | 16 | 13 | 1637 | 550 | 365 | 130 | 0 | 85 | 801 | 0 | 4 | 0 | -404 | 106 | 1637
5 | 16 | 14 | 1657 | 550 | 367 | 152 | 0 | 85 | 793 | 0 | 4 | 0 | -416 | 122 | 1657
5 | 16 | 15 | 1659 | 550 | 362 | 203 | 0 | 85 | 580 | 0 | 6 | 0 | 21 | -148 | 1659
5 | 16 | 16 | 1647 | 550 | 362 | 259 | 0 | 85 | 321 | 0 | 3 | 0 | 21 | 46 | 1647
5 | 16 | 17 | 1590 | 550 | 362 | 259 | 0 | 85 | 128 | 0 | 3 | 0 | 47 | 156 | 1590
5 | 16 | 18 | 1578 | 550 | 362 | 259 | 0 | 85 | 20 | 0 | 4 | 0 | 120 | 178 | 1578
5 | 16 | 19 | 1560 | 550 | 362 | 259 | 0 | 85 | 0 | 0 | 2 | 0 | 403 | -101 | 1560
5 | 16 | 20 | 1510 | 550 | 362 | 259 | 0 | 85 | 0 | 0 | 1 | 0 | 389 | -136 | 1510
5 | 16 | 21 | 1446 | 550 | 362 | 259 | 0 | 85 | 0 | 0 | 1 | 0 | 209 | -20 | 1446
5 | 16 | 22 | 1364 | 550 | 362 | 259 | 0 | 85 | 0 | 0 | 1 | 0 | 15 | 92 | 1364
5 | 16 | 23 | 1299 | 550 | 362 | 259 | 0 | 85 | 0 | 0 | 1 | 0 | 14 | 28 | 1299
5 | 17 | 0 | 1185 | 550 | 362 | 259 | 0 | 85 | 0 | 0 | 1 | -1 | -12 | -59 | 1185
5 | 17 | 1 | 1130 | 550 | 362 | 259 | 0 | 85 | 0 | 0 | 1 | 0 | -68 | -59 | 1130
5 | 17 | 2 | 1188 | 550 | 362 | 259 | 0 | 85 | 0 | 0 | 1 | -1 | 12 | -80 | 1188
5 | 17 | 3 | 1259 | 550 | 362 | 259 | 0 | 85 | 0 | 0 | 1 | 0 | 13 | -11 | 1259
5 | 17 | 4 | 1279 | 550 | 362 | 259 | 0 | 85 | 0 | 0 | 1 | 0 | 33 | -11 | 1279
5 | 17 | 5 | 1243 | 550 | 368 | 259 | 0 | 85 | 33 | -5 | 0 | 0 | 13 | -60 | 1243
5 | 17 | 6 | 1255 | 550 | 362 | 203 | 0 | 85 | 201 | -35 | 0 | 0 | -111 | 0 | 1255
5 | 17 | 7 | 1345 | 550 | 362 | 152 | 0 | 85 | 465 | -75 | 0 | 0 | -278 | 84 | 1345
5 | 17 | 8 | 1529 | 550 | 362 | 130 | 0 | 85 | 727 | -114 | 1 | -1 | -352 | 141 | 1529
5 | 17 | 9 | 1672 | 550 | 369 | 123 | 0 | 85 | 928 | -145 | 1 | -1 | -260 | 22 | 1672
5 | 17 | 10 | 1714 | 550 | 374 | 123 | 0 | 85 | 1033 | -161 | 1 | -1 | -411 | 121 | 1714
5 | 17 | 11 | 1723 | 550 | 375 | 123 | 0 | 85 | 1071 | -167 | 1 | -1 | -380 | 66 | 1723
5 | 17 | 12 | 1625 | 550 | 364 | 123 | 0 | 85 | 1059 | -165 | 1 | -1 | -439 | 48 | 1625
5 | 17 | 13 | 1707 | 550 | 373 | 130 | 0 | 85 | 1006 | -157 | 1 | -1 | -425 | 145 | 1707
5 | 17 | 14 | 1702 | 550 | 373 | 152 | 0 | 85 | 882 | -138 | 1 | -1 | -247 | 45 | 1702
5 | 17 | 15 | 1683 | 550 | 465 | 203 | 0 | 85 | 658 | -103 | 0 | 0 | 22 | -197 | 1683
5 | 17 | 16 | 1661 | 550 | 423 | 259 | 0 | 85 | 391 | -61 | 0 | 0 | 21 | -7 | 1661
5 | 17 | 17 | 1598 | 550 | 388 | 259 | 0 | 85 | 158 | -25 | 0 | 0 | 135 | 48 | 1598
5 | 17 | 18 | 1572 | 550 | 366 | 259 | 0 | 85 | 23 | -4 | 0 | 0 | 293 | 0 | 1572
5 | 17 | 19 | 1563 | 550 | 362 | 259 | 0 | 85 | 0 | 0 | 0 | 0 | 403 | -96 | 1563
5 | 17 | 20 | 1500 | 550 | 362 | 259 | 0 | 85 | 0 | 0 | 0 | 0 | 266 | -22 | 1500
5 | 17 | 21 | 1426 | 550 | 362 | 259 | 0 | 85 | 0 | 0 | 0 | 0 | 172 | -2 | 1426
5 | 17 | 22 | 1355 | 550 | 362 | 259 | 0 | 85 | 0 | 0 | 0 | 0 | 213 | -114 | 1355
5 | 17 | 23 | 1287 | 550 | 362 | 259 | 0 | 85 | 0 | 0 | 0 | 0 | 80 | -49 | 1287
5 | 18 | 0 | 1171 | 550 | 362 | 259 | 0 | 85 | 0 | 0 | 0 | 0 | 42 | -127 | 1171
5 | 18 | 1 | 1118 | 550 | 362 | 259 | 0 | 85 | 0 | 0 | 0 | 0 | -18 | -120 | 1118
5 | 18 | 2 | 1162 | 550 | 362 | 259 | 0 | 85 | 0 | 0 | 0 | 0 | -119 | 25 | 1162
5 | 18 | 3 | 1241 | 550 | 362 | 259 | 0 | 85 | 0 | 0 | 0 | 0 | 142 | -157 | 1241
5 | 18 | 4 | 1254 | 550 | 362 | 259 | 0 | 85 | 0 | 0 | 0 | 0 | 339 | -341 | 1254
5 | 18 | 5 | 1194 | 550 | 370 | 259 | 0 | 85 | 38 | -8 | 0 | 0 | -12 | -88 | 1194
5 | 18 | 6 | 1131 | 550 | 362 | 203 | 0 | 85 | 205 | -151 | 0 | 0 | -104 | 2 | 1152
5 | 18 | 7 | 1168 | 550 | 362 | 152 | 0 | 85 | 467 | -344 | 0 | 0 | -155 | 71 | 1188
5 | 18 | 8 | 1240 | 550 | 362 | 130 | 0 | 85 | 730 | -538 | 0 | 0 | -139 | 80 | 1260
5 | 18 | 9 | 1353 | 550 | 362 | 123 | 0 | 85 | 930 | -685 | 0 | 0 | -81 | 90 | 1374
5 | 18 | 10 | 1405 | 550 | 362 | 123 | 0 | 85 | 1026 | -756 | 0 | 0 | -52 | 88 | 1426
5 | 18 | 11 | 1416 | 550 | 362 | 123 | 0 | 85 | 1064 | -784 | 0 | 0 | -64 | 101 | 1437
5 | 18 | 12 | 1405 | 550 | 362 | 123 | 0 | 85 | 1046 | -770 | 0 | 0 | -65 | 95 | 1426
5 | 18 | 13 | 1404 | 550 | 362 | 130 | 0 | 85 | 885 | -652 | 0 | 0 | -16 | 81 | 1425
5 | 18 | 14 | 1397 | 550 | 362 | 152 | 0 | 85 | 726 | -535 | 0 | 0 | -16 | 93 | 1417
5 | 18 | 15 | 1372 | 550 | 362 | 203 | 0 | 85 | 611 | -450 | 0 | 0 | -32 | 63 | 1392
5 | 18 | 16 | 1399 | 550 | 362 | 259 | 0 | 85 | 376 | -277 | 0 | 0 | -16 | 80 | 1419
5 | 18 | 17 | 1375 | 550 | 362 | 259 | 0 | 85 | 102 | -75 | 1 | -1 | -16 | 128 | 1395
5 | 18 | 18 | 1408 | 550 | 362 | 259 | 0 | 85 | 11 | -2 | 1 | -1 | 231 | -88 | 1408
5 | 18 | 19 | 1416 | 550 | 362 | 259 | 0 | 85 | 0 | 0 | 1 | -1 | 159 | 1 | 1416
5 | 18 | 20 | 1356 | 550 | 362 | 259 | 0 | 85 | 0 | 0 | 1 | -1 | 99 | 1 | 1356
5 | 18 | 21 | 1281 | 550 | 362 | 259 | 0 | 85 | 0 | 0 | 1 | -1 | 24 | 1 | 1281
5 | 18 | 22 | 1218 | 550 | 362 | 259 | 0 | 85 | 0 | 0 | 1 | -1 | 12 | -50 | 1218
5 | 18 | 23 | 1165 | 550 | 362 | 259 | 0 | 85 | 0 | 0 | 2 | -1 | 11 | -103 | 1165
5 | 19 | 0 | 1078 | 550 | 362 | 259 | 0 | 85 | 0 | 0 | 2 | 0 | -193 | 13 | 1078
5 | 19 | 1 | 1018 | 550 | 362 | 259 | 0 | 85 | 0 | 0 | 1 | 0 | -191 | -48 | 1018
5 | 19 | 2 | 1052 | 550 | 362 | 259 | 0 | 85 | 0 | 0 | 0 | 0 | -212 | 8 | 1052
5 | 19 | 3 | 1122 | 550 | 362 | 259 | 0 | 85 | 0 | 0 | 0 | 0 | -134 | 0 | 1122
5 | 19 | 4 | 1136 | 550 | 362 | 259 | 0 | 85 | 0 | 0 | 2 | 0 | -115 | -7 | 1136
5 | 19 | 5 | 1097 | 550 | 362 | 259 | 0 | 85 | 7 | 0 | 4 | 0 | -170 | 0 | 1097
5 | 19 | 6 | 1052 | 550 | 362 | 203 | 0 | 85 | 58 | 0 | 4 | 0 | -224 | 14 | 1052
5 | 19 | 7 | 1077 | 550 | 362 | 152 | 0 | 85 | 111 | 0 | 3 | 0 | -246 | 60 | 1077
5 | 19 | 8 | 1144 | 550 | 362 | 130 | 0 | 85 | 170 | 0 | 2 | 0 | -215 | 60 | 1144
5 | 19 | 9 | 1219 | 550 | 362 | 123 | 0 | 85 | 179 | 0 | 1 | 0 | -140 | 59 | 1219
5 | 19 | 10 | 1263 | 550 | 362 | 123 | 0 | 85 | 189 | 0 | 1 | 0 | -108 | 61 | 1263
5 | 19 | 11 | 1265 | 550 | 362 | 123 | 0 | 85 | 214 | 0 | 1 | 0 | -183 | 113 | 1265
5 | 19 | 12 | 1265 | 550 | 362 | 123 | 0 | 85 | 237 | 0 | 1 | 0 | -251 | 158 | 1265
5 | 19 | 13 | 1288 | 550 | 362 | 130 | 0 | 85 | 202 | 0 | 1 | 0 | -172 | 130 | 1288
5 | 19 | 14 | 1285 | 550 | 362 | 152 | 0 | 85 | 188 | 0 | 2 | 0 | -140 | 86 | 1285
5 | 19 | 15 | 1270 | 550 | 362 | 203 | 0 | 85 | 149 | 0 | 2 | 0 | -151 | 70 | 1270
5 | 19 | 16 | 1304 | 550 | 362 | 259 | 0 | 85 | 77 | 0 | 2 | 0 | -81 | 50 | 1304
5 | 19 | 17 | 1369 | 550 | 362 | 259 | 0 | 85 | 29 | 0 | 2 | 0 | -15 | 97 | 1369
5 | 19 | 18 | 1403 | 550 | 362 | 259 | 0 | 85 | 5 | 0 | 2 | 0 | 246 | -106 | 1403
5 | 19 | 19 | 1406 | 550 | 362 | 259 | 0 | 85 | 0 | 0 | 2 | 0 | 148 | 0 | 1406
5 | 19 | 20 | 1354 | 550 | 362 | 259 | 0 | 85 | 0 | 0 | 1 | 0 | 111 | -14 | 1354
5 | 19 | 21 | 1288 | 550 | 362 | 259 | 0 | 85 | 0 | 0 | 3 | 0 | 14 | 15 | 1288
5 | 19 | 22 | 1213 | 550 | 362 | 259 | 0 | 85 | 0 | 0 | 3 | 0 | -81 | 35 | 1213
5 | 19 | 23 | 1154 | 550 | 362 | 259 | 0 | 85 | 0 | 0 | 3 | 0 | -39 | -66 | 1154
5 | 20 | 0 | 1068 | 550 | 362 | 259 | 0 | 85 | 0 | 0 | 4 | 0 | -124 | -68 | 1068
5 | 20 | 1 | 1024 | 550 | 362 | 259 | 0 | 85 | 0 | 0 | 2 | 0 | -255 | 21 | 1024
5 | 20 | 2 | 1070 | 550 | 362 | 259 | 0 | 85 | 0 | 0 | 2 | 0 | -189 | 1 | 1070
5 | 20 | 3 | 1145 | 550 | 362 | 259 | 0 | 85 | 0 | 0 | 1 | 0 | -113 | 1 | 1145
5 | 20 | 4 | 1173 | 550 | 362 | 259 | 0 | 85 | 0 | 0 | 2 | 0 | -87 | 2 | 1173
5 | 20 | 5 | 1171 | 550 | 362 | 259 | 0 | 85 | 32 | 0 | 3 | 0 | -88 | -32 | 1171
5 | 20 | 6 | 1191 | 550 | 362 | 203 | 0 | 85 | 143 | 0 | 4 | 0 | -155 | -1 | 1191
5 | 20 | 7 | 1331 | 550 | 362 | 152 | 0 | 85 | 347 | 0 | 4 | 0 | -286 | 117 | 1331
5 | 20 | 8 | 1517 | 550 | 362 | 130 | 0 | 85 | 538 | 0 | 3 | 0 | -238 | 87 | 1517
5 | 20 | 9 | 1638 | 550 | 362 | 123 | 0 | 85 | 754 | 0 | 2 | 0 | 21 | -259 | 1638
5 | 20 | 10 | 1685 | 550 | 362 | 123 | 0 | 85 | 956 | 0 | 2 | 0 | 22 | -415 | 1685
5 | 20 | 11 | 1709 | 550 | 373 | 123 | 0 | 85 | 974 | 0 | 1 | 0 | -411 | 14 | 1709
5 | 20 | 12 | 1598 | 550 | 362 | 123 | 0 | 85 | 900 | 0 | 1 | 0 | -439 | 16 | 1598
5 | 20 | 13 | 1665 | 550 | 362 | 130 | 0 | 85 | 720 | 0 | 2 | 0 | 21 | -205 | 1665
5 | 20 | 14 | 1667 | 550 | 362 | 152 | 0 | 85 | 640 | 0 | 1 | 0 | 21 | -144 | 1667
5 | 20 | 15 | 1665 | 550 | 362 | 203 | 0 | 85 | 541 | 0 | 1 | 0 | 21 | -98 | 1665
5 | 20 | 16 | 1678 | 550 | 362 | 259 | 0 | 85 | 359 | 0 | 1 | 0 | 22 | 40 | 1678
5 | 20 | 17 | 1596 | 550 | 362 | 259 | 0 | 85 | 126 | 0 | 0 | 0 | 198 | 16 | 1596
5 | 20 | 18 | 1583 | 550 | 362 | 259 | 0 | 85 | 18 | 0 | 0 | 0 | 402 | -93 | 1583
5 | 20 | 19 | 1569 | 550 | 362 | 259 | 0 | 85 | 0 | 0 | 0 | 0 | 403 | -90 | 1569
5 | 20 | 20 | 1498 | 550 | 362 | 259 | 0 | 85 | 0 | 0 | 0 | 0 | 404 | -162 | 1498
5 | 20 | 21 | 1437 | 550 | 362 | 259 | 0 | 85 | 0 | 0 | 0 | 0 | 195 | -14 | 1437
5 | 20 | 22 | 1360 | 550 | 362 | 259 | 0 | 85 | 0 | 0 | 1 | 0 | 257 | -154 | 1360
5 | 20 | 23 | 1303 | 550 | 362 | 259 | 0 | 85 | 0 | 0 | 1 | 0 | 270 | -224 | 1303
5 | 21 | 0 | 1180 | 550 | 362 | 259 | 0 | 85 | 0 | 0 | 1 | 0 | 96 | -173 | 1180
5 | 21 | 1 | 1121 | 550 | 362 | 259 | 0 | 85 | 0 | 0 | 1 | 0 | 11 | -147 | 1121
5 | 21 | 2 | 1170 | 550 | 362 | 259 | 0 | 85 | 0 | 0 | 2 | 0 | 11 | -99 | 1170
5 | 21 | 3 | 1241 | 550 | 362 | 259 | 0 | 85 | 0 | 0 | 2 | 0 | 13 | -30 | 1241
5 | 21 | 4 | 1262 | 550 | 362 | 259 | 0 | 85 | 0 | 0 | 2 | 0 | 341 | -337 | 1262
5 | 21 | 5 | 1228 | 550 | 362 | 259 | 0 | 85 | 34 | 0 | 2 | 0 | 215 | -279 | 1228
5 | 21 | 6 | 1234 | 550 | 362 | 203 | 0 | 85 | 183 | 0 | 2 | 0 | -230 | 79 | 1234
5 | 21 | 7 | 1365 | 550 | 362 | 152 | 0 | 85 | 427 | 0 | 3 | 0 | -441 | 227 | 1365
5 | 21 | 8 | 1584 | 550 | 362 | 130 | 0 | 85 | 662 | 0 | 3 | 0 | -439 | 231 | 1584
5 | 21 | 9 | 1738 | 550 | 377 | 123 | 0 | 85 | 821 | 0 | 3 | 0 | -439 | 218 | 1738
5 | 21 | 10 | 1774 | 550 | 381 | 123 | 0 | 85 | 935 | 0 | 2 | 0 | -439 | 137 | 1774
5 | 21 | 11 | 1791 | 550 | 383 | 123 | 0 | 85 | 980 | -36 | 3 | -1 | -439 | 143 | 1791
5 | 21 | 12 | 1712 | 550 | 374 | 123 | 0 | 85 | 973 | -100 | 3 | -1 | -439 | 144 | 1712
5 | 21 | 13 | 1778 | 550 | 381 | 130 | 0 | 85 | 931 | -55 | 3 | -1 | -439 | 193 | 1778
5 | 21 | 14 | 1773 | 550 | 381 | 152 | 0 | 85 | 826 | 0 | 3 | 0 | -439 | 215 | 1773
5 | 21 | 15 | 1744 | 550 | 377 | 203 | 0 | 85 | 649 | 0 | 3 | 0 | -403 | 280 | 1744
5 | 21 | 16 | 1723 | 550 | 362 | 259 | 0 | 85 | 401 | 0 | 3 | 0 | 23 | 40 | 1723
5 | 21 | 17 | 1649 | 550 | 362 | 259 | 0 | 85 | 167 | 0 | 3 | 0 | 185 | 38 | 1649
5 | 21 | 18 | 1602 | 550 | 362 | 259 | 0 | 85 | 26 | 0 | 3 | 0 | 325 | -8 | 1602
5 | 21 | 19 | 1585 | 550 | 362 | 259 | 0 | 85 | 0 | 0 | 3 | 0 | 387 | -61 | 1585
5 | 21 | 20 | 1508 | 550 | 362 | 259 | 0 | 85 | 0 | 0 | 3 | 0 | 397 | -148 | 1508
5 | 21 | 21 | 1446 | 550 | 362 | 259 | 0 | 85 | 0 | 0 | 1 | 0 | 189 | 0 | 1446
5 | 21 | 22 | 1371 | 550 | 362 | 259 | 0 | 85 | 0 | 0 | 2 | 0 | 105 | 8 | 1371
5 | 21 | 23 | 1314 | 550 | 362 | 259 | 0 | 85 | 0 | 0 | 2 | 0 | 45 | 11 | 1314
5 | 22 | 0 | 1203 | 550 | 362 | 259 | 0 | 85 | 0 | 0 | 3 | 0 | 29 | -85 | 1203
5 | 22 | 1 | 1143 | 550 | 362 | 259 | 0 | 85 | 0 | 0 | 3 | 0 | 11 | -127 | 1143
5 | 22 | 2 | 1178 | 550 | 362 | 259 | 0 | 85 | 0 | 0 | 2 | 0 | 61 | -141 | 1178
5 | 22 | 3 | 1255 | 550 | 362 | 259 | 0 | 85 | 0 | 0 | 1 | 0 | 174 | -176 | 1255
5 | 22 | 4 | 1280 | 550 | 362 | 259 | 0 | 85 | 0 | 0 | 1 | 0 | 25 | -2 | 1280
5 | 22 | 5 | 1247 | 550 | 362 | 259 | 0 | 85 | 36 | 0 | 0 | 0 | 63 | -108 | 1247
5 | 22 | 6 | 1229 | 550 | 362 | 203 | 0 | 85 | 172 | 0 | 0 | 0 | -147 | 4 | 1229
5 | 22 | 7 | 1307 | 550 | 362 | 152 | 0 | 85 | 382 | 0 | 0 | 0 | -316 | 92 | 1307
5 | 22 | 8 | 1503 | 550 | 362 | 130 | 0 | 85 | 586 | 0 | 0 | 0 | -366 | 156 | 1503
5 | 22 | 9 | 1640 | 550 | 365 | 123 | 0 | 85 | 681 | 0 | 0 | 0 | -439 | 275 | 1640
5 | 22 | 10 | 1670 | 550 | 369 | 123 | 0 | 85 | 726 | 0 | 0 | 0 | -439 | 256 | 1670
5 | 22 | 11 | 1678 | 550 | 370 | 123 | 0 | 85 | 684 | 0 | 0 | 0 | -439 | 305 | 1678
5 | 22 | 12 | 1611 | 550 | 362 | 123 | 0 | 85 | 644 | 0 | 0 | 0 | -439 | 286 | 1611
5 | 22 | 13 | 1695 | 550 | 372 | 130 | 0 | 85 | 527 | 0 | 0 | 0 | -131 | 162 | 1695
5 | 22 | 14 | 1706 | 550 | 362 | 152 | 0 | 85 | 454 | 0 | 0 | 0 | 22 | 81 | 1706
5 | 22 | 15 | 1693 | 550 | 362 | 203 | 0 | 85 | 353 | 0 | 0 | 0 | 22 | 118 | 1693
5 | 22 | 16 | 1681 | 550 | 362 | 259 | 0 | 85 | 213 | 0 | 0 | 0 | 165 | 47 | 1681
5 | 22 | 17 | 1618 | 550 | 362 | 259 | 0 | 85 | 79 | 0 | 0 | 0 | 331 | -48 | 1618
5 | 22 | 18 | 1618 | 550 | 362 | 259 | 0 | 85 | 11 | 0 | 1 | 0 | 376 | -26 | 1618
5 | 22 | 19 | 1593 | 550 | 362 | 259 | 0 | 85 | 0 | 0 | 1 | 0 | 390 | -54 | 1593
5 | 22 | 20 | 1524 | 550 | 362 | 259 | 0 | 85 | 0 | 0 | 1 | 0 | 302 | -35 | 1524
5 | 22 | 21 | 1453 | 550 | 362 | 259 | 0 | 85 | 0 | 0 | 1 | 0 | 191 | 5 | 1453
5 | 22 | 22 | 1377 | 550 | 362 | 259 | 0 | 85 | 0 | 0 | 1 | 0 | 270 | -150 | 1377
5 | 22 | 23 | 1314 | 550 | 362 | 259 | 0 | 85 | 0 | 0 | 2 | 0 | 14 | 42 | 1314
5 | 23 | 0 | 1201 | 550 | 362 | 259 | 0 | 85 | 0 | 0 | 2 | 0 | 12 | -69 | 1201
5 | 23 | 1 | 1141 | 550 | 362 | 259 | 0 | 85 | 0 | 0 | 2 | 0 | -11 | -106 | 1141
5 | 23 | 2 | 1177 | 550 | 362 | 259 | 0 | 85 | 0 | 0 | 3 | 0 | -12 | -70 | 1177
5 | 23 | 3 | 1254 | 550 | 362 | 259 | 0 | 85 | 0 | 0 | 3 | 0 | 13 | -18 | 1254
5 | 23 | 4 | 1278 | 550 | 362 | 259 | 0 | 85 | 0 | 0 | 3 | 0 | 14 | 5 | 1278
5 | 23 | 5 | 1234 | 550 | 362 | 259 | 0 | 85 | 8 | 0 | 2 | 0 | -13 | -19 | 1234
5 | 23 | 6 | 1252 | 550 | 362 | 203 | 0 | 85 | 84 | 0 | 3 | 0 | -13 | -22 | 1252
5 | 23 | 7 | 1374 | 550 | 362 | 152 | 0 | 85 | 204 | 0 | 1 | 0 | -57 | 77 | 1374
5 | 23 | 8 | 1577 | 550 | 362 | 130 | 0 | 85 | 368 | 0 | 1 | 0 | -20 | 101 | 1577
5 | 23 | 9 | 1719 | 550 | 375 | 123 | 0 | 85 | 595 | 0 | 0 | 0 | -401 | 392 | 1719
5 | 23 | 10 | 1764 | 550 | 380 | 123 | 0 | 85 | 764 | 0 | 0 | 0 | -439 | 301 | 1764
5 | 23 | 11 | 1763 | 550 | 380 | 123 | 0 | 85 | 725 | 0 | 0 | 0 | -413 | 313 | 1763
5 | 23 | 12 | 1676 | 550 | 370 | 123 | 0 | 85 | 660 | 0 | 0 | 0 | -439 | 327 | 1676
5 | 23 | 13 | 1759 | 550 | 379 | 130 | 0 | 85 | 536 | 0 | 0 | 0 | -183 | 262 | 1759
5 | 23 | 14 | 1768 | 550 | 362 | 152 | 0 | 85 | 438 | 0 | 0 | 0 | 23 | 158 | 1768
5 | 23 | 15 | 1749 | 550 | 362 | 203 | 0 | 85 | 395 | 0 | 0 | 0 | 66 | 88 | 1749
5 | 23 | 16 | 1724 | 550 | 362 | 259 | 0 | 85 | 236 | 0 | 0 | 0 | 166 | 66 | 1724
5 | 23 | 17 | 1644 | 550 | 362 | 259 | 0 | 85 | 103 | 0 | 0 | 0 | 230 | 55 | 1644
5 | 23 | 18 | 1635 | 550 | 362 | 259 | 0 | 85 | 21 | 0 | 0 | 0 | 401 | -43 | 1635
5 | 23 | 19 | 1604 | 550 | 362 | 259 | 0 | 85 | 0 | 0 | 0 | 0 | 402 | -54 | 1604
5 | 23 | 20 | 1531 | 550 | 362 | 259 | 0 | 85 | 0 | 0 | 0 | 0 | 308 | -33 | 1531
5 | 23 | 21 | 1457 | 550 | 362 | 259 | 0 | 85 | 0 | 0 | 0 | 0 | 342 | -141 | 1457
5 | 23 | 22 | 1378 | 550 | 362 | 259 | 0 | 85 | 0 | 0 | 0 | 0 | 122 | 0 | 1378
5 | 23 | 23 | 1320 | 550 | 362 | 259 | 0 | 85 | 0 | 0 | 0 | 0 | 189 | -125 | 1320
5 | 24 | 0 | 1212 | 550 | 362 | 259 | 0 | 85 | 0 | 0 | 1 | 0 | 100 | -145 | 1212
5 | 24 | 1 | 1147 | 550 | 362 | 259 | 0 | 85 | 0 | 0 | 0 | 0 | 11 | -120 | 1147
5 | 24 | 2 | 1181 | 550 | 362 | 259 | 0 | 85 | 0 | 0 | 0 | 0 | 12 | -87 | 1181
5 | 24 | 3 | 1257 | 550 | 362 | 259 | 0 | 85 | 0 | 0 | 0 | 0 | 13 | -12 | 1257
5 | 24 | 4 | 1276 | 550 | 362 | 259 | 0 | 85 | 0 | 0 | 1 | 0 | 14 | 5 | 1276
5 | 24 | 5 | 1215 | 550 | 362 | 259 | 0 | 85 | 26 | 0 | 2 | 0 | 12 | -81 | 1215
5 | 24 | 6 | 1213 | 550 | 362 | 203 | 0 | 85 | 104 | 0 | 1 | 0 | -82 | -10 | 1213
5 | 24 | 7 | 1357 | 550 | 362 | 152 | 0 | 85 | 305 | 0 | 1 | 0 | -216 | 118 | 1357
5 | 24 | 8 | 1569 | 550 | 362 | 130 | 0 | 85 | 651 | 0 | 1 | 0 | -440 | 230 | 1569
5 | 24 | 9 | 1765 | 550 | 380 | 123 | 0 | 85 | 877 | 0 | 1 | 0 | -439 | 188 | 1765
5 | 24 | 10 | 1807 | 550 | 385 | 123 | 0 | 85 | 959 | -13 | 1 | 0 | -439 | 156 | 1807
5 | 24 | 11 | 1825 | 550 | 387 | 123 | 0 | 85 | 966 | 0 | 0 | 0 | -439 | 153 | 1825
5 | 24 | 12 | 1749 | 550 | 378 | 123 | 0 | 85 | 899 | -13 | 0 | 0 | -439 | 166 | 1749
5 | 24 | 13 | 1817 | 550 | 386 | 130 | 0 | 85 | 755 | 0 | 0 | 0 | -439 | 350 | 1817
5 | 24 | 14 | 1818 | 550 | 362 | 152 | 0 | 85 | 585 | 0 | 0 | 0 | 24 | 60 | 1818
5 | 24 | 15 | 1784 | 550 | 362 | 203 | 0 | 85 | 403 | 0 | 0 | 0 | 78 | 103 | 1784
5 | 24 | 16 | 1755 | 550 | 362 | 259 | 0 | 85 | 239 | 0 | 0 | 0 | 214 | 46 | 1755
5 | 24 | 17 | 1673 | 550 | 362 | 259 | 0 | 85 | 96 | 0 | 0 | 0 | 315 | 6 | 1673
5 | 24 | 18 | 1634 | 550 | 362 | 259 | 0 | 85 | 15 | 0 | 0 | 0 | 401 | -38 | 1634
5 | 24 | 19 | 1601 | 550 | 362 | 259 | 0 | 85 | 0 | 0 | 1 | 0 | 402 | -58 | 1601
5 | 24 | 20 | 1516 | 550 | 362 | 259 | 0 | 85 | 0 | 0 | 2 | 0 | 280 | -22 | 1516
5 | 24 | 21 | 1438 | 550 | 362 | 259 | 0 | 85 | 0 | 0 | 2 | 0 | 196 | -16 | 1438
5 | 24 | 22 | 1372 | 550 | 362 | 259 | 0 | 85 | 0 | 0 | 2 | 0 | 94 | 20 | 1372
5 | 24 | 23 | 1313 | 550 | 362 | 259 | 0 | 85 | 0 | 0 | 4 | 0 | 16 | 37 | 1313
5 | 25 | 0 | 1194 | 550 | 362 | 259 | 0 | 85 | 0 | 0 | 4 | -2 | 33 | -97 | 1194
5 | 25 | 1 | 1123 | 550 | 362 | 259 | 0 | 85 | 0 | 0 | 5 | -3 | -58 | -77 | 1123
5 | 25 | 2 | 1153 | 550 | 362 | 259 | 0 | 85 | 0 | 0 | 6 | -3 | -41 | -65 | 1153
5 | 25 | 3 | 1222 | 550 | 362 | 259 | 0 | 85 | 0 | 0 | 7 | -4 | 13 | -50 | 1222
5 | 25 | 4 | 1229 | 550 | 366 | 259 | 0 | 85 | 0 | 0 | 7 | -4 | 57 | -91 | 1229
5 | 25 | 5 | 1181 | 550 | 375 | 259 | 0 | 85 | 42 | -9 | 7 | -4 | -12 | -112 | 1181
5 | 25 | 6 | 1134 | 550 | 362 | 203 | 0 | 85 | 213 | -157 | 7 | -7 | -161 | 59 | 1154
5 | 25 | 7 | 1198 | 550 | 362 | 152 | 0 | 85 | 475 | -350 | 5 | -5 | -124 | 69 | 1219
5 | 25 | 8 | 1258 | 550 | 362 | 130 | 0 | 85 | 733 | -540 | 6 | -6 | -136 | 95 | 1279
5 | 25 | 9 | 1369 | 550 | 362 | 123 | 0 | 85 | 927 | -683 | 6 | -6 | -89 | 116 | 1391
5 | 25 | 10 | 1397 | 550 | 362 | 123 | 0 | 85 | 1032 | -760 | 5 | -5 | -118 | 145 | 1419
5 | 25 | 11 | 1410 | 550 | 362 | 123 | 0 | 85 | 1078 | -794 | 4 | -4 | -114 | 142 | 1432
5 | 25 | 12 | 1396 | 550 | 362 | 123 | 0 | 85 | 1071 | -789 | 4 | -4 | -122 | 137 | 1417
5 | 25 | 13 | 1400 | 550 | 362 | 130 | 0 | 85 | 1020 | -751 | 5 | -5 | -95 | 120 | 1421
5 | 25 | 14 | 1395 | 550 | 362 | 152 | 0 | 85 | 880 | -648 | 4 | -4 | -100 | 135 | 1416
5 | 25 | 15 | 1372 | 550 | 362 | 203 | 0 | 85 | 665 | -490 | 4 | -4 | -56 | 73 | 1392
5 | 25 | 16 | 1404 | 550 | 362 | 259 | 0 | 85 | 431 | -317 | 4 | -4 | -17 | 72 | 1425
5 | 25 | 17 | 1389 | 550 | 362 | 259 | 0 | 85 | 183 | -135 | 4 | -4 | -62 | 167 | 1409
5 | 25 | 18 | 1383 | 550 | 369 | 259 | 0 | 85 | 31 | -6 | 4 | -2 | 83 | 10 | 1383
5 | 25 | 19 | 1397 | 550 | 362 | 259 | 0 | 85 | 0 | 0 | 3 | -2 | 138 | 2 | 1397
5 | 25 | 20 | 1344 | 550 | 362 | 259 | 0 | 85 | 0 | 0 | 2 | -1 | 72 | 15 | 1344
5 | 25 | 21 | 1283 | 550 | 362 | 259 | 0 | 85 | 0 | 0 | 0 | 0 | 14 | 13 | 1283
5 | 25 | 22 | 1207 | 550 | 362 | 259 | 0 | 85 | 0 | 0 | 0 | 0 | -84 | 35 | 1207
5 | 25 | 23 | 1162 | 550 | 362 | 259 | 0 | 85 | 0 | 0 | 0 | 0 | -170 | 76 | 1162
5 | 26 | 0 | 1071 | 550 | 362 | 259 | 0 | 85 | 0 | 0 | 0 | 0 | -230 | 45 | 1071
5 | 26 | 1 | 1008 | 550 | 362 | 259 | 0 | 85 | 0 | 0 | 1 | -1 | -267 | 19 | 1008
5 | 26 | 2 | 1045 | 550 | 362 | 259 | 0 | 85 | 0 | 0 | 1 | -1 | -253 | 42 | 1045
5 | 26 | 3 | 1126 | 550 | 362 | 259 | 0 | 85 | 0 | 0 | 0 | 0 | -157 | 27 | 1126
5 | 26 | 4 | 1150 | 550 | 362 | 259 | 0 | 85 | 0 | 0 | 1 | -1 | -101 | 15 | 1170
5 | 26 | 5 | 1101 | 550 | 362 | 259 | 0 | 85 | 39 | -29 | 1 | -1 | -160 | 15 | 1121
5 | 26 | 6 | 1050 | 550 | 362 | 203 | 0 | 85 | 198 | -146 | 2 | -2 | -183 | 1 | 1070
5 | 26 | 7 | 1112 | 550 | 362 | 152 | 0 | 85 | 448 | -330 | 1 | -1 | -154 | 20 | 1133
5 | 26 | 8 | 1154 | 550 | 362 | 130 | 0 | 85 | 696 | -513 | 1 | -1 | -175 | 39 | 1174
5 | 26 | 9 | 1253 | 550 | 362 | 123 | 0 | 85 | 874 | -643 | 2 | -2 | -106 | 31 | 1276
5 | 26 | 10 | 1321 | 550 | 362 | 123 | 0 | 85 | 998 | -735 | 2 | -2 | -71 | 31 | 1343
5 | 26 | 11 | 1352 | 550 | 362 | 123 | 0 | 85 | 1027 | -756 | 2 | -2 | -76 | 58 | 1373
5 | 26 | 12 | 1367 | 550 | 362 | 123 | 0 | 85 | 997 | -734 | 4 | -4 | -51 | 57 | 1389
5 | 26 | 13 | 1375 | 550 | 362 | 130 | 0 | 85 | 926 | -682 | 5 | -5 | -16 | 41 | 1396
5 | 26 | 14 | 1370 | 550 | 362 | 152 | 0 | 85 | 785 | -578 | 5 | -5 | -16 | 50 | 1390
5 | 26 | 15 | 1378 | 550 | 362 | 203 | 0 | 85 | 595 | -438 | 6 | -6 | -16 | 58 | 1399
5 | 26 | 16 | 1420 | 550 | 362 | 259 | 0 | 85 | 367 | -256 | 4 | -4 | -16 | 69 | 1420
5 | 26 | 17 | 1424 | 550 | 362 | 259 | 0 | 85 | 147 | -109 | 4 | -4 | -17 | 166 | 1443
5 | 26 | 18 | 1458 | 550 | 369 | 259 | 0 | 85 | 24 | -5 | 4 | -2 | 170 | 4 | 1458
5 | 26 | 19 | 1467 | 550 | 362 | 259 | 0 | 85 | 0 | 0 | 5 | -3 | 203 | 6 | 1467
5 | 26 | 20 | 1415 | 550 | 362 | 259 | 0 | 85 | 0 | 0 | 6 | -3 | 153 | 3 | 1415
5 | 26 | 21 | 1345 | 550 | 362 | 259 | 0 | 85 | 0 | 0 | 5 | -3 | 84 | 3 | 1345
5 | 26 | 22 | 1250 | 550 | 362 | 259 | 0 | 85 | 0 | 0 | 5 | -5 | -13 | 7 | 1250
5 | 26 | 23 | 1194 | 550 | 362 | 259 | 0 | 85 | 0 | 0 | 6 | -6 | -95 | 33 | 1194
5 | 27 | 0 | 1086 | 550 | 362 | 259 | 0 | 85 | 0 | 0 | 6 | 0 | -216 | 40 | 1086
5 | 27 | 1 | 1033 | 550 | 362 | 259 | 0 | 85 | 0 | 0 | 7 | 0 | -450 | 220 | 1033
5 | 27 | 2 | 1069 | 550 | 362 | 259 | 0 | 85 | 0 | 0 | 8 | 0 | -388 | 193 | 1069
5 | 27 | 3 | 1136 | 550 | 362 | 259 | 0 | 85 | 0 | 0 | 7 | 0 | -294 | 167 | 1136
5 | 27 | 4 | 1174 | 550 | 362 | 259 | 0 | 85 | 0 | 0 | 8 | 0 | -193 | 103 | 1174
5 | 27 | 5 | 1164 | 550 | 362 | 259 | 0 | 85 | 8 | 0 | 7 | 0 | -148 | 41 | 1164
5 | 27 | 6 | 1240 | 550 | 362 | 203 | 0 | 85 | 48 | 0 | 6 | 0 | -23 | 9 | 1240
5 | 27 | 7 | 1412 | 550 | 362 | 152 | 0 | 85 | 86 | 0 | 7 | 0 | -16 | 186 | 1412
5 | 27 | 8 | 1635 | 550 | 481 | 130 | 0 | 85 | 135 | 0 | 8 | 0 | 0 | 246 | 1635
5 | 27 | 9 | 1792 | 550 | 601 | 123 | 0 | 85 | 209 | 0 | 7 | 0 | 0 | 217 | 1792
5 | 27 | 10 | 1822 | 550 | 362 | 123 | 0 | 85 | 284 | 0 | 7 | 0 | 236 | 175 | 1822
5 | 27 | 11 | 1814 | 550 | 406 | 123 | 0 | 85 | 348 | 0 | 6 | 0 | 24 | 272 | 1814
5 | 27 | 12 | 1725 | 550 | 375 | 123 | 0 | 85 | 475 | 0 | 4 | 0 | -228 | 341 | 1725
5 | 27 | 13 | 1832 | 550 | 388 | 130 | 0 | 85 | 594 | 0 | 3 | 0 | -120 | 202 | 1832
5 | 27 | 14 | 1868 | 550 | 362 | 152 | 0 | 85 | 565 | 0 | 3 | 0 | 25 | 126 | 1868
5 | 27 | 15 | 1870 | 550 | 362 | 203 | 0 | 85 | 507 | 0 | 3 | 0 | 25 | 135 | 1870
5 | 27 | 16 | 1872 | 550 | 362 | 259 | 0 | 85 | 324 | 0 | 4 | 0 | 277 | 11 | 1872
5 | 27 | 17 | 1780 | 550 | 625 | 259 | 0 | 85 | 104 | 0 | 4 | 0 | 0 | 153 | 1780
5 | 27 | 18 | 1746 | 550 | 735 | 259 | 0 | 85 | 12 | 0 | 5 | 0 | 0 | 100 | 1746
5 | 27 | 19 | 1709 | 550 | 727 | 259 | 0 | 85 | 0 | 0 | 5 | 0 | 0 | 83 | 1709
5 | 27 | 20 | 1622 | 550 | 362 | 259 | 0 | 85 | 0 | 0 | 4 | 0 | 362 | 0 | 1622
5 | 27 | 21 | 1546 | 550 | 471 | 259 | 0 | 85 | 0 | 0 | 5 | 0 | 0 | 176 | 1546
5 | 27 | 22 | 1461 | 550 | 362 | 259 | 0 | 85 | 0 | 0 | 5 | 0 | 171 | 29 | 1461
5 | 27 | 23 | 1393 | 550 | 362 | 259 | 0 | 85 | 0 | 0 | 5 | 0 | 95 | 37 | 1393
5 | 28 | 0 | 1279 | 550 | 362 | 259 | 0 | 85 | 0 | 0 | 6 | 0 | 14 | 3 | 1279
5 | 28 | 1 | 1208 | 550 | 362 | 259 | 0 | 85 | 0 | 0 | 6 | 0 | 12 | -66 | 1208
5 | 28 | 2 | 1232 | 550 | 362 | 259 | 0 | 85 | 0 | 0 | 6 | 0 | 13 | -43 | 1232
5 | 28 | 3 | 1297 | 550 | 362 | 259 | 0 | 85 | 0 | 0 | 6 | 0 | 14 | 21 | 1297
5 | 28 | 4 | 1309 | 550 | 362 | 259 | 0 | 85 | 0 | 0 | 6 | 0 | 35 | 12 | 1309
5 | 28 | 5 | 1285 | 550 | 362 | 259 | 0 | 85 | 6 | 0 | 5 | 0 | 14 | 4 | 1285
5 | 28 | 6 | 1330 | 550 | 362 | 203 | 0 | 85 | 49 | 0 | 4 | 0 | 55 | 22 | 1330
5 | 28 | 7 | 1482 | 550 | 479 | 152 | 0 | 85 | 90 | 0 | 5 | 0 | 0 | 121 | 1482
5 | 28 | 8 | 1705 | 550 | 458 | 130 | 0 | 85 | 105 | 0 | 6 | 0 | 22 | 349 | 1705
5 | 28 | 9 | 1869 | 550 | 918 | 123 | 0 | 85 | 115 | 0 | 7 | 0 | 0 | 71 | 1869
5 | 28 | 10 | 1886 | 550 | 522 | 123 | 0 | 85 | 111 | 0 | 8 | 0 | 396 | 91 | 1886
5 | 28 | 11 | 1886 | 550 | 362 | 123 | 0 | 85 | 95 | 0 | 6 | 0 | 396 | 269 | 1886
5 | 28 | 12 | 1786 | 550 | 370 | 123 | 0 | 85 | 102 | 0 | 7 | 0 | 400 | 149 | 1786
5 | 28 | 13 | 1844 | 550 | 614 | 130 | 0 | 85 | 93 | 0 | 7 | 0 | 0 | 365 | 1844
5 | 28 | 14 | 1826 | 550 | 566 | 152 | 0 | 85 | 82 | 0 | 6 | 0 | 0 | 385 | 1826
5 | 28 | 15 | 1782 | 550 | 533 | 203 | 0 | 85 | 71 | 0 | 4 | 0 | 162 | 174 | 1782
5 | 28 | 16 | 1746 | 550 | 622 | 259 | 0 | 85 | 57 | 0 | 2 | 0 | 0 | 171 | 1746
5 | 28 | 17 | 1675 | 550 | 486 | 259 | 0 | 85 | 36 | 0 | 2 | 0 | 0 | 257 | 1675
5 | 28 | 18 | 1640 | 550 | 535 | 259 | 0 | 85 | 12 | 0 | 5 | 0 | 0 | 194 | 1640
5 | 28 | 19 | 1589 | 550 | 505 | 259 | 0 | 85 | 0 | 0 | 7 | 0 | 0 | 183 | 1589
5 | 28 | 20 | 1519 | 550 | 362 | 259 | 0 | 85 | 0 | 0 | 8 | 0 | 231 | 24 | 1519
5 | 28 | 21 | 1459 | 550 | 528 | 259 | 0 | 85 | 0 | 0 | 8 | 0 | 0 | 29 | 1459
5 | 28 | 22 | 1375 | 550 | 362 | 259 | 0 | 85 | 0 | 0 | 7 | 0 | 75 | 37 | 1375
5 | 28 | 23 | 1312 | 550 | 362 | 259 | 0 | 85 | 0 | 0 | 8 | 0 | 14 | 34 | 1312
5 | 29 | 0 | 1199 | 550 | 362 | 259 | 0 | 85 | 0 | 0 | 8 | 0 | 12 | -77 | 1199
5 | 29 | 1 | 1134 | 550 | 362 | 259 | 0 | 85 | 0 | 0 | 7 | 0 | -40 | -89 | 1134
5 | 29 | 2 | 1175 | 550 | 362 | 259 | 0 | 85 | 0 | 0 | 7 | 0 | -18 | -70 | 1175
5 | 29 | 3 | 1260 | 550 | 362 | 259 | 0 | 85 | 0 | 0 | 6 | 0 | 13 | -15 | 1260
5 | 29 | 4 | 1288 | 550 | 362 | 259 | 0 | 85 | 0 | 0 | 6 | 0 | 14 | 12 | 1288
5 | 29 | 5 | 1268 | 550 | 362 | 259 | 0 | 85 | 32 | 0 | 7 | 0 | 13 | -40 | 1268
5 | 29 | 6 | 1263 | 550 | 362 | 203 | 0 | 85 | 167 | 0 | 6 | 0 | -279 | 169 | 1263
5 | 29 | 7 | 1375 | 550 | 362 | 152 | 0 | 85 | 375 | 0 | 6 | 0 | -444 | 289 | 1375
5 | 29 | 8 | 1545 | 550 | 362 | 130 | 0 | 85 | 599 | 0 | 6 | 0 | -440 | 253 | 1545
5 | 29 | 9 | 1679 | 550 | 370 | 123 | 0 | 85 | 814 | 0 | 5 | 0 | -439 | 171 | 1679
5 | 29 | 10 | 1705 | 550 | 373 | 123 | 0 | 85 | 970 | -100 | 4 | -2 | -439 | 141 | 1705
5 | 29 | 11 | 1713 | 550 | 374 | 123 | 0 | 85 | 1071 | -182 | 3 | -2 | -439 | 130 | 1713
5 | 29 | 12 | 1608 | 550 | 362 | 123 | 0 | 85 | 1071 | -287 | 4 | -2 | -439 | 141 | 1608
5 | 29 | 13 | 1693 | 550 | 372 | 130 | 0 | 85 | 1020 | -142 | 4 | -2 | -439 | 115 | 1693
5 | 29 | 14 | 1695 | 550 | 372 | 152 | 0 | 85 | 899 | -26 | 5 | -2 | -439 | 99 | 1695
5 | 29 | 15 | 1680 | 550 | 370 | 203 | 0 | 85 | 704 | 0 | 6 | 0 | -439 | 201 | 1680
5 | 29 | 16 | 1684 | 550 | 371 | 259 | 0 | 85 | 444 | 0 | 5 | 0 | -411 | 381 | 1684
5 | 29 | 17 | 1635 | 550 | 362 | 259 | 0 | 85 | 191 | 0 | 4 | 0 | 398 | -214 | 1635
5 | 29 | 18 | 1604 | 550 | 362 | 259 | 0 | 85 | 33 | 0 | 4 | 0 | 360 | -49 | 1604
5 | 29 | 19 | 1584 | 550 | 362 | 259 | 0 | 85 | 0 | 0 | 3 | 0 | 402 | -77 | 1584
5 | 29 | 20 | 1511 | 550 | 362 | 259 | 0 | 85 | 0 | 0 | 2 | 0 | 404 | -151 | 1511
5 | 29 | 21 | 1439 | 550 | 362 | 259 | 0 | 85 | 0 | 0 | 1 | 0 | 182 | 0 | 1439
5 | 29 | 22 | 1365 | 550 | 362 | 259 | 0 | 85 | 0 | 0 | 1 | 0 | 289 | -181 | 1365
5 | 29 | 23 | 1292 | 550 | 362 | 259 | 0 | 85 | 0 | 0 | 0 | 0 | 35 | 1 | 1292
5 | 30 | 0 | 1184 | 550 | 362 | 259 | 0 | 85 | 0 | 0 | 0 | 0 | 12 | -84 | 1184
5 | 30 | 1 | 1118 | 550 | 362 | 259 | 0 | 85 | 0 | 0 | 0 | 0 | 10 | -148 | 1118
5 | 30 | 2 | 1158 | 550 | 362 | 259 | 0 | 85 | 0 | 0 | 0 | 0 | 11 | -109 | 1158
5 | 30 | 3 | 1245 | 550 | 362 | 259 | 0 | 85 | 0 | 0 | 0 | 0 | 13 | -24 | 1245
5 | 30 | 4 | 1277 | 550 | 362 | 259 | 0 | 85 | 0 | 0 | 0 | 0 | 110 | -89 | 1277
5 | 30 | 5 | 1245 | 550 | 362 | 259 | 0 | 85 | 41 | 0 | 0 | 0 | 13 | -65 | 1245
5 | 30 | 6 | 1235 | 550 | 362 | 203 | 0 | 85 | 213 | 0 | 0 | 0 | -229 | 51 | 1235
5 | 30 | 7 | 1315 | 550 | 362 | 152 | 0 | 85 | 473 | 0 | 0 | 0 | -445 | 138 | 1315
5 | 30 | 8 | 1527 | 550 | 362 | 130 | 0 | 85 | 719 | -51 | 0 | 0 | -441 | 173 | 1527
5 | 30 | 9 | 1696 | 550 | 372 | 123 | 0 | 85 | 854 | 0 | 0 | 0 | -439 | 151 | 1696
5 | 30 | 10 | 1721 | 550 | 375 | 123 | 0 | 85 | 851 | 0 | 0 | 0 | -439 | 176 | 1721
5 | 30 | 11 | 1736 | 550 | 377 | 123 | 0 | 85 | 801 | -36 | 0 | 0 | -439 | 275 | 1736
5 | 30 | 12 | 1656 | 550 | 367 | 123 | 0 | 85 | 698 | 0 | 0 | 0 | -439 | 272 | 1656
5 | 30 | 13 | 1766 | 550 | 380 | 130 | 0 | 85 | 589 | 0 | 0 | 0 | -329 | 361 | 1766
5 | 30 | 14 | 1750 | 550 | 362 | 152 | 0 | 85 | 457 | 0 | 0 | 0 | 23 | 121 | 1750
5 | 30 | 15 | 1743 | 550 | 362 | 203 | 0 | 85 | 366 | 0 | 0 | 0 | 23 | 154 | 1743
5 | 30 | 16 | 1727 | 550 | 580 | 259 | 0 | 85 | 216 | 0 | 1 | 0 | 0 | 36 | 1727
5 | 30 | 17 | 1660 | 550 | 620 | 259 | 0 | 85 | 86 | 0 | 1 | 0 | 21 | 38 | 1660
5 | 30 | 18 | 1638 | 550 | 588 | 259 | 0 | 85 | 14 | 0 | 1 | 0 | 0 | 141 | 1638
5 | 30 | 19 | 1592 | 550 | 367 | 259 | 0 | 85 | 0 | 0 | 1 | 0 | 331 | -1 | 1592
5 | 30 | 20 | 1525 | 550 | 362 | 259 | 0 | 85 | 0 | 0 | 1 | 0 | 122 | 146 | 1525
5 | 30 | 21 | 1454 | 550 | 362 | 259 | 0 | 85 | 0 | 0 | 1 | 0 | 56 | 141 | 1454
5 | 30 | 22 | 1383 | 550 | 362 | 259 | 0 | 85 | 0 | 0 | 1 | 0 | 91 | 35 | 1383
5 | 30 | 23 | 1306 | 550 | 362 | 259 | 0 | 85 | 0 | 0 | 0 | 0 | 14 | 36 | 1306
5 | 31 | 0 | 1194 | 550 | 362 | 259 | 0 | 85 | 0 | 0 | 0 | 0 | 12 | -74 | 1194
5 | 31 | 1 | 1132 | 550 | 362 | 259 | 0 | 85 | 0 | 0 | 0 | 0 | 11 | -135 | 1132
5 | 31 | 2 | 1159 | 550 | 362 | 259 | 0 | 85 | 0 | 0 | 0 | 0 | 11 | -108 | 1159
5 | 31 | 3 | 1239 | 550 | 362 | 259 | 0 | 85 | 0 | 0 | 0 | 0 | 13 | -30 | 1239
5 | 31 | 4 | 1264 | 550 | 362 | 259 | 0 | 85 | 0 | 0 | 0 | 0 | 13 | -5 | 1264
5 | 31 | 5 | 1231 | 550 | 362 | 259 | 0 | 85 | 12 | 0 | 1 | 0 | 13 | -51 | 1231
5 | 31 | 6 | 1260 | 550 | 362 | 203 | 0 | 85 | 62 | 0 | 1 | 0 | 13 | -16 | 1260
5 | 31 | 7 | 1399 | 550 | 454 | 152 | 0 | 85 | 138 | 0 | 1 | 0 | 0 | 19 | 1399
5 | 31 | 8 | 1576 | 550 | 362 | 130 | 0 | 85 | 222 | 0 | 1 | 0 | 187 | 39 | 1576
5 | 31 | 9 | 1710 | 550 | 458 | 123 | 0 | 85 | 266 | 0 | 1 | 0 | 5 | 222 | 1710
5 | 31 | 10 | 1736 | 550 | 362 | 123 | 0 | 85 | 277 | 0 | 1 | 0 | 327 | 11 | 1736
5 | 31 | 11 | 1741 | 550 | 362 | 123 | 0 | 85 | 269 | 0 | 2 | 0 | 323 | 27 | 1741
5 | 31 | 12 | 1661 | 550 | 362 | 123 | 0 | 85 | 253 | 0 | 2 | 0 | 21 | 265 | 1661
5 | 31 | 13 | 1727 | 550 | 362 | 130 | 0 | 85 | 201 | 0 | 2 | 0 | 190 | 207 | 1727
5 | 31 | 14 | 1718 | 550 | 362 | 152 | 0 | 85 | 199 | 0 | 3 | 0 | 181 | 186 | 1718
5 | 31 | 15 | 1699 | 550 | 488 | 203 | 0 | 85 | 170 | 0 | 2 | 0 | 0 | 201 | 1699
5 | 31 | 16 | 1685 | 550 | 362 | 259 | 0 | 85 | 116 | 0 | 3 | 0 | 273 | 37 | 1685
5 | 31 | 17 | 1613 | 550 | 362 | 259 | 0 | 85 | 52 | 0 | 2 | 0 | 271 | 32 | 1613
5 | 31 | 18 | 1579 | 550 | 362 | 259 | 0 | 85 | 13 | 0 | 2 | 0 | 279 | 29 | 1579
5 | 31 | 19 | 1542 | 550 | 362 | 259 | 0 | 85 | 0 | 0 | 1 | 0 | 261 | 24 | 1542
5 | 31 | 20 | 1478 | 550 | 463 | 259 | 0 | 85 | 0 | 0 | 2 | 0 | 0 | 119 | 1478
5 | 31 | 21 | 1406 | 550 | 362 | 259 | 0 | 85 | 0 | 0 | 3 | 0 | 16 | 131 | 1406
5 | 31 | 22 | 1337 | 550 | 362 | 259 | 0 | 85 | 0 | 0 | 2 | 0 | 74 | 5 | 1337
5 | 31 | 23 | 1271 | 550 | 362 | 259 | 0 | 85 | 0 | 0 | 2 | 0 | 14 | -1 | 1271
6 | 1 | 0 | 1206 | 550 | 362 | 250 | 0 | 85 | 0 | 0 | 3 | -2 | 12 | -54 | 1206
6 | 1 | 1 | 1152 | 550 | 362 | 250 | 0 | 85 | 0 | 0 | 2 | -1 | 11 | -107 | 1152
6 | 1 | 2 | 1182 | 550 | 362 | 250 | 0 | 85 | 0 | 0 | 3 | -1 | 12 | -79 | 1182
6 | 1 | 3 | 1246 | 550 | 362 | 250 | 0 | 85 | 0 | 0 | 2 | -1 | 13 | -15 | 1246
6 | 1 | 4 | 1254 | 550 | 362 | 250 | 0 | 85 | 0 | 0 | 2 | -1 | 13 | -7 | 1254
6 | 1 | 5 | 1211 | 550 | 369 | 250 | 0 | 85 | 35 | -7 | 2 | -1 | -12 | -60 | 1211
6 | 1 | 6 | 1162 | 550 | 427 | 203 | 0 | 85 | 160 | -118 | 2 | -2 | 0 | -124 | 1183
6 | 1 | 7 | 1223 | 550 | 362 | 150 | 0 | 85 | 363 | -267 | 2 | -2 | -47 | 49 | 1245
6 | 1 | 8 | 1272 | 550 | 362 | 126 | 0 | 85 | 590 | -434 | 3 | -3 | -43 | 59 | 1295
6 | 1 | 9 | 1365 | 550 | 362 | 117 | 0 | 85 | 787 | -580 | 2 | -2 | -15 | 81 | 1387
6 | 1 | 10 | 1386 | 550 | 362 | 117 | 0 | 85 | 965 | -711 | 2 | -2 | -69 | 108 | 1407
6 | 1 | 11 | 1408 | 550 | 362 | 117 | 0 | 85 | 1041 | -767 | 2 | -2 | -110 | 152 | 1430
6 | 1 | 12 | 1402 | 550 | 362 | 117 | 0 | 85 | 1043 | -769 | 2 | -2 | -93 | 127 | 1422
6 | 1 | 13 | 1412 | 550 | 362 | 126 | 0 | 85 | 1002 | -738 | 2 | -2 | -21 | 68 | 1434
6 | 1 | 14 | 1408 | 550 | 362 | 150 | 0 | 85 | 875 | -645 | 2 | -2 | -16 | 69 | 1430
6 | 1 | 15 | 1411 | 550 | 362 | 203 | 0 | 85 | 688 | -507 | 2 | -2 | -16 | 68 | 1433
6 | 1 | 16 | 1455 | 550 | 362 | 250 | 0 | 85 | 442 | -240 | 0 | 0 | -17 | 23 | 1455
6 | 1 | 17 | 1431 | 550 | 401 | 250 | 0 | 85 | 192 | -40 | 0 | 0 | 17 | -24 | 1431
6 | 1 | 18 | 1421 | 550 | 457 | 250 | 0 | 85 | 36 | -26 | 1 | -1 | 0 | 92 | 1444
6 | 1 | 19 | 1423 | 550 | 362 | 250 | 0 | 85 | 0 | 0 | 1 | -1 | 175 | 1 | 1423
6 | 1 | 20 | 1378 | 550 | 362 | 250 | 0 | 85 | 0 | 0 | 1 | 0 | 130 | 0 | 1378
6 | 1 | 21 | 1306 | 550 | 362 | 250 | 0 | 85 | 0 | 0 | 1 | -1 | -14 | 73 | 1306
6 | 1 | 22 | 1250 | 550 | 362 | 250 | 0 | 85 | 0 | 0 | 1 | -1 | -55 | 58 | 1250
6 | 1 | 23 | 1206 | 550 | 362 | 250 | 0 | 85 | 0 | 0 | 1 | -1 | -72 | 31 | 1206
6 | 2 | 0 | 1123 | 550 | 362 | 250 | 0 | 85 | 0 | 0 | 2 | -1 | -167 | 42 | 1123
6 | 2 | 1 | 1072 | 550 | 362 | 250 | 0 | 85 | 0 | 0 | 2 | -1 | -221 | 45 | 1072
6 | 2 | 2 | 1104 | 550 | 362 | 250 | 0 | 85 | 0 | 0 | 1 | 0 | -184 | 40 | 1104
6 | 2 | 3 | 1167 | 550 | 362 | 250 | 0 | 85 | 0 | 0 | 0 | 0 | 11 | -91 | 1167
6 | 2 | 4 | 1186 | 550 | 362 | 250 | 0 | 85 | 0 | 0 | 0 | 0 | 12 | -73 | 1186
6 | 2 | 5 | 1152 | 550 | 368 | 250 | 0 | 85 | 30 | -6 | 0 | 0 | 11 | -136 | 1152
6 | 2 | 6 | 1111 | 550 | 362 | 203 | 0 | 85 | 135 | -70 | 0 | 0 | -206 | 52 | 1111
6 | 2 | 7 | 1168 | 550 | 362 | 150 | 0 | 85 | 303 | -141 | 0 | 0 | -190 | 49 | 1168
6 | 2 | 8 | 1232 | 550 | 362 | 126 | 0 | 85 | 448 | -202 | 0 | 0 | -235 | 98 | 1232
6 | 2 | 9 | 1286 | 550 | 362 | 117 | 0 | 85 | 510 | -229 | 0 | 0 | -179 | 70 | 1286
6 | 2 | 10 | 1313 | 550 | 362 | 117 | 0 | 85 | 584 | -260 | 0 | 0 | -203 | 78 | 1313
6 | 2 | 11 | 1336 | 550 | 362 | 117 | 0 | 85 | 648 | -287 | 0 | 0 | -220 | 81 | 1336
6 | 2 | 12 | 1327 | 550 | 362 | 117 | 0 | 85 | 684 | -302 | 0 | 0 | -277 | 108 | 1327
6 | 2 | 13 | 1334 | 550 | 362 | 126 | 0 | 85 | 734 | -323 | 0 | 0 | -294 | 94 | 1334
6 | 2 | 14 | 1341 | 550 | 362 | 150 | 0 | 85 | 667 | -295 | 0 | 0 | -255 | 77 | 1341
6 | 2 | 15 | 1341 | 550 | 362 | 203 | 0 | 85 | 496 | -223 | 1 | -1 | -196 | 64 | 1341
6 | 2 | 16 | 1363 | 550 | 362 | 250 | 0 | 85 | 287 | -134 | 0 | 0 | -71 | 34 | 1363
6 | 2 | 17 | 1377 | 550 | 386 | 250 | 0 | 85 | 120 | -25 | 0 | 0 | 16 | -5 | 1377
6 | 2 | 18 | 1410 | 550 | 366 | 250 | 0 | 85 | 20 | -4 | 1 | 0 | 142 | 0 | 1410
6 | 2 | 19 | 1410 | 550 | 362 | 250 | 0 | 85 | 0 | 0 | 1 | 0 | 163 | -1 | 1410
6 | 2 | 20 | 1368 | 550 | 362 | 250 | 0 | 85 | 0 | 0 | 1 | 0 | 121 | -1 | 1368
6 | 2 | 21 | 1300 | 550 | 362 | 250 | 0 | 85 | 0 | 0 | 2 | -1 | 14 | 38 | 1300
6 | 2 | 22 | 1246 | 550 | 436 | 250 | 0 | 85 | 0 | 0 | 2 | -1 | 0 | -76 | 1246
6 | 2 | 23 | 1196 | 550 | 362 | 250 | 0 | 85 | 0 | 0 | 2 | -1 | 12 | -64 | 1196
6 | 3 | 0 | 1123 | 550 | 362 | 250 | 0 | 85 | 0 | 0 | 3 | 0 | -138 | 11 | 1123
6 | 3 | 1 | 1072 | 550 | 362 | 250 | 0 | 85 | 0 | 0 | 2 | 0 | -278 | 101 | 1072
6 | 3 | 2 | 1111 | 550 | 362 | 250 | 0 | 85 | 0 | 0 | 2 | 0 | -119 | -19 | 1111
6 | 3 | 3 | 1180 | 550 | 362 | 250 | 0 | 85 | 0 | 0 | 1 | 0 | -69 | 1 | 1180
6 | 3 | 4 | 1209 | 550 | 362 | 250 | 0 | 85 | 0 | 0 | 2 | 0 | -39 | -1 | 1209
6 | 3 | 5 | 1194 | 550 | 362 | 250 | 0 | 85 | 36 | 0 | 2 | 0 | -90 | -1 | 1194
6 | 3 | 6 | 1202 | 550 | 362 | 203 | 0 | 85 | 164 | 0 | 2 | 0 | -164 | 0 | 1202
6 | 3 | 7 | 1300 | 550 | 362 | 150 | 0 | 85 | 361 | 0 | 3 | 0 | -263 | 52 | 1300
6 | 3 | 8 | 1486 | 550 | 362 | 126 | 0 | 85 | 604 | 0 | 3 | 0 | -441 | 197 | 1486
6 | 3 | 9 | 1655 | 550 | 362 | 117 | 0 | 85 | 788 | 0 | 2 | 0 | 21 | -270 | 1655
6 | 3 | 10 | 1688 | 550 | 362 | 117 | 0 | 85 | 876 | 0 | 2 | 0 | 22 | -326 | 1688
6 | 3 | 11 | 1711 | 550 | 362 | 117 | 0 | 85 | 894 | 0 | 2 | 0 | 22 | -321 | 1711
6 | 3 | 12 | 1631 | 550 | 364 | 117 | 0 | 85 | 865 | 0 | 2 | 0 | -439 | 87 | 1631
6 | 3 | 13 | 1722 | 550 | 375 | 126 | 0 | 85 | 778 | 0 | 2 | 0 | -377 | 183 | 1722
6 | 3 | 14 | 1702 | 550 | 362 | 150 | 0 | 85 | 661 | 0 | 3 | 0 | 22 | -131 | 1702
6 | 3 | 15 | 1681 | 550 | 362 | 203 | 0 | 85 | 575 | 0 | 3 | 0 | 22 | -119 | 1681
6 | 3 | 16 | 1678 | 550 | 362 | 250 | 0 | 85 | 396 | 0 | 4 | 0 | 22 | 9 | 1678
6 | 3 | 17 | 1622 | 550 | 362 | 250 | 0 | 85 | 186 | 0 | 4 | 0 | 151 | 34 | 1622
6 | 3 | 18 | 1586 | 550 | 362 | 250 | 0 | 85 | 37 | 0 | 3 | 0 | 402 | -103 | 1586
6 | 3 | 19 | 1562 | 550 | 362 | 250 | 0 | 85 | 0 | 0 | 2 | 0 | 403 | -90 | 1562
6 | 3 | 20 | 1497 | 550 | 362 | 250 | 0 | 85 | 0 | 0 | 2 | 0 | 404 | -156 | 1497
6 | 3 | 21 | 1430 | 550 | 362 | 250 | 0 | 85 | 0 | 0 | 2 | 0 | 182 | -1 | 1430
6 | 3 | 22 | 1363 | 550 | 362 | 250 | 0 | 85 | 0 | 0 | 2 | 0 | 407 | -293 | 1363
6 | 3 | 23 | 1305 | 550 | 362 | 250 | 0 | 85 | 0 | 0 | 2 | 0 | 350 | -294 | 1305
6 | 4 | 0 | 1213 | 550 | 362 | 250 | 0 | 85 | 0 | 0 | 3 | 0 | 12 | -49 | 1213
6 | 4 | 1 | 1164 | 550 | 362 | 250 | 0 | 85 | 0 | 0 | 3 | 0 | 83 | -169 | 1164
6 | 4 | 2 | 1201 | 550 | 362 | 250 | 0 | 85 | 0 | 0 | 4 | 0 | 12 | -62 | 1201
6 | 4 | 3 | 1262 | 550 | 362 | 250 | 0 | 85 | 0 | 0 | 4 | 0 | 13 | -2 | 1262
6 | 4 | 4 | 1284 | 550 | 362 | 250 | 0 | 85 | 0 | 0 | 4 | 0 | 408 | -375 | 1284
6 | 4 | 5 | 1266 | 550 | 362 | 250 | 0 | 85 | 42 | 0 | 3 | 0 | 13 | -39 | 1266
6 | 4 | 6 | 1269 | 550 | 362 | 203 | 0 | 85 | 199 | 0 | 3 | 0 | -285 | 152 | 1269
6 | 4 | 7 | 1355 | 550 | 362 | 150 | 0 | 85 | 397 | 0 | 3 | 0 | -444 | 252 | 1355
6 | 4 | 8 | 1547 | 550 | 362 | 126 | 0 | 85 | 612 | 0 | 3 | 0 | -440 | 249 | 1547
6 | 4 | 9 | 1703 | 550 | 373 | 117 | 0 | 85 | 735 | 0 | 3 | 0 | -439 | 279 | 1703
6 | 4 | 10 | 1711 | 550 | 374 | 117 | 0 | 85 | 750 | 0 | 2 | 0 | -439 | 272 | 1711
6 | 4 | 11 | 1724 | 550 | 375 | 117 | 0 | 85 | 820 | 0 | 2 | 0 | -439 | 214 | 1724
6 | 4 | 12 | 1666 | 550 | 368 | 117 | 0 | 85 | 817 | 0 | 2 | 0 | -439 | 166 | 1666
6 | 4 | 13 | 1699 | 550 | 372 | 126 | 0 | 85 | 726 | 0 | 2 | 0 | -439 | 277 | 1699
6 | 4 | 14 | 1709 | 550 | 373 | 150 | 0 | 85 | 657 | 0 | 2 | 0 | -439 | 331 | 1709
6 | 4 | 15 | 1693 | 550 | 372 | 203 | 0 | 85 | 552 | 0 | 3 | 0 | -350 | 278 | 1693
6 | 4 | 16 | 1686 | 550 | 362 | 250 | 0 | 85 | 376 | 0 | 4 | 0 | 22 | 37 | 1686
6 | 4 | 17 | 1630 | 550 | 362 | 250 | 0 | 85 | 185 | 0 | 4 | 0 | 280 | -86 | 1630
6 | 4 | 18 | 1600 | 550 | 362 | 250 | 0 | 85 | 39 | 0 | 4 | 0 | 402 | -92 | 1600
6 | 4 | 19 | 1566 | 550 | 362 | 250 | 0 | 85 | 0 | 0 | 3 | 0 | 403 | -87 | 1566
6 | 4 | 20 | 1508 | 550 | 362 | 250 | 0 | 85 | 0 | 0 | 4 | 0 | 258 | -1 | 1508
6 | 4 | 21 | 1446 | 550 | 362 | 250 | 0 | 85 | 0 | 0 | 3 | 0 | 293 | -97 | 1446
6 | 4 | 22 | 1378 | 550 | 362 | 250 | 0 | 85 | 0 | 0 | 3 | 0 | 89 | 39 | 1378
6 | 4 | 23 | 1323 | 550 | 362 | 250 | 0 | 85 | 0 | 0 | 3 | 0 | 154 | -81 | 1323
6 | 5 | 0 | 1237 | 550 | 362 | 250 | 0 | 85 | 0 | 0 | 3 | 0 | 177 | -190 | 1237
6 | 5 | 1 | 1187 | 550 | 362 | 250 | 0 | 85 | 0 | 0 | 2 | 0 | 84 | -146 | 1187
6 | 5 | 2 | 1222 | 550 | 362 | 250 | 0 | 85 | 0 | 0 | 2 | 0 | 124 | -151 | 1222
6 | 5 | 3 | 1286 | 550 | 362 | 250 | 0 | 85 | 0 | 0 | 2 | 0 | 405 | -368 | 1286
6 | 5 | 4 | 1306 | 550 | 362 | 250 | 0 | 85 | 0 | 0 | 2 | 0 | 247 | -190 | 1306
6 | 5 | 5 | 1283 | 550 | 362 | 250 | 0 | 85 | 38 | 0 | 3 | 0 | 111 | -116 | 1283
6 | 5 | 6 | 1282 | 550 | 362 | 203 | 0 | 85 | 195 | 0 | 3 | 0 | -252 | 136 | 1282
6 | 5 | 7 | 1373 | 550 | 362 | 150 | 0 | 85 | 405 | 0 | 3 | 0 | -444 | 262 | 1373
6 | 5 | 8 | 1547 | 550 | 362 | 126 | 0 | 85 | 632 | 0 | 2 | 0 | -440 | 230 | 1547
6 | 5 | 9 | 1706 | 550 | 373 | 117 | 0 | 85 | 826 | 0 | 2 | 0 | -439 | 192 | 1706
6 | 5 | 10 | 1747 | 550 | 378 | 117 | 0 | 85 | 914 | -4 | 1 | -1 | -439 | 146 | 1747
6 | 5 | 11 | 1764 | 550 | 380 | 117 | 0 | 85 | 1005 | -65 | 1 | -1 | -439 | 131 | 1764
6 | 5 | 12 | 1690 | 550 | 371 | 117 | 0 | 85 | 1049 | -189 | 1 | -1 | -439 | 146 | 1690
6 | 5 | 13 | 1770 | 550 | 380 | 126 | 0 | 85 | 1009 | -126 | 1 | 0 | -439 | 184 | 1770
6 | 5 | 14 | 1777 | 550 | 381 | 150 | 0 | 85 | 882 | 0 | 0 | 0 | -439 | 168 | 1777
6 | 5 | 15 | 1765 | 550 | 380 | 203 | 0 | 85 | 694 | 0 | 0 | 0 | -439 | 292 | 1765
6 | 5 | 16 | 1764 | 550 | 380 | 250 | 0 | 85 | 450 | 0 | 0 | 0 | -144 | 193 | 1764
6 | 5 | 17 | 1697 | 550 | 362 | 250 | 0 | 85 | 201 | 0 | 0 | 0 | 180 | 69 | 1697
6 | 5 | 18 | 1652 | 550 | 362 | 250 | 0 | 85 | 41 | 0 | 0 | 0 | 347 | 17 | 1652
6 | 5 | 19 | 1621 | 550 | 362 | 250 | 0 | 85 | 0 | 0 | 0 | 0 | 386 | -12 | 1621
6 | 5 | 20 | 1551 | 550 | 362 | 250 | 0 | 85 | 0 | 0 | 0 | 0 | 403 | -99 | 1551
6 | 5 | 21 | 1482 | 550 | 362 | 250 | 0 | 85 | 0 | 0 | 0 | 0 | 212 | 23 | 1482
6 | 5 | 22 | 1410 | 550 | 362 | 250 | 0 | 85 | 0 | 0 | 0 | 0 | 163 | 0 | 1410
6 | 5 | 23 | 1346 | 550 | 362 | 250 | 0 | 85 | 0 | 0 | 0 | 0 | 57 | 42 | 1346
6 | 6 | 0 | 1252 | 550 | 362 | 250 | 0 | 85 | 0 | 0 | 0 | 0 | 13 | -8 | 1252
6 | 6 | 1 | 1197 | 550 | 362 | 250 | 0 | 85 | 0 | 0 | 0 | 0 | 12 | -62 | 1197
6 | 6 | 2 | 1222 | 550 | 362 | 250 | 0 | 85 | 0 | 0 | 0 | 0 | 13 | -38 | 1222
6 | 6 | 3 | 1294 | 550 | 362 | 250 | 0 | 85 | 0 | 0 | 0 | 0 | 20 | 27 | 1294
6 | 6 | 4 | 1319 | 550 | 362 | 250 | 0 | 85 | 0 | 0 | 0 | 0 | 55 | 17 | 1319
6 | 6 | 5 | 1282 | 550 | 362 | 250 | 0 | 85 | 21 | 0 | 0 | 0 | 141 | -127 | 1282
6 | 6 | 6 | 1278 | 550 | 362 | 203 | 0 | 85 | 139 | 0 | 0 | 0 | -14 | -47 | 1278
6 | 6 | 7 | 1356 | 550 | 362 | 150 | 0 | 85 | 344 | 0 | 0 | 0 | -190 | 55 | 1356
6 | 6 | 8 | 1534 | 550 | 362 | 126 | 0 | 85 | 499 | 0 | 0 | 0 | -150 | 62 | 1534
6 | 6 | 9 | 1664 | 550 | 368 | 117 | 0 | 85 | 601 | 0 | 0 | 0 | -159 | 102 | 1664
6 | 6 | 10 | 1705 | 550 | 373 | 117 | 0 | 85 | 685 | 0 | 0 | 0 | -399 | 294 | 1705
6 | 6 | 11 | 1760 | 550 | 379 | 117 | 0 | 85 | 716 | 0 | 0 | 0 | -439 | 352 | 1760
6 | 6 | 12 | 1684 | 550 | 371 | 117 | 0 | 85 | 521 | 0 | 1 | 0 | -439 | 478 | 1684
6 | 6 | 13 | 1744 | 550 | 377 | 126 | 0 | 85 | 413 | 0 | 1 | 0 | -116 | 308 | 1744
6 | 6 | 14 | 1727 | 550 | 375 | 150 | 0 | 85 | 412 | 0 | 1 | 0 | -20 | 174 | 1727
6 | 6 | 15 | 1747 | 550 | 362 | 203 | 0 | 85 | 329 | 0 | 1 | 0 | 23 | 194 | 1747
6 | 6 | 16 | 1720 | 550 | 362 | 250 | 0 | 85 | 166 | 0 | 1 | 0 | 214 | 92 | 1720
6 | 6 | 17 | 1644 | 550 | 362 | 250 | 0 | 85 | 77 | 0 | 0 | 0 | 298 | 22 | 1644
6 | 6 | 18 | 1626 | 550 | 362 | 250 | 0 | 85 | 16 | 0 | 0 | 0 | 353 | 10 | 1626
6 | 6 | 19 | 1614 | 550 | 362 | 250 | 0 | 85 | 0 | 0 | 0 | 0 | 360 | 7 | 1614
6 | 6 | 20 | 1551 | 550 | 362 | 250 | 0 | 85 | 0 | 0 | 0 | 0 | 289 | 15 | 1551
6 | 6 | 21 | 1477 | 550 | 362 | 250 | 0 | 85 | 0 | 0 | 0 | 0 | 404 | -174 | 1477
6 | 6 | 22 | 1411 | 550 | 362 | 250 | 0 | 85 | 0 | 0 | 0 | 0 | 160 | 4 | 1411
6 | 6 | 23 | 1356 | 550 | 362 | 250 | 0 | 85 | 0 | 0 | 0 | 0 | 237 | -128 | 1356
6 | 7 | 0 | 1261 | 550 | 362 | 250 | 0 | 85 | 0 | 0 | 0 | 0 | 35 | -21 | 1261
6 | 7 | 1 | 1209 | 550 | 362 | 250 | 0 | 85 | 0 | 0 | 0 | 0 | 12 | -50 | 1209
6 | 7 | 2 | 1231 | 550 | 362 | 250 | 0 | 85 | 0 | 0 | 0 | 0 | 13 | -29 | 1231
6 | 7 | 3 | 1288 | 550 | 362 | 250 | 0 | 85 | 0 | 0 | 0 | 0 | 151 | -110 | 1288
6 | 7 | 4 | 1305 | 550 | 362 | 250 | 0 | 85 | 0 | 0 | 0 | 0 | 37 | 21 | 1305
6 | 7 | 5 | 1273 | 550 | 362 | 250 | 0 | 85 | 37 | 0 | 0 | 0 | 14 | -25 | 1273
6 | 7 | 6 | 1275 | 550 | 362 | 203 | 0 | 85 | 180 | 0 | 0 | 0 | -82 | -23 | 1275
6 | 7 | 7 | 1402 | 550 | 362 | 150 | 0 | 85 | 448 | 0 | 0 | 0 | -390 | 197 | 1402
6 | 7 | 8 | 1610 | 550 | 362 | 126 | 0 | 85 | 686 | 0 | 0 | 0 | -439 | 240 | 1610
6 | 7 | 9 | 1784 | 550 | 382 | 117 | 0 | 85 | 844 | 0 | 0 | 0 | -439 | 245 | 1784
6 | 7 | 10 | 1842 | 550 | 389 | 117 | 0 | 85 | 914 | 0 | 0 | 0 | -439 | 226 | 1842
6 | 7 | 11 | 1862 | 550 | 391 | 117 | 0 | 85 | 938 | 0 | 0 | 0 | -439 | 220 | 1862
6 | 7 | 12 | 1786 | 550 | 382 | 117 | 0 | 85 | 936 | 0 | 0 | 0 | -439 | 155 | 1786
6 | 7 | 13 | 1858 | 550 | 391 | 126 | 0 | 85 | 905 | 0 | 0 | 0 | -439 | 240 | 1858
6 | 7 | 14 | 1863 | 550 | 391 | 150 | 0 | 85 | 819 | 0 | 0 | 0 | -439 | 307 | 1863
6 | 7 | 15 | 1834 | 550 | 388 | 203 | 0 | 85 | 646 | 0 | 0 | 0 | -405 | 367 | 1834
6 | 7 | 16 | 1809 | 550 | 362 | 250 | 0 | 85 | 423 | 0 | 0 | 0 | 24 | 115 | 1809
6 | 7 | 17 | 1723 | 550 | 362 | 250 | 0 | 85 | 196 | 0 | 0 | 0 | 252 | 28 | 1723
6 | 7 | 18 | 1651 | 550 | 362 | 250 | 0 | 85 | 39 | 0 | 0 | 0 | 401 | -36 | 1651
6 | 7 | 19 | 1615 | 550 | 362 | 250 | 0 | 85 | 0 | 0 | 0 | 0 | 390 | -22 | 1615
6 | 7 | 20 | 1541 | 550 | 362 | 250 | 0 | 85 | 0 | 0 | 0 | 0 | 394 | -100 | 1541
6 | 7 | 21 | 1470 | 550 | 362 | 250 | 0 | 85 | 0 | 0 | 1 | 0 | 383 | -161 | 1470
6 | 7 | 22 | 1406 | 550 | 362 | 250 | 0 | 85 | 0 | 0 | 1 | 0 | 102 | 56 | 1406
6 | 7 | 23 | 1344 | 550 | 362 | 250 | 0 | 85 | 0 | 0 | 1 | 0 | 407 | -311 | 1344
6 | 8 | 0 | 1246 | 550 | 362 | 250 | 0 | 85 | 0 | 0 | 1 | -1 | 182 | -183 | 1246
6 | 8 | 1 | 1183 | 550 | 362 | 250 | 0 | 85 | 0 | 0 | 1 | -1 | 92 | -156 | 1183
6 | 8 | 2 | 1200 | 550 | 362 | 250 | 0 | 85 | 0 | 0 | 1 | 0 | 12 | -60 | 1200
6 | 8 | 3 | 1245 | 550 | 362 | 250 | 0 | 85 | 0 | 0 | 1 | 0 | 112 | -115 | 1245
6 | 8 | 4 | 1253 | 550 | 362 | 250 | 0 | 85 | 0 | 0 | 0 | 0 | 13 | -7 | 1253
6 | 8 | 5 | 1208 | 550 | 370 | 250 | 0 | 85 | 45 | -9 | 0 | 0 | -12 | -71 | 1208
6 | 8 | 6 | 1173 | 550 | 362 | 203 | 0 | 85 | 209 | -62 | 0 | 0 | -340 | 166 | 1173
6 | 8 | 7 | 1225 | 550 | 362 | 150 | 0 | 85 | 452 | -125 | 0 | 0 | -425 | 176 | 1225
6 | 8 | 8 | 1315 | 550 | 362 | 126 | 0 | 85 | 668 | -181 | 1 | -1 | -445 | 150 | 1315
6 | 8 | 9 | 1428 | 550 | 362 | 117 | 0 | 85 | 810 | -217 | 1 | -1 | -438 | 159 | 1428
6 | 8 | 10 | 1466 | 550 | 362 | 117 | 0 | 85 | 869 | -233 | 1 | -1 | -442 | 158 | 1466
6 | 8 | 11 | 1503 | 550 | 362 | 117 | 0 | 85 | 906 | -242 | 1 | -1 | -439 | 164 | 1503
6 | 8 | 12 | 1500 | 550 | 362 | 117 | 0 | 85 | 833 | -223 | 2 | -2 | -388 | 164 | 1500
6 | 8 | 13 | 1506 | 550 | 362 | 126 | 0 | 85 | 679 | -182 | 2 | -2 | -284 | 170 | 1506
6 | 8 | 14 | 1458 | 550 | 362 | 150 | 0 | 85 | 539 | -146 | 3 | -3 | -211 | 129 | 1458
6 | 8 | 15 | 1423 | 550 | 362 | 203 | 0 | 85 | 448 | -122 | 3 | -3 | -181 | 78 | 1423
6 | 8 | 16 | 1459 | 550 | 362 | 250 | 0 | 85 | 302 | -84 | 3 | -3 | -29 | 23 | 1459
6 | 8 | 17 | 1458 | 550 | 393 | 250 | 0 | 85 | 145 | -30 | 3 | -1 | 80 | -17 | 1458
6 | 8 | 18 | 1469 | 550 | 369 | 250 | 0 | 85 | 29 | -6 | 2 | -1 | 325 | -134 | 1469
6 | 8 | 19 | 1468 | 550 | 362 | 250 | 0 | 85 | 0 | 0 | 2 | -1 | 372 | -152 | 1468
6 | 8 | 20 | 1418 | 550 | 362 | 250 | 0 | 85 | 0 | 0 | 3 | -2 | 235 | -65 | 1418
6 | 8 | 21 | 1363 | 550 | 362 | 250 | 0 | 85 | 0 | 0 | 3 | -2 | -61 | 176 | 1363
6 | 8 | 22 | 1301 | 550 | 362 | 250 | 0 | 85 | 0 | 0 | 3 | -2 | -14 | 67 | 1301
6 | 8 | 23 | 1254 | 550 | 362 | 250 | 0 | 85 | 0 | 0 | 3 | -1 | -13 | 18 | 1254
6 | 9 | 0 | 1162 | 550 | 362 | 250 | 0 | 85 | 0 | 0 | 3 | 0 | -164 | 76 | 1162
6 | 9 | 1 | 1100 | 550 | 362 | 250 | 0 | 85 | 0 | 0 | 2 | 0 | -160 | 11 | 1100
6 | 9 | 2 | 1115 | 550 | 362 | 250 | 0 | 85 | 0 | 0 | 2 | 0 | -124 | -10 | 1115
6 | 9 | 3 | 1183 | 550 | 362 | 250 | 0 | 85 | 0 | 0 | 1 | 0 | -167 | 102 | 1183
6 | 9 | 4 | 1191 | 550 | 362 | 250 | 0 | 85 | 0 | 0 | 2 | 0 | -12 | -46 | 1191
6 | 9 | 5 | 1162 | 550 | 362 | 250 | 0 | 85 | 14 | 0 | 2 | 0 | -101 | 0 | 1162
6 | 9 | 6 | 1125 | 550 | 362 | 203 | 0 | 85 | 76 | 0 | 2 | 0 | -174 | 21 | 1125
6 | 9 | 7 | 1155 | 550 | 362 | 150 | 0 | 85 | 150 | 0 | 1 | 0 | -272 | 129 | 1155
6 | 9 | 8 | 1209 | 550 | 362 | 126 | 0 | 85 | 214 | 0 | 3 | 0 | -174 | 43 | 1209
6 | 9 | 9 | 1303 | 550 | 362 | 117 | 0 | 85 | 227 | 0 | 4 | 0 | -133 | 91 | 1303
6 | 9 | 10 | 1344 | 550 | 362 | 117 | 0 | 85 | 221 | 0 | 4 | 0 | -120 | 125 | 1344
6 | 9 | 11 | 1353 | 550 | 362 | 117 | 0 | 85 | 212 | 0 | 6 | 0 | -207 | 228 | 1353
6 | 9 | 12 | 1355 | 550 | 362 | 117 | 0 | 85 | 196 | 0 | 6 | 0 | -150 | 189 | 1355
6 | 9 | 13 | 1342 | 550 | 362 | 126 | 0 | 85 | 191 | 0 | 7 | 0 | -96 | 117 | 1342
6 | 9 | 14 | 1327 | 550 | 362 | 150 | 0 | 85 | 163 | 0 | 7 | 0 | -32 | 42 | 1327
6 | 9 | 15 | 1320 | 550 | 362 | 203 | 0 | 85 | 137 | 0 | 6 | 0 | -93 | 70 | 1320
6 | 9 | 16 | 1340 | 550 | 362 | 250 | 0 | 85 | 95 | 0 | 5 | 0 | -15 | 8 | 1340
6 | 9 | 17 | 1396 | 550 | 362 | 250 | 0 | 85 | 50 | 0 | 5 | 0 | -16 | 110 | 1396
6 | 9 | 18 | 1422 | 550 | 362 | 250 | 0 | 85 | 10 | 0 | 3 | 0 | 175 | -13 | 1422
6 | 9 | 19 | 1418 | 550 | 362 | 250 | 0 | 85 | 0 | 0 | 1 | 0 | 406 | -236 | 1418
6 | 9 | 20 | 1374 | 550 | 362 | 250 | 0 | 85 | 0 | 0 | 1 | 0 | 406 | -280 | 1374
6 | 9 | 21 | 1318 | 550 | 362 | 250 | 0 | 85 | 0 | 0 | 2 | 0 | 366 | -297 | 1318
6 | 9 | 22 | 1255 | 550 | 362 | 250 | 0 | 85 | 0 | 0 | 1 | 0 | 200 | -193 | 1255
6 | 9 | 23 | 1213 | 550 | 362 | 250 | 0 | 85 | 0 | 0 | 1 | 0 | -53 | 18 | 1213
6 | 10 | 0 | 1125 | 550 | 362 | 250 | 0 | 85 | 0 | 0 | 0 | 0 | -11 | -111 | 1125
6 | 10 | 1 | 1077 | 550 | 362 | 250 | 0 | 85 | 0 | 0 | 0 | 0 | -10 | -160 | 1077
6 | 10 | 2 | 1104 | 550 | 362 | 250 | 0 | 85 | 0 | 0 | 1 | 0 | -10 | -134 | 1104
6 | 10 | 3 | 1174 | 550 | 362 | 250 | 0 | 85 | 0 | 0 | 1 | 0 | 71 | -145 | 1174
6 | 10 | 4 | 1198 | 550 | 362 | 250 | 0 | 85 | 0 | 0 | 3 | 0 | 189 | -241 | 1198
6 | 10 | 5 | 1194 | 550 | 362 | 250 | 0 | 85 | 43 | 0 | 4 | 0 | 84 | -184 | 1194
6 | 10 | 6 | 1213 | 550 | 362 | 203 | 0 | 85 | 189 | 0 | 3 | 0 | -12 | -167 | 1213
6 | 10 | 7 | 1343 | 550 | 362 | 150 | 0 | 85 | 431 | 0 | 1 | 0 | -295 | 59 | 1343
6 | 10 | 8 | 1563 | 550 | 362 | 126 | 0 | 85 | 664 | 0 | 0 | 0 | -311 | 87 | 1563
6 | 10 | 9 | 1738 | 550 | 377 | 117 | 0 | 85 | 815 | 0 | 0 | 0 | -167 | -39 | 1738
6 | 10 | 10 | 1784 | 550 | 382 | 117 | 0 | 85 | 903 | 0 | 0 | 0 | -411 | 158 | 1784
6 | 10 | 11 | 1793 | 550 | 383 | 117 | 0 | 85 | 905 | 0 | 0 | 0 | -439 | 192 | 1793
6 | 10 | 12 | 1725 | 550 | 375 | 117 | 0 | 85 | 834 | 0 | 0 | 0 | -439 | 203 | 1725
6 | 10 | 13 | 1830 | 550 | 387 | 126 | 0 | 85 | 833 | 0 | 0 | 0 | -439 | 288 | 1830
6 | 10 | 14 | 1850 | 550 | 390 | 150 | 0 | 85 | 710 | 0 | 0 | 0 | -271 | 236 | 1850
6 | 10 | 15 | 1799 | 550 | 362 | 203 | 0 | 85 | 497 | 0 | 0 | 0 | 24 | 78 | 1799
6 | 10 | 16 | 1822 | 550 | 362 | 250 | 0 | 85 | 419 | 0 | 0 | 0 | 33 | 123 | 1822
6 | 10 | 17 | 1768 | 550 | 362 | 250 | 0 | 85 | 205 | 0 | 0 | 0 | 291 | 25 | 1768
6 | 10 | 18 | 1689 | 550 | 362 | 250 | 0 | 85 | 35 | 0 | 1 | 0 | 400 | 6 | 1689
6 | 10 | 19 | 1651 | 550 | 362 | 250 | 0 | 85 | 0 | 0 | 1 | 0 | 401 | 2 | 1651
6 | 10 | 20 | 1574 | 550 | 362 | 250 | 0 | 85 | 0 | 0 | 1 | 0 | 327 | -1 | 1574
6 | 10 | 21 | 1487 | 550 | 362 | 250 | 0 | 85 | 0 | 0 | 1 | 0 | 211 | 28 | 1487
6 | 10 | 22 | 1413 | 550 | 362 | 250 | 0 | 85 | 0 | 0 | 0 | 0 | 166 | 0 | 1413
6 | 10 | 23 | 1355 | 550 | 362 | 250 | 0 | 85 | 0 | 0 | 0 | 0 | 135 | -27 | 1355
6 | 11 | 0 | 1247 | 550 | 362 | 250 | 0 | 85 | 0 | 0 | 0 | 0 | 13 | -13 | 1247
6 | 11 | 1 | 1189 | 550 | 362 | 250 | 0 | 85 | 0 | 0 | 0 | 0 | 12 | -70 | 1189
6 | 11 | 2 | 1201 | 550 | 362 | 250 | 0 | 85 | 0 | 0 | 0 | 0 | 12 | -58 | 1201
6 | 11 | 3 | 1263 | 550 | 362 | 250 | 0 | 85 | 0 | 0 | 0 | 0 | 268 | -252 | 1263
6 | 11 | 4 | 1284 | 550 | 362 | 250 | 0 | 85 | 0 | 0 | 0 | 0 | 37 | 0 | 1284
6 | 11 | 5 | 1260 | 550 | 362 | 250 | 0 | 85 | 46 | 0 | 0 | 0 | 13 | -46 | 1260
6 | 11 | 6 | 1288 | 550 | 362 | 203 | 0 | 85 | 189 | 0 | 0 | 0 | -74 | -27 | 1288
6 | 11 | 7 | 1416 | 550 | 362 | 150 | 0 | 85 | 399 | 0 | 0 | 0 | -248 | 118 | 1416
6 | 11 | 8 | 1654 | 550 | 367 | 126 | 0 | 85 | 600 | 0 | 0 | 0 | -439 | 365 | 1654
6 | 11 | 9 | 1830 | 550 | 387 | 117 | 0 | 85 | 765 | 0 | 0 | 0 | -439 | 365 | 1830
6 | 11 | 10 | 1891 | 550 | 394 | 117 | 0 | 85 | 910 | 0 | 0 | 0 | -439 | 274 | 1891
6 | 11 | 11 | 1936 | 550 | 399 | 117 | 0 | 85 | 1018 | 0 | 0 | 0 | -439 | 206 | 1936
6 | 11 | 12 | 1872 | 550 | 392 | 117 | 0 | 85 | 1016 | 0 | 0 | 0 | -439 | 151 | 1872
6 | 11 | 13 | 1981 | 550 | 405 | 126 | 0 | 85 | 934 | 0 | 1 | 0 | -439 | 319 | 1981
6 | 11 | 14 | 1992 | 550 | 406 | 150 | 0 | 85 | 837 | 0 | 1 | 0 | -391 | 354 | 1992
6 | 11 | 15 | 1963 | 550 | 362 | 203 | 0 | 85 | 609 | 0 | 1 | 0 | 27 | 126 | 1963
6 | 11 | 16 | 1911 | 550 | 362 | 250 | 0 | 85 | 360 | 0 | 1 | 0 | 26 | 277 | 1911
6 | 11 | 17 | 1785 | 550 | 362 | 250 | 0 | 85 | 151 | 0 | 2 | 0 | 355 | 30 | 1785
6 | 11 | 18 | 1733 | 550 | 387 | 250 | 0 | 85 | 30 | 0 | 2 | 0 | 404 | 25 | 1733
6 | 11 | 19 | 1698 | 550 | 397 | 250 | 0 | 85 | 0 | 0 | 1 | 0 | 406 | 9 | 1698
6 | 11 | 20 | 1615 | 550 | 362 | 250 | 0 | 85 | 0 | 0 | 1 | 0 | 354 | 13 | 1615
6 | 11 | 21 | 1537 | 550 | 362 | 250 | 0 | 85 | 0 | 0 | 1 | 0 | 289 | 0 | 1537
6 | 11 | 22 | 1466 | 550 | 362 | 250 | 0 | 85 | 0 | 0 | 1 | 0 | 181 | 37 | 1466
6 | 11 | 23 | 1396 | 550 | 362 | 250 | 0 | 85 | 0 | 0 | 1 | 0 | 139 | 9 | 1396
6 | 12 | 0 | 1297 | 550 | 362 | 250 | 0 | 85 | 0 | 0 | 0 | 0 | 14 | 36 | 1297
6 | 12 | 1 | 1239 | 550 | 362 | 250 | 0 | 85 | 0 | 0 | 0 | 0 | 13 | -21 | 1239
6 | 12 | 2 | 1246 | 550 | 362 | 250 | 0 | 85 | 0 | 0 | 0 | 0 | 13 | -14 | 1246
6 | 12 | 3 | 1298 | 550 | 362 | 250 | 0 | 85 | 0 | 0 | 0 | 0 | 46 | 5 | 1298
6 | 12 | 4 | 1318 | 550 | 362 | 250 | 0 | 85 | 0 | 0 | 0 | 0 | 48 | 23 | 1318
6 | 12 | 5 | 1293 | 550 | 362 | 250 | 0 | 85 | 42 | 0 | 0 | 0 | 14 | -10 | 1293
6 | 12 | 6 | 1313 | 550 | 362 | 203 | 0 | 85 | 197 | 0 | 0 | 0 | -40 | -44 | 1313
6 | 12 | 7 | 1452 | 550 | 362 | 150 | 0 | 85 | 446 | 0 | 0 | 0 | -360 | 219 | 1452
6 | 12 | 8 | 1696 | 550 | 372 | 126 | 0 | 85 | 683 | 0 | 0 | 0 | -336 | 216 | 1696
6 | 12 | 9 | 1897 | 550 | 395 | 117 | 0 | 85 | 879 | 0 | 0 | 0 | -439 | 310 | 1897
6 | 12 | 10 | 1976 | 550 | 404 | 117 | 0 | 85 | 1000 | 0 | 0 | 0 | -439 | 259 | 1976
6 | 12 | 11 | 2012 | 550 | 408 | 117 | 0 | 85 | 1049 | 0 | 0 | 0 | -439 | 242 | 2012
6 | 12 | 12 | 1949 | 550 | 401 | 117 | 0 | 85 | 1045 | 0 | 1 | 0 | -439 | 189 | 1949
6 | 12 | 13 | 2045 | 550 | 412 | 126 | 0 | 85 | 975 | 0 | 0 | 0 | -439 | 336 | 2045
6 | 12 | 14 | 2038 | 550 | 411 | 150 | 0 | 85 | 848 | 0 | 0 | 0 | -398 | 392 | 2038
6 | 12 | 15 | 2015 | 550 | 362 | 203 | 0 | 85 | 666 | 0 | 0 | 0 | 28 | 121 | 2015
6 | 12 | 16 | 1984 | 550 | 362 | 250 | 0 | 85 | 434 | 0 | 0 | 0 | 186 | 117 | 1984
6 | 12 | 17 | 1879 | 550 | 362 | 250 | 0 | 85 | 200 | 0 | 0 | 0 | 396 | 36 | 1879
6 | 12 | 18 | 1794 | 550 | 362 | 250 | 0 | 85 | 36 | 0 | 0 | 0 | 398 | 113 | 1794
6 | 12 | 19 | 1747 | 550 | 463 | 250 | 0 | 85 | 0 | 0 | 0 | 0 | 399 | 0 | 1747
6 | 12 | 20 | 1664 | 550 | 362 | 250 | 0 | 85 | 0 | 0 | 0 | 0 | 277 | 140 | 1664
6 | 12 | 21 | 1587 | 550 | 624 | 250 | 0 | 85 | 0 | 0 | 0 | 0 | 0 | 78 | 1587
6 | 12 | 22 | 1506 | 550 | 362 | 250 | 0 | 85 | 0 | 0 | 0 | 0 | 231 | 28 | 1506
6 | 12 | 23 | 1430 | 550 | 514 | 250 | 0 | 85 | 0 | 0 | 0 | 0 | 0 | 31 | 1430
6 | 13 | 0 | 1321 | 550 | 362 | 250 | 0 | 85 | 0 | 0 | 0 | 0 | 63 | 11 | 1321
6 | 13 | 1 | 1258 | 550 | 362 | 250 | 0 | 85 | 0 | 0 | 0 | 0 | 13 | -2 | 1258
6 | 13 | 2 | 1268 | 550 | 362 | 250 | 0 | 85 | 0 | 0 | 0 | 0 | 13 | 8 | 1268
6 | 13 | 3 | 1322 | 550 | 392 | 250 | 0 | 85 | 0 | 0 | 0 | 0 | 15 | 30 | 1322
6 | 13 | 4 | 1338 | 550 | 447 | 250 | 0 | 85 | 0 | 0 | 0 | 0 | 0 | 6 | 1338
6 | 13 | 5 | 1320 | 550 | 369 | 250 | 0 | 85 | 24 | 0 | 0 | 0 | 15 | 27 | 1320
6 | 13 | 6 | 1338 | 550 | 362 | 203 | 0 | 85 | 127 | 0 | 0 | 0 | 15 | -4 | 1338
6 | 13 | 7 | 1451 | 550 | 362 | 150 | 0 | 85 | 245 | 0 | 0 | 0 | -25 | 84 | 1451
6 | 13 | 8 | 1670 | 550 | 369 | 126 | 0 | 85 | 398 | 0 | 0 | 0 | -180 | 322 | 1670
6 | 13 | 9 | 1876 | 550 | 393 | 117 | 0 | 85 | 620 | 0 | 0 | 0 | -246 | 357 | 1876
6 | 13 | 10 | 1918 | 550 | 397 | 117 | 0 | 85 | 708 | 0 | 0 | 0 | -369 | 430 | 1918
6 | 13 | 11 | 1942 | 550 | 400 | 117 | 0 | 85 | 892 | 0 | 0 | 0 | -439 | 337 | 1942
6 | 13 | 12 | 1940 | 550 | 400 | 117 | 0 | 85 | 1013 | 0 | 0 | 0 | -439 | 214 | 1940
6 | 13 | 13 | 2076 | 550 | 415 | 126 | 0 | 85 | 966 | 0 | 0 | 0 | -439 | 373 | 2076
6 | 13 | 14 | 2095 | 550 | 418 | 150 | 0 | 85 | 859 | 0 | 0 | 0 | -352 | 385 | 2095
6 | 13 | 15 | 2096 | 550 | 362 | 203 | 0 | 85 | 694 | 0 | 0 | 0 | 30 | 172 | 2096
6 | 13 | 16 | 2084 | 550 | 362 | 250 | 0 | 85 | 458 | 0 | 0 | 0 | 117 | 262 | 2084
6 | 13 | 17 | 1993 | 550 | 362 | 250 | 0 | 85 | 214 | 0 | 0 | 0 | 392 | 140 | 1993
6 | 13 | 18 | 1906 | 550 | 362 | 250 | 0 | 85 | 46 | 0 | 0 | 0 | 396 | 217 | 1906
6 | 13 | 19 | 1845 | 550 | 362 | 250 | 0 | 85 | 0 | 0 | 0 | 0 | 397 | 201 | 1845
6 | 13 | 20 | 1745 | 550 | 460 | 250 | 0 | 85 | 0 | 0 | 1 | 0 | 399 | 0 | 1745
6 | 13 | 21 | 1646 | 550 | 362 | 250 | 0 | 85 | 0 | 0 | 1 | 0 | 394 | 4 | 1646
6 | 13 | 22 | 1545 | 550 | 362 | 250 | 0 | 85 | 0 | 0 | 0 | 0 | 298 | 0 | 1545
6 | 13 | 23 | 1461 | 550 | 362 | 250 | 0 | 85 | 0 | 0 | 0 | 0 | 190 | 24 | 1461
6 | 14 | 0 | 1344 | 550 | 362 | 250 | 0 | 85 | 0 | 0 | 0 | 0 | 15 | 82 | 1344
6 | 14 | 1 | 1275 | 550 | 362 | 250 | 0 | 85 | 0 | 0 | 0 | 0 | 14 | 14 | 1275
6 | 14 | 2 | 1276 | 550 | 362 | 250 | 0 | 85 | 0 | 0 | 0 | 0 | 14 | 15 | 1276
6 | 14 | 3 | 1321 | 550 | 362 | 250 | 0 | 85 | 0 | 0 | 0 | 0 | 71 | 3 | 1321
6 | 14 | 4 | 1327 | 550 | 362 | 250 | 0 | 85 | 0 | 0 | 0 | 0 | 61 | 19 | 1327
6 | 14 | 5 | 1322 | 550 | 362 | 250 | 0 | 85 | 46 | 0 | 0 | 0 | 28 | 1 | 1322
6 | 14 | 6 | 1348 | 550 | 362 | 203 | 0 | 85 | 212 | 0 | 0 | 0 | -44 | -20 | 1348
6 | 14 | 7 | 1491 | 550 | 362 | 150 | 0 | 85 | 456 | 0 | 0 | 0 | -373 | 261 | 1491
6 | 14 | 8 | 1747 | 550 | 378 | 126 | 0 | 85 | 697 | 0 | 0 | 0 | -439 | 350 | 1747
6 | 14 | 9 | 1968 | 550 | 403 | 117 | 0 | 85 | 886 | 0 | 0 | 0 | -439 | 366 | 1968
6 | 14 | 10 | 2055 | 550 | 413 | 117 | 0 | 85 | 1002 | 0 | 0 | 0 | -439 | 327 | 2055
6 | 14 | 11 | 2115 | 550 | 420 | 117 | 0 | 85 | 1053 | 0 | 0 | 0 | -439 | 329 | 2115
6 | 14 | 12 | 2073 | 550 | 415 | 117 | 0 | 85 | 1055 | 0 | 0 | 0 | -439 | 290 | 2073
6 | 14 | 13 | 2191 | 550 | 429 | 126 | 0 | 85 | 1003 | 0 | 0 | 0 | -439 | 437 | 2191
6 | 14 | 14 | 2196 | 550 | 429 | 150 | 0 | 85 | 869 | 0 | 0 | 0 | -372 | 485 | 2196
6 | 14 | 15 | 2182 | 550 | 362 | 203 | 0 | 85 | 678 | 0 | 1 | 0 | 32 | 271 | 2182
6 | 14 | 16 | 2138 | 550 | 362 | 250 | 0 | 85 | 444 | 0 | 1 | 0 | 141 | 305 | 2138
6 | 14 | 17 | 2001 | 550 | 372 | 250 | 0 | 85 | 207 | 0 | 1 | 0 | 396 | 140 | 2001
6 | 14 | 18 | 1889 | 550 | 362 | 250 | 0 | 85 | 43 | 0 | 1 | 0 | 322 | 276 | 1889
6 | 14 | 19 | 1817 | 550 | 362 | 250 | 0 | 85 | 0 | 0 | 2 | 0 | 398 | 170 | 1817
6 | 14 | 20 | 1721 | 550 | 362 | 250 | 0 | 85 | 0 | 0 | 1 | 0 | 332 | 141 | 1721
6 | 14 | 21 | 1621 | 550 | 362 | 250 | 0 | 85 | 0 | 0 | 1 | 0 | 351 | 22 | 1621
6 | 14 | 22 | 1532 | 550 | 362 | 250 | 0 | 85 | 0 | 0 | 1 | 0 | 246 | 38 | 1532
6 | 14 | 23 | 1452 | 550 | 362 | 250 | 0 | 85 | 0 | 0 | 1 | 0 | 158 | 46 | 1452
6 | 15 | 0 | 1341 | 550 | 362 | 250 | 0 | 85 | 0 | 0 | 1 | 0 | 68 | 25 | 1341
6 | 15 | 1 | 1258 | 550 | 362 | 250 | 0 | 85 | 0 | 0 | 1 | 0 | 13 | -3 | 1258
6 | 15 | 2 | 1257 | 550 | 362 | 250 | 0 | 85 | 0 | 0 | 1 | 0 | 13 | -4 | 1257
6 | 15 | 3 | 1288 | 550 | 362 | 250 | 0 | 85 | 0 | 0 | 1 | 0 | 14 | 26 | 1288
6 | 15 | 4 | 1284 | 550 | 362 | 250 | 0 | 85 | 0 | 0 | 0 | 0 | 30 | 7 | 1284
6 | 15 | 5 | 1246 | 550 | 362 | 250 | 0 | 85 | 33 | 0 | 0 | 0 | 13 | -47 | 1246
6 | 15 | 6 | 1228 | 550 | 362 | 203 | 0 | 85 | 169 | 0 | 0 | 0 | -188 | 47 | 1228
6 | 15 | 7 | 1303 | 550 | 362 | 150 | 0 | 85 | 400 | 0 | 0 | 0 | -357 | 113 | 1303
6 | 15 | 8 | 1453 | 550 | 362 | 126 | 0 | 85 | 592 | 0 | 0 | 0 | -442 | 180 | 1453
6 | 15 | 9 | 1579 | 550 | 362 | 117 | 0 | 85 | 745 | 0 | 0 | 0 | -440 | 160 | 1579
6 | 15 | 10 | 1620 | 550 | 363 | 117 | 0 | 85 | 747 | 0 | 0 | 0 | -439 | 197 | 1620
6 | 15 | 11 | 1660 | 550 | 368 | 117 | 0 | 85 | 687 | 0 | 0 | 0 | -439 | 292 | 1660
6 | 15 | 12 | 1652 | 550 | 367 | 117 | 0 | 85 | 697 | 0 | 1 | 0 | -439 | 274 | 1652
6 | 15 | 13 | 1672 | 550 | 369 | 126 | 0 | 85 | 497 | 0 | 0 | 0 | -439 | 484 | 1672
6 | 15 | 14 | 1632 | 550 | 365 | 150 | 0 | 85 | 397 | 0 | 0 | 0 | -150 | 235 | 1632
6 | 15 | 15 | 1616 | 550 | 363 | 203 | 0 | 85 | 316 | 0 | 0 | 0 | -20 | 119 | 1616
6 | 15 | 16 | 1606 | 550 | 362 | 250 | 0 | 85 | 190 | 0 | 0 | 0 | 188 | -19 | 1606
6 | 15 | 17 | 1592 | 550 | 362 | 250 | 0 | 85 | 68 | 0 | 0 | 0 | 261 | 16 | 1592
6 | 15 | 18 | 1587 | 550 | 362 | 250 | 0 | 85 | 13 | 0 | 0 | 0 | 327 | 0 | 1587
6 | 15 | 19 | 1580 | 550 | 362 | 250 | 0 | 85 | 0 | 0 | 0 | 0 | 380 | -47 | 1580
6 | 15 | 20 | 1517 | 550 | 362 | 250 | 0 | 85 | 0 | 0 | 0 | 0 | 294 | -24 | 1517
6 | 15 | 21 | 1449 | 550 | 362 | 250 | 0 | 85 | 0 | 0 | 0 | 0 | 202 | 0 | 1449
6 | 15 | 22 | 1382 | 550 | 362 | 250 | 0 | 85 | 0 | 0 | 0 | 0 | 259 | -124 | 1382
6 | 15 | 23 | 1322 | 550 | 362 | 250 | 0 | 85 | 0 | 0 | 0 | 0 | 234 | -159 | 1322
6 | 16 | 0 | 1228 | 550 | 362 | 250 | 0 | 85 | 0 | 0 | 0 | 0 | 13 | -32 | 1228
6 | 16 | 1 | 1149 | 550 | 362 | 250 | 0 | 85 | 0 | 0 | 0 | 0 | 11 | -109 | 1149
6 | 16 | 2 | 1152 | 550 | 362 | 250 | 0 | 85 | 0 | 0 | 0 | 0 | 11 | -106 | 1152
6 | 16 | 3 | 1191 | 550 | 362 | 250 | 0 | 85 | 0 | 0 | 0 | 0 | 92 | -148 | 1191
6 | 16 | 4 | 1205 | 550 | 362 | 250 | 0 | 85 | 0 | 0 | 0 | 0 | 12 | -54 | 1205
6 | 16 | 5 | 1182 | 550 | 362 | 250 | 0 | 85 | 35 | 0 | 0 | 0 | -12 | -88 | 1182
6 | 16 | 6 | 1161 | 550 | 362 | 203 | 0 | 85 | 149 | 0 | 0 | 0 | -367 | 179 | 1161
6 | 16 | 7 | 1223 | 550 | 362 | 150 | 0 | 85 | 288 | 0 | 0 | 0 | -447 | 235 | 1223
6 | 16 | 8 | 1326 | 550 | 362 | 126 | 0 | 85 | 458 | 0 | 0 | 0 | -445 | 190 | 1326
6 | 16 | 9 | 1453 | 550 | 362 | 117 | 0 | 85 | 671 | -18 | 0 | 0 | -442 | 128 | 1453
6 | 16 | 10 | 1528 | 550 | 362 | 117 | 0 | 85 | 832 | -119 | 0 | 0 | -441 | 142 | 1528
6 | 16 | 11 | 1579 | 550 | 362 | 117 | 0 | 85 | 933 | -180 | 0 | 0 | -440 | 152 | 1579
6 | 16 | 12 | 1620 | 550 | 363 | 117 | 0 | 85 | 973 | -188 | 0 | 0 | -439 | 159 | 1620
6 | 16 | 13 | 1638 | 550 | 365 | 126 | 0 | 85 | 912 | -90 | 0 | 0 | -439 | 129 | 1638
6 | 16 | 14 | 1650 | 550 | 367 | 150 | 0 | 85 | 785 | -96 | 0 | 0 | -439 | 248 | 1650
6 | 16 | 15 | 1690 | 550 | 371 | 203 | 0 | 85 | 611 | 0 | 0 | 0 | -439 | 309 | 1690
6 | 16 | 16 | 1686 | 550 | 371 | 250 | 0 | 85 | 359 | 0 | 1 | 0 | -211 | 281 | 1686
6 | 16 | 17 | 1669 | 550 | 362 | 250 | 0 | 85 | 147 | 0 | 1 | 0 | 222 | 52 | 1669
6 | 16 | 18 | 1664 | 550 | 362 | 250 | 0 | 85 | 29 | 0 | 1 | 0 | 367 | 20 | 1664
6 | 16 | 19 | 1644 | 550 | 362 | 250 | 0 | 85 | 0 | 0 | 1 | 0 | 389 | 7 | 1644
6 | 16 | 20 | 1587 | 550 | 362 | 250 | 0 | 85 | 0 | 0 | 1 | 0 | 322 | 17 | 1587
6 | 16 | 21 | 1507 | 550 | 362 | 250 | 0 | 85 | 0 | 0 | 0 | 0 | 181 | 79 | 1507
6 | 16 | 22 | 1425 | 550 | 362 | 250 | 0 | 85 | 0 | 0 | 0 | 0 | 114 | 64 | 1425
6 | 16 | 23 | 1358 | 550 | 362 | 250 | 0 | 85 | 0 | 0 | 0 | 0 | 32 | 79 | 1358
6 | 17 | 0 | 1250 | 550 | 362 | 250 | 0 | 85 | 0 | 0 | 1 | 0 | 13 | -11 | 1250
6 | 17 | 1 | 1171 | 550 | 362 | 250 | 0 | 85 | 0 | 0 | 0 | 0 | -12 | -64 | 1171
6 | 17 | 2 | 1179 | 550 | 362 | 250 | 0 | 85 | 0 | 0 | 0 | 0 | -12 | -56 | 1179
6 | 17 | 3 | 1223 | 550 | 362 | 250 | 0 | 85 | 0 | 0 | 0 | 0 | 13 | -37 | 1223
6 | 17 | 4 | 1246 | 550 | 362 | 250 | 0 | 85 | 0 | 0 | 0 | 0 | 13 | -14 | 1246
6 | 17 | 5 | 1239 | 550 | 362 | 250 | 0 | 85 | 34 | 0 | 0 | 0 | 13 | -55 | 1239
6 | 17 | 6 | 1295 | 550 | 362 | 203 | 0 | 85 | 182 | 0 | 0 | 0 | -87 | 0 | 1295
6 | 17 | 7 | 1456 | 550 | 362 | 150 | 0 | 85 | 391 | 0 | 0 | 0 | -172 | 90 | 1456
6 | 17 | 8 | 1715 | 550 | 374 | 126 | 0 | 85 | 493 | 0 | 0 | 0 | -20 | 107 | 1715
6 | 17 | 9 | 1907 | 550 | 362 | 117 | 0 | 85 | 435 | 0 | 0 | 0 | 26 | 332 | 1907
6 | 17 | 10 | 1935 | 550 | 362 | 117 | 0 | 85 | 399 | 0 | 0 | 0 | 77 | 345 | 1935
6 | 17 | 11 | 1959 | 550 | 613 | 117 | 0 | 85 | 348 | 0 | 0 | 0 | 0 | 246 | 1959
6 | 17 | 12 | 1879 | 550 | 509 | 117 | 0 | 85 | 285 | 0 | 0 | 0 | 0 | 333 | 1879
6 | 17 | 13 | 1943 | 550 | 717 | 126 | 0 | 85 | 278 | 0 | 0 | 0 | 0 | 187 | 1943
6 | 17 | 14 | 1985 | 550 | 716 | 150 | 0 | 85 | 319 | 0 | 0 | 0 | 0 | 165 | 1985
6 | 17 | 15 | 1958 | 550 | 518 | 203 | 0 | 85 | 228 | 0 | 0 | 0 | 298 | 76 | 1958
6 | 17 | 16 | 1931 | 550 | 869 | 250 | 0 | 85 | 127 | 0 | 1 | 0 | 0 | 49 | 1931
6 | 17 | 17 | 1848 | 550 | 863 | 250 | 0 | 85 | 41 | 0 | 0 | 0 | 0 | 59 | 1848
6 | 17 | 18 | 1800 | 550 | 844 | 250 | 0 | 85 | 8 | 0 | 0 | 0 | 0 | 63 | 1800
6 | 17 | 19 | 1740 | 550 | 786 | 250 | 0 | 85 | 0 | 0 | 0 | 0 | 0 | 69 | 1740
6 | 17 | 20 | 1639 | 550 | 669 | 250 | 0 | 85 | 0 | 0 | 0 | 0 | 0 | 85 | 1639
6 | 17 | 21 | 1561 | 550 | 588 | 250 | 0 | 85 | 0 | 0 | 0 | 0 | 0 | 88 | 1561
6 | 17 | 22 | 1484 | 550 | 464 | 250 | 0 | 85 | 0 | 0 | 0 | 0 | 0 | 135 | 1484
6 | 17 | 23 | 1417 | 550 | 456 | 250 | 0 | 85 | 0 | 0 | 0 | 0 | 0 | 76 | 1417
6 | 18 | 0 | 1314 | 550 | 362 | 250 | 0 | 85 | 0 | 0 | 0 | 0 | 14 | 53 | 1314
6 | 18 | 1 | 1254 | 550 | 362 | 250 | 0 | 85 | 0 | 0 | 0 | 0 | 13 | -6 | 1254
6 | 18 | 2 | 1267 | 550 | 362 | 250 | 0 | 85 | 0 | 0 | 0 | 0 | 13 | 7 | 1267
6 | 18 | 3 | 1319 | 550 | 381 | 250 | 0 | 85 | 0 | 0 | 1 | 0 | 14 | 38 | 1319
6 | 18 | 4 | 1341 | 550 | 416 | 250 | 0 | 85 | 0 | 0 | 1 | 0 | 15 | 24 | 1341
6 | 18 | 5 | 1344 | 550 | 362 | 250 | 0 | 85 | 3 | 0 | 2 | 0 | 42 | 50 | 1344
6 | 18 | 6 | 1400 | 550 | 485 | 203 | 0 | 85 | 45 | 0 | 4 | 0 | 0 | 28 | 1400
6 | 18 | 7 | 1535 | 550 | 362 | 150 | 0 | 85 | 71 | 0 | 2 | 0 | 181 | 134 | 1535
6 | 18 | 8 | 1722 | 550 | 659 | 126 | 0 | 85 | 110 | 0 | 5 | 0 | 0 | 187 | 1722
6 | 18 | 9 | 1839 | 550 | 495 | 117 | 0 | 85 | 164 | 0 | 1 | 0 | 2 | 425 | 1839
6 | 18 | 10 | 1832 | 550 | 362 | 117 | 0 | 85 | 260 | 0 | 1 | 0 | 25 | 432 | 1832
6 | 18 | 11 | 1791 | 550 | 362 | 117 | 0 | 85 | 378 | 0 | 0 | 0 | 24 | 275 | 1791
6 | 18 | 12 | 1711 | 550 | 362 | 117 | 0 | 85 | 424 | 0 | 1 | 0 | 22 | 150 | 1711
6 | 18 | 13 | 1794 | 550 | 362 | 126 | 0 | 85 | 395 | 0 | 3 | 0 | 24 | 249 | 1794
6 | 18 | 14 | 1811 | 550 | 362 | 150 | 0 | 85 | 444 | 0 | 5 | 0 | 24 | 191 | 1811
6 | 18 | 15 | 1787 | 550 | 362 | 203 | 0 | 85 | 441 | 0 | 3 | 0 | 24 | 119 | 1787
6 | 18 | 16 | 1772 | 550 | 362 | 250 | 0 | 85 | 343 | 0 | 4 | 0 | 24 | 154 | 1772
6 | 18 | 17 | 1750 | 550 | 494 | 250 | 0 | 85 | 201 | 0 | 4 | 0 | 0 | 166 | 1750
6 | 18 | 18 | 1721 | 550 | 682 | 250 | 0 | 85 | 46 | 0 | 3 | 0 | 0 | 105 | 1721
6 | 18 | 19 | 1669 | 550 | 685 | 250 | 0 | 85 | 0 | 0 | 2 | 0 | 0 | 97 | 1669
6 | 18 | 20 | 1603 | 550 | 477 | 250 | 0 | 85 | 0 | 0 | 3 | 0 | 172 | 66 | 1603
6 | 18 | 21 | 1527 | 550 | 527 | 250 | 0 | 85 | 0 | 0 | 3 | 0 | 0 | 112 | 1527
6 | 18 | 22 | 1438 | 550 | 485 | 250 | 0 | 85 | 0 | 0 | 4 | 0 | 0 | 64 | 1438
6 | 18 | 23 | 1380 | 550 | 452 | 250 | 0 | 85 | 0 | 0 | 5 | 0 | 0 | 38 | 1380
6 | 19 | 0 | 1273 | 550 | 362 | 250 | 0 | 85 | 0 | 0 | 4 | 0 | 14 | 8 | 1273
6 | 19 | 1 | 1207 | 550 | 362 | 250 | 0 | 85 | 0 | 0 | 4 | 0 | 12 | -56 | 1207
6 | 19 | 2 | 1226 | 550 | 362 | 250 | 0 | 85 | 0 | 0 | 4 | 0 | 13 | -38 | 1226
6 | 19 | 3 | 1278 | 550 | 362 | 250 | 0 | 85 | 0 | 0 | 5 | 0 | 14 | 12 | 1278
6 | 19 | 4 | 1302 | 550 | 379 | 250 | 0 | 85 | 0 | 0 | 5 | 0 | 14 | 19 | 1302
6 | 19 | 5 | 1288 | 550 | 362 | 250 | 0 | 85 | 39 | 0 | 5 | 0 | 14 | -17 | 1288
6 | 19 | 6 | 1303 | 550 | 362 | 203 | 0 | 85 | 208 | 0 | 3 | 0 | -172 | 64 | 1303
6 | 19 | 7 | 1411 | 550 | 362 | 150 | 0 | 85 | 449 | 0 | 2 | 0 | -443 | 256 | 1411
6 | 19 | 8 | 1638 | 550 | 365 | 126 | 0 | 85 | 687 | 0 | 1 | 0 | -439 | 263 | 1638
6 | 19 | 9 | 1822 | 550 | 386 | 117 | 0 | 85 | 851 | 0 | 1 | 0 | -439 | 271 | 1822
6 | 19 | 10 | 1885 | 550 | 394 | 117 | 0 | 85 | 940 | 0 | 1 | 0 | -439 | 237 | 1885
6 | 19 | 11 | 1939 | 550 | 400 | 117 | 0 | 85 | 979 | 0 | 1 | 0 | -439 | 246 | 1939
6 | 19 | 12 | 1901 | 550 | 395 | 117 | 0 | 85 | 986 | 0 | 1 | 0 | -439 | 206 | 1901
6 | 19 | 13 | 2017 | 550 | 409 | 126 | 0 | 85 | 979 | 0 | 0 | 0 | -439 | 307 | 2017
6 | 19 | 14 | 2039 | 550 | 411 | 150 | 0 | 85 | 875 | 0 | 0 | 0 | -439 | 407 | 2039
6 | 19 | 15 | 2040 | 550 | 362 | 203 | 0 | 85 | 691 | 0 | 1 | 0 | 29 | 119 | 2040
6 | 19 | 16 | 2045 | 550 | 609 | 250 | 0 | 85 | 462 | 0 | 0 | 0 | 0 | 89 | 2045
6 | 19 | 17 | 1937 | 550 | 724 | 250 | 0 | 85 | 215 | 0 | 0 | 0 | 0 | 113 | 1937
6 | 19 | 18 | 1848 | 550 | 822 | 250 | 0 | 85 | 45 | 0 | 0 | 0 | 0 | 96 | 1848
6 | 19 | 19 | 1792 | 550 | 414 | 250 | 0 | 85 | 0 | 0 | 0 | 0 | 398 | 95 | 1792
6 | 19 | 20 | 1703 | 550 | 711 | 250 | 0 | 85 | 0 | 0 | 0 | 0 | 0 | 107 | 1703
6 | 19 | 21 | 1619 | 550 | 362 | 250 | 0 | 85 | 0 | 0 | 0 | 0 | 275 | 97 | 1619
6 | 19 | 22 | 1539 | 550 | 639 | 250 | 0 | 85 | 0 | 0 | 0 | 0 | 0 | 15 | 1539
6 | 19 | 23 | 1458 | 550 | 486 | 250 | 0 | 85 | 0 | 0 | 0 | 0 | 0 | 87 | 1458
6 | 20 | 0 | 1333 | 550 | 362 | 250 | 0 | 85 | 0 | 0 | 0 | 0 | 19 | 67 | 1333
6 | 20 | 1 | 1256 | 550 | 362 | 250 | 0 | 85 | 0 | 0 | 0 | 0 | 13 | -4 | 1256
6 | 20 | 2 | 1264 | 550 | 362 | 250 | 0 | 85 | 0 | 0 | 0 | 0 | 13 | 4 | 1264
6 | 20 | 3 | 1311 | 550 | 362 | 250 | 0 | 85 | 0 | 0 | 0 | 0 | 40 | 24 | 1311
6 | 20 | 4 | 1319 | 550 | 362 | 250 | 0 | 85 | 0 | 0 | 0 | 0 | 57 | 15 | 1319
6 | 20 | 5 | 1295 | 550 | 367 | 250 | 0 | 85 | 11 | 0 | 0 | 0 | 14 | 18 | 1295
6 | 20 | 6 | 1320 | 550 | 362 | 203 | 0 | 85 | 89 | 0 | 1 | 0 | -14 | 44 | 1320
6 | 20 | 7 | 1448 | 550 | 362 | 150 | 0 | 85 | 167 | 0 | 1 | 0 | -17 | 150 | 1448
6 | 20 | 8 | 1687 | 550 | 362 | 126 | 0 | 85 | 233 | 0 | 1 | 0 | 22 | 308 | 1687
6 | 20 | 9 | 1858 | 550 | 362 | 117 | 0 | 85 | 349 | 0 | 1 | 0 | 58 | 336 | 1858
6 | 20 | 10 | 1912 | 550 | 362 | 117 | 0 | 85 | 534 | 0 | 2 | 0 | 26 | 236 | 1912
6 | 20 | 11 | 1951 | 550 | 362 | 117 | 0 | 85 | 578 | 0 | 2 | 0 | 27 | 230 | 1951
6 | 20 | 12 | 1866 | 550 | 362 | 117 | 0 | 85 | 516 | 0 | 4 | 0 | 25 | 207 | 1866
6 | 20 | 13 | 1967 | 550 | 362 | 126 | 0 | 85 | 506 | 0 | 4 | 0 | 116 | 218 | 1967
6 | 20 | 14 | 1976 | 550 | 362 | 150 | 0 | 85 | 392 | 0 | 3 | 0 | 283 | 151 | 1976
6 | 20 | 15 | 1949 | 550 | 729 | 203 | 0 | 85 | 281 | 0 | 3 | 0 | 0 | 98 | 1949
6 | 20 | 16 | 1938 | 550 | 818 | 250 | 0 | 85 | 163 | 0 | 2 | 0 | 0 | 70 | 1938
6 | 20 | 17 | 1852 | 550 | 828 | 250 | 0 | 85 | 67 | 0 | 3 | 0 | 0 | 69 | 1852
6 | 20 | 18 | 1812 | 550 | 849 | 250 | 0 | 85 | 14 | 0 | 2 | 0 | 0 | 62 | 1812
6 | 20 | 19 | 1762 | 550 | 392 | 250 | 0 | 85 | 0 | 0 | 1 | 0 | 404 | 80 | 1762
6 | 20 | 20 | 1671 | 550 | 362 | 250 | 0 | 85 | 0 | 0 | 2 | 0 | 326 | 96 | 1671
6 | 20 | 21 | 1583 | 550 | 362 | 250 | 0 | 85 | 0 | 0 | 3 | 0 | 216 | 117 | 1583
6 | 20 | 22 | 1487 | 550 | 486 | 250 | 0 | 85 | 0 | 0 | 3 | 0 | 0 | 113 | 1487
6 | 20 | 23 | 1425 | 550 | 457 | 250 | 0 | 85 | 0 | 0 | 3 | 0 | 0 | 80 | 1425
6 | 21 | 0 | 1314 | 550 | 362 | 250 | 0 | 85 | 0 | 0 | 3 | 0 | 14 | 50 | 1314
6 | 21 | 1 | 1247 | 550 | 362 | 250 | 0 | 85 | 0 | 0 | 2 | 0 | 13 | -15 | 1247
6 | 21 | 2 | 1260 | 550 | 362 | 250 | 0 | 85 | 0 | 0 | 2 | 0 | 13 | -2 | 1260
6 | 21 | 3 | 1313 | 550 | 362 | 250 | 0 | 85 | 0 | 0 | 2 | 0 | 25 | 39 | 1313
6 | 21 | 4 | 1321 | 550 | 395 | 250 | 0 | 85 | 0 | 0 | 5 | 0 | 9 | 27 | 1321
6 | 21 | 5 | 1322 | 550 | 362 | 250 | 0 | 85 | 6 | 0 | 6 | 0 | 49 | 14 | 1322
6 | 21 | 6 | 1364 | 550 | 362 | 203 | 0 | 85 | 51 | 0 | 4 | 0 | 72 | 37 | 1364
6 | 21 | 7 | 1492 | 550 | 362 | 150 | 0 | 85 | 105 | 0 | 2 | 0 | 126 | 112 | 1492
6 | 21 | 8 | 1656 | 550 | 362 | 126 | 0 | 85 | 256 | 0 | 2 | 0 | 21 | 254 | 1656
6 | 21 | 9 | 1760 | 550 | 362 | 117 | 0 | 85 | 510 | 0 | 2 | 0 | 23 | 111 | 1760
6 | 21 | 10 | 1806 | 550 | 362 | 117 | 0 | 85 | 678 | 0 | 1 | 0 | 24 | -11 | 1806
6 | 21 | 11 | 1820 | 550 | 386 | 117 | 0 | 85 | 770 | 0 | 0 | 0 | -69 | -19 | 1820
6 | 21 | 12 | 1784 | 550 | 382 | 117 | 0 | 85 | 783 | 0 | 0 | 0 | -439 | 306 | 1784
6 | 21 | 13 | 1849 | 550 | 390 | 126 | 0 | 85 | 778 | 0 | 0 | 0 | -439 | 359 | 1849
6 | 21 | 14 | 1916 | 550 | 397 | 150 | 0 | 85 | 806 | 0 | 0 | 0 | -439 | 367 | 1916
6 | 21 | 15 | 1919 | 550 | 362 | 203 | 0 | 85 | 664 | 0 | 0 | 0 | 26 | 29 | 1919
6 | 21 | 16 | 1925 | 550 | 362 | 250 | 0 | 85 | 451 | 0 | 0 | 0 | 27 | 200 | 1925
6 | 21 | 17 | 1835 | 550 | 362 | 250 | 0 | 85 | 214 | 0 | 0 | 0 | 315 | 59 | 1835
6 | 21 | 18 | 1756 | 550 | 763 | 250 | 0 | 85 | 48 | 0 | 0 | 0 | 0 | 60 | 1756
6 | 21 | 19 | 1701 | 550 | 362 | 250 | 0 | 85 | 0 | 0 | 0 | 0 | 400 | 54 | 1701
6 | 21 | 20 | 1628 | 550 | 743 | 250 | 0 | 85 | 0 | 0 | 0 | 0 | 0 | 0 | 1628
6 | 21 | 21 | 1534 | 550 | 649 | 250 | 0 | 85 | 0 | 0 | 0 | 0 | 0 | 0 | 1534
6 | 21 | 22 | 1464 | 550 | 362 | 250 | 0 | 85 | 0 | 0 | 0 | 0 | 77 | 140 | 1464
6 | 21 | 23 | 1408 | 550 | 362 | 250 | 0 | 85 | 0 | 0 | 0 | 0 | 19 | 142 | 1408
6 | 22 | 0 | 1306 | 550 | 362 | 250 | 0 | 85 | 0 | 0 | 0 | 0 | 28 | 31 | 1306
6 | 22 | 1 | 1236 | 550 | 362 | 250 | 0 | 85 | 0 | 0 | 0 | 0 | 13 | -24 | 1236
6 | 22 | 2 | 1239 | 550 | 362 | 250 | 0 | 85 | 0 | 0 | 0 | 0 | 13 | -21 | 1239
6 | 22 | 3 | 1279 | 550 | 362 | 250 | 0 | 85 | 0 | 0 | 0 | 0 | 14 | 18 | 1279
6 | 22 | 4 | 1286 | 550 | 362 | 250 | 0 | 85 | 0 | 0 | 0 | 0 | 15 | 24 | 1286
6 | 22 | 5 | 1249 | 550 | 362 | 250 | 0 | 85 | 39 | 0 | 0 | 0 | 13 | -50 | 1249
6 | 22 | 6 | 1213 | 550 | 362 | 203 | 0 | 85 | 175 | 0 | 1 | 0 | -301 | 138 | 1213
6 | 22 | 7 | 1288 | 550 | 362 | 150 | 0 | 85 | 382 | 0 | 1 | 0 | -445 | 203 | 1288
6 | 22 | 8 | 1424 | 550 | 362 | 126 | 0 | 85 | 570 | 0 | 1 | 0 | -443 | 173 | 1424
6 | 22 | 9 | 1547 | 550 | 362 | 117 | 0 | 85 | 708 | 0 | 2 | 0 | -440 | 163 | 1547
6 | 22 | 10 | 1615 | 550 | 363 | 117 | 0 | 85 | 752 | 0 | 4 | 0 | -439 | 183 | 1615
6 | 22 | 11 | 1648 | 550 | 366 | 117 | 0 | 85 | 713 | 0 | 4 | 0 | -439 | 252 | 1648
6 | 22 | 12 | 1642 | 550 | 366 | 117 | 0 | 85 | 604 | 0 | 5 | 0 | -439 | 354 | 1642
6 | 22 | 13 | 1678 | 550 | 370 | 126 | 0 | 85 | 348 | 0 | 5 | 0 | -346 | 540 | 1678
6 | 22 | 14 | 1651 | 550 | 362 | 150 | 0 | 85 | 188 | 0 | 3 | 0 | 21 | 292 | 1651
6 | 22 | 15 | 1626 | 550 | 362 | 203 | 0 | 85 | 128 | 0 | 3 | 0 | 21 | 274 | 1626
6 | 22 | 16 | 1621 | 550 | 362 | 250 | 0 | 85 | 70 | 0 | 4 | 0 | 227 | 73 | 1621
6 | 22 | 17 | 1609 | 550 | 516 | 250 | 0 | 85 | 35 | 0 | 5 | 0 | 0 | 168 | 1609
6 | 22 | 18 | 1592 | 550 | 362 | 250 | 0 | 85 | 9 | 0 | 4 | 0 | 308 | 24 | 1592
6 | 22 | 19 | 1574 | 550 | 362 | 250 | 0 | 85 | 0 | 0 | 3 | 0 | 299 | 25 | 1574
6 | 22 | 20 | 1518 | 550 | 362 | 250 | 0 | 85 | 0 | 0 | 4 | 0 | 236 | 31 | 1518
6 | 22 | 21 | 1445 | 550 | 362 | 250 | 0 | 85 | 0 | 0 | 4 | 0 | 148 | 46 | 1445
6 | 22 | 22 | 1389 | 550 | 362 | 250 | 0 | 85 | 0 | 0 | 5 | 0 | 16 | 121 | 1389
6 | 22 | 23 | 1333 | 550 | 362 | 250 | 0 | 85 | 0 | 0 | 6 | 0 | 15 | 65 | 1333
6 | 23 | 0 | 1251 | 550 | 362 | 250 | 0 | 85 | 0 | 0 | 6 | 0 | -13 | 11 | 1251
6 | 23 | 1 | 1191 | 550 | 362 | 250 | 0 | 85 | 0 | 0 | 7 | 0 | -14 | -49 | 1191
6 | 23 | 2 | 1209 | 550 | 362 | 250 | 0 | 85 | 0 | 0 | 7 | 0 | -64 | 19 | 1209
6 | 23 | 3 | 1255 | 550 | 362 | 250 | 0 | 85 | 0 | 0 | 7 | 0 | 13 | -12 | 1255
6 | 23 | 4 | 1272 | 550 | 362 | 250 | 0 | 85 | 0 | 0 | 7 | 0 | 14 | 4 | 1272
6 | 23 | 5 | 1251 | 550 | 362 | 250 | 0 | 85 | 20 | 0 | 6 | 0 | 13 | -35 | 1251
6 | 23 | 6 | 1239 | 550 | 362 | 203 | 0 | 85 | 77 | 0 | 6 | 0 | -140 | 96 | 1239
6 | 23 | 7 | 1318 | 550 | 362 | 150 | 0 | 85 | 152 | 0 | 5 | 0 | -178 | 192 | 1318
6 | 23 | 8 | 1436 | 550 | 362 | 126 | 0 | 85 | 216 | 0 | 6 | 0 | -34 | 125 | 1436
6 | 23 | 9 | 1542 | 550 | 362 | 117 | 0 | 85 | 202 | 0 | 5 | 0 | -91 | 312 | 1542
6 | 23 | 10 | 1577 | 550 | 362 | 117 | 0 | 85 | 195 | 0 | 6 | 0 | -57 | 319 | 1577
6 | 23 | 11 | 1605 | 550 | 362 | 117 | 0 | 85 | 204 | 0 | 7 | 0 | -20 | 300 | 1605
6 | 23 | 12 | 1625 | 550 | 364 | 117 | 0 | 85 | 205 | 0 | 6 | 0 | -20 | 318 | 1625
6 | 23 | 13 | 1606 | 550 | 362 | 126 | 0 | 85 | 248 | 0 | 6 | 0 | -20 | 249 | 1606
6 | 23 | 14 | 1616 | 550 | 362 | 150 | 0 | 85 | 312 | 0 | 6 | 0 | 24 | 127 | 1616
6 | 23 | 15 | 1650 | 550 | 483 | 203 | 0 | 85 | 250 | 0 | 6 | 0 | 0 | 73 | 1650
6 | 23 | 16 | 1627 | 550 | 362 | 250 | 0 | 85 | 131 | 0 | 4 | 0 | 70 | 175 | 1627
6 | 23 | 17 | 1653 | 550 | 509 | 250 | 0 | 85 | 53 | 0 | 5 | 0 | 0 | 201 | 1653
6 | 23 | 18 | 1680 | 550 | 486 | 250 | 0 | 85 | 12 | 0 | 5 | 0 | 0 | 292 | 1680
6 | 23 | 19 | 1669 | 550 | 631 | 250 | 0 | 85 | 0 | 0 | 6 | 0 | 0 | 147 | 1669
6 | 23 | 20 | 1611 | 550 | 714 | 250 | 0 | 85 | 0 | 0 | 5 | 0 | 0 | 7 | 1611
6 | 23 | 21 | 1531 | 550 | 469 | 250 | 0 | 85 | 0 | 0 | 4 | 0 | 0 | 173 | 1531
6 | 23 | 22 | 1445 | 550 | 362 | 250 | 0 | 85 | 0 | 0 | 3 | 0 | 165 | 30 | 1445
6 | 23 | 23 | 1385 | 550 | 362 | 250 | 0 | 85 | 0 | 0 | 2 | 0 | 76 | 60 | 1385
6 | 24 | 0 | 1283 | 550 | 362 | 250 | 0 | 85 | 0 | 0 | 1 | 0 | 14 | 21 | 1283
6 | 24 | 1 | 1215 | 550 | 362 | 250 | 0 | 85 | 0 | 0 | 1 | 0 | -12 | -21 | 1215
6 | 24 | 2 | 1224 | 550 | 362 | 250 | 0 | 85 | 0 | 0 | 1 | 0 | -13 | -11 | 1224
6 | 24 | 3 | 1267 | 550 | 362 | 250 | 0 | 85 | 0 | 0 | 1 | 0 | 13 | 6 | 1267
6 | 24 | 4 | 1282 | 550 | 362 | 250 | 0 | 85 | 0 | 0 | 1 | 0 | 14 | 20 | 1282
6 | 24 | 5 | 1286 | 550 | 362 | 250 | 0 | 85 | 37 | 0 | 1 | 0 | -14 | 15 | 1286
6 | 24 | 6 | 1357 | 550 | 362 | 203 | 0 | 85 | 163 | 0 | 1 | 0 | -15 | 8 | 1357
6 | 24 | 7 | 1549 | 550 | 362 | 150 | 0 | 85 | 300 | 0 | 0 | 0 | -19 | 121 | 1549
6 | 24 | 8 | 1813 | 550 | 362 | 126 | 0 | 85 | 343 | 0 | 0 | 0 | 24 | 323 | 1813
6 | 24 | 9 | 1984 | 550 | 362 | 117 | 0 | 85 | 343 | 0 | 0 | 0 | 137 | 390 | 1984
6 | 24 | 10 | 2004 | 550 | 553 | 117 | 0 | 85 | 336 | 0 | 0 | 0 | 0 | 363 | 2004
6 | 24 | 11 | 2036 | 550 | 402 | 117 | 0 | 85 | 396 | 0 | 0 | 0 | 29 | 457 | 2036
6 | 24 | 12 | 1969 | 550 | 362 | 117 | 0 | 85 | 425 | 0 | 1 | 0 | 27 | 402 | 1969
6 | 24 | 13 | 2054 | 550 | 610 | 126 | 0 | 85 | 429 | 0 | 2 | 0 | 0 | 252 | 2054
6 | 24 | 14 | 2046 | 550 | 723 | 150 | 0 | 85 | 368 | 0 | 2 | 0 | 0 | 168 | 2046
6 | 24 | 15 | 2011 | 550 | 731 | 203 | 0 | 85 | 296 | 0 | 2 | 0 | 0 | 144 | 2011
6 | 24 | 16 | 1976 | 550 | 805 | 250 | 0 | 85 | 195 | 0 | 1 | 0 | 0 | 90 | 1976
6 | 24 | 17 | 1890 | 550 | 838 | 250 | 0 | 85 | 113 | 0 | 1 | 0 | 0 | 53 | 1890
6 | 24 | 18 | 1842 | 550 | 874 | 250 | 0 | 85 | 26 | 0 | 1 | 0 | 0 | 56 | 1842
6 | 24 | 19 | 1807 | 550 | 858 | 250 | 0 | 85 | 0 | 0 | 1 | 0 | 0 | 63 | 1807
6 | 24 | 20 | 1733 | 550 | 788 | 250 | 0 | 85 | 0 | 0 | 1 | 0 | 0 | 59 | 1733
6 | 24 | 21 | 1656 | 550 | 713 | 250 | 0 | 85 | 0 | 0 | 0 | 0 | 0 | 58 | 1656
6 | 24 | 22 | 1577 | 550 | 628 | 250 | 0 | 85 | 0 | 0 | 0 | 0 | 0 | 64 | 1577
6 | 24 | 23 | 1505 | 550 | 551 | 250 | 0 | 85 | 0 | 0 | 0 | 0 | 0 | 69 | 1505
6 | 25 | 0 | 1385 | 550 | 452 | 250 | 0 | 85 | 0 | 0 | 0 | 0 | 0 | 48 | 1385
6 | 25 | 1 | 1311 | 550 | 362 | 250 | 0 | 85 | 0 | 0 | 0 | 0 | 54 | 10 | 1311
6 | 25 | 2 | 1319 | 550 | 362 | 250 | 0 | 85 | 0 | 0 | 0 | 0 | 64 | 8 | 1319
6 | 25 | 3 | 1363 | 550 | 450 | 250 | 0 | 85 | 0 | 0 | 0 | 0 | 0 | 28 | 1363
6 | 25 | 4 | 1372 | 550 | 451 | 250 | 0 | 85 | 0 | 0 | 0 | 0 | 0 | 36 | 1372
6 | 25 | 5 | 1367 | 550 | 450 | 250 | 0 | 85 | 17 | 0 | 1 | 0 | 0 | 14 | 1367
6 | 25 | 6 | 1419 | 550 | 456 | 203 | 0 | 85 | 82 | 0 | 0 | 0 | 0 | 43 | 1419
6 | 25 | 7 | 1584 | 550 | 539 | 150 | 0 | 85 | 165 | 0 | 0 | 0 | 0 | 95 | 1584
6 | 25 | 8 | 1837 | 550 | 699 | 126 | 0 | 85 | 273 | 0 | 0 | 0 | 0 | 104 | 1837
6 | 25 | 9 | 2007 | 550 | 811 | 117 | 0 | 85 | 333 | 0 | 0 | 0 | 0 | 111 | 2007
6 | 25 | 10 | 2037 | 550 | 751 | 117 | 0 | 85 | 350 | 0 | 0 | 0 | 0 | 184 | 2037
6 | 25 | 11 | 2028 | 550 | 688 | 117 | 0 | 85 | 340 | 0 | 0 | 0 | 0 | 248 | 2028
6 | 25 | 12 | 1930 | 550 | 580 | 117 | 0 | 85 | 337 | 0 | 0 | 0 | 0 | 261 | 1930
6 | 25 | 13 | 1998 | 550 | 698 | 126 | 0 | 85 | 339 | 0 | 0 | 0 | 0 | 200 | 1998
6 | 25 | 14 | 2034 | 550 | 730 | 150 | 0 | 85 | 337 | 0 | 0 | 0 | 0 | 182 | 2034
6 | 25 | 15 | 2033 | 550 | 773 | 203 | 0 | 85 | 266 | 0 | 0 | 0 | 0 | 156 | 2033
6 | 25 | 16 | 2017 | 550 | 826 | 250 | 0 | 85 | 176 | 0 | 0 | 0 | 0 | 130 | 2017
6 | 25 | 17 | 1920 | 550 | 814 | 250 | 0 | 85 | 82 | 0 | 0 | 0 | 0 | 139 | 1920
6 | 25 | 18 | 1863 | 550 | 812 | 250 | 0 | 85 | 21 | 0 | 0 | 0 | 0 | 145 | 1863
6 | 25 | 19 | 1818 | 550 | 801 | 250 | 0 | 85 | 0 | 0 | 0 | 0 | 0 | 132 | 1818
6 | 25 | 20 | 1743 | 550 | 721 | 250 | 0 | 85 | 0 | 0 | 0 | 0 | 0 | 137 | 1743
6 | 25 | 21 | 1664 | 550 | 643 | 250 | 0 | 85 | 0 | 0 | 1 | 0 | 0 | 135 | 1664
6 | 25 | 22 | 1586 | 550 | 575 | 250 | 0 | 85 | 0 | 0 | 0 | 0 | 0 | 126 | 1586
6 | 25 | 23 | 1513 | 550 | 507 | 250 | 0 | 85 | 0 | 0 | 0 | 0 | 0 | 121 | 1513
6 | 26 | 0 | 1400 | 550 | 454 | 250 | 0 | 85 | 0 | 0 | 0 | 0 | 0 | 61 | 1400
6 | 26 | 1 | 1316 | 550 | 362 | 250 | 0 | 85 | 0 | 0 | 0 | 0 | 53 | 16 | 1316
6 | 26 | 2 | 1313 | 550 | 362 | 250 | 0 | 85 | 0 | 0 | 0 | 0 | 51 | 15 | 1313
6 | 26 | 3 | 1351 | 550 | 449 | 250 | 0 | 85 | 0 | 0 | 2 | 0 | 0 | 15 | 1351
6 | 26 | 4 | 1350 | 550 | 448 | 250 | 0 | 85 | 0 | 0 | 1 | 0 | 0 | 16 | 1350
6 | 26 | 5 | 1339 | 550 | 362 | 250 | 0 | 85 | 16 | 0 | 1 | 0 | 71 | 4 | 1339
6 | 26 | 6 | 1379 | 550 | 362 | 203 | 0 | 85 | 97 | 0 | 1 | 0 | 67 | 14 | 1379
6 | 26 | 7 | 1511 | 550 | 362 | 150 | 0 | 85 | 190 | 0 | 1 | 0 | 18 | 155 | 1511
6 | 26 | 8 | 1726 | 550 | 362 | 126 | 0 | 85 | 347 | 0 | 1 | 0 | 23 | 232 | 1726
6 | 26 | 9 | 1870 | 550 | 362 | 117 | 0 | 85 | 551 | 0 | 1 | 0 | 26 | 178 | 1870
6 | 26 | 10 | 1928 | 550 | 362 | 117 | 0 | 85 | 621 | 0 | 0 | 0 | 27 | 166 | 1928
6 | 26 | 11 | 1950 | 550 | 401 | 117 | 0 | 85 | 678 | 0 | 0 | 0 | -241 | 360 | 1950
6 | 26 | 12 | 1899 | 550 | 395 | 117 | 0 | 85 | 662 | 0 | 0 | 0 | -389 | 479 | 1899
6 | 26 | 13 | 1988 | 550 | 362 | 126 | 0 | 85 | 541 | 0 | 1 | 0 | 28 | 295 | 1988
6 | 26 | 14 | 2009 | 550 | 524 | 150 | 0 | 85 | 546 | 0 | 0 | 0 | 0 | 154 | 2009
6 | 26 | 15 | 2010 | 550 | 618 | 203 | 0 | 85 | 434 | 0 | 0 | 0 | 0 | 120 | 2010
6 | 26 | 16 | 1960 | 550 | 772 | 250 | 0 | 85 | 204 | 0 | 0 | 0 | 0 | 99 | 1960
6 | 26 | 17 | 1849 | 550 | 800 | 250 | 0 | 85 | 70 | 0 | 0 | 0 | 0 | 94 | 1849
6 | 26 | 18 | 1817 | 550 | 827 | 250 | 0 | 85 | 17 | 0 | 0 | 0 | 0 | 88 | 1817
6 | 26 | 19 | 1769 | 550 | 808 | 250 | 0 | 85 | 0 | 0 | 0 | 0 | 0 | 76 | 1769
6 | 26 | 20 | 1690 | 550 | 737 | 250 | 0 | 85 | 0 | 0 | 0 | 0 | 0 | 68 | 1690
6 | 26 | 21 | 1616 | 550 | 658 | 250 | 0 | 85 | 0 | 0 | 0 | 0 | 0 | 73 | 1616
6 | 26 | 22 | 1550 | 550 | 602 | 250 | 0 | 85 | 0 | 0 | 0 | 0 | 0 | 63 | 1550
6 | 26 | 23 | 1475 | 550 | 526 | 250 | 0 | 85 | 0 | 0 | 0 | 0 | 0 | 64 | 1475
6 | 27 | 0 | 1362 | 550 | 450 | 250 | 0 | 85 | 0 | 0 | 0 | 0 | 0 | 27 | 1362
6 | 27 | 1 | 1291 | 550 | 362 | 250 | 0 | 85 | 0 | 0 | 0 | 0 | 33 | 11 | 1291
6 | 27 | 2 | 1296 | 550 | 362 | 250 | 0 | 85 | 0 | 0 | 0 | 0 | 38 | 11 | 1296
6 | 27 | 3 | 1330 | 550 | 362 | 250 | 0 | 85 | 0 | 0 | 0 | 0 | 15 | 68 | 1330
6 | 27 | 4 | 1344 | 550 | 448 | 250 | 0 | 85 | 0 | 0 | 0 | 0 | 0 | 11 | 1344
6 | 27 | 5 | 1326 | 550 | 362 | 250 | 0 | 85 | 16 | 0 | 0 | 0 | 62 | 1 | 1326
6 | 27 | 6 | 1333 | 550 | 362 | 203 | 0 | 85 | 81 | 0 | 0 | 0 | 15 | 37 | 1333
6 | 27 | 7 | 1443 | 550 | 362 | 150 | 0 | 85 | 167 | 0 | 0 | 0 | 17 | 112 | 1443
6 | 27 | 8 | 1666 | 550 | 362 | 126 | 0 | 85 | 253 | 0 | 0 | 0 | 21 | 269 | 1666
6 | 27 | 9 | 1838 | 550 | 418 | 117 | 0 | 85 | 299 | 0 | 0 | 0 | 25 | 344 | 1838
6 | 27 | 10 | 1879 | 550 | 388 | 117 | 0 | 85 | 311 | 0 | 0 | 0 | 26 | 402 | 1879
6 | 27 | 11 | 1897 | 550 | 397 | 117 | 0 | 85 | 341 | 0 | 0 | 0 | 26 | 381 | 1897
6 | 27 | 12 | 1820 | 550 | 415 | 117 | 0 | 85 | 280 | 0 | 0 | 0 | 25 | 348 | 1820
6 | 27 | 13 | 1914 | 550 | 513 | 126 | 0 | 85 | 264 | 0 | 0 | 0 | 240 | 136 | 1914
6 | 27 | 14 | 1911 | 550 | 794 | 150 | 0 | 85 | 213 | 0 | 0 | 0 | 0 | 119 | 1911
6 | 27 | 15 | 1868 | 550 | 750 | 203 | 0 | 85 | 184 | 0 | 0 | 0 | 0 | 96 | 1868
6 | 27 | 16 | 1853 | 550 | 748 | 250 | 0 | 85 | 149 | 0 | 0 | 0 | 0 | 71 | 1853
6 | 27 | 17 | 1799 | 550 | 769 | 250 | 0 | 85 | 71 | 0 | 1 | 0 | 0 | 73 | 1799
6 | 27 | 18 | 1765 | 550 | 794 | 250 | 0 | 85 | 15 | 0 | 2 | 0 | 0 | 69 | 1765
6 | 27 | 19 | 1725 | 550 | 776 | 250 | 0 | 85 | 0 | 0 | 2 | 0 | 0 | 62 | 1725
6 | 27 | 20 | 1660 | 550 | 714 | 250 | 0 | 85 | 0 | 0 | 1 | 0 | 0 | 60 | 1660
6 | 27 | 21 | 1587 | 550 | 630 | 250 | 0 | 85 | 0 | 0 | 2 | 0 | 0 | 70 | 1587
6 | 27 | 22 | 1508 | 550 | 542 | 250 | 0 | 85 | 0 | 0 | 2 | 0 | 0 | 79 | 1508
6 | 27 | 23 | 1449 | 550 | 471 | 250 | 0 | 85 | 0 | 0 | 3 | 0 | 0 | 90 | 1449
6 | 28 | 0 | 1339 | 550 | 362 | 250 | 0 | 85 | 0 | 0 | 2 | 0 | 15 | 75 | 1339
6 | 28 | 1 | 1273 | 550 | 362 | 250 | 0 | 85 | 0 | 0 | 3 | 0 | 14 | 9 | 1273
6 | 28 | 2 | 1277 | 550 | 362 | 250 | 0 | 85 | 0 | 0 | 5 | 0 | 14 | 11 | 1277
6 | 28 | 3 | 1325 | 550 | 362 | 250 | 0 | 85 | 0 | 0 | 6 | 0 | 34 | 38 | 1325
6 | 28 | 4 | 1345 | 550 | 362 | 250 | 0 | 85 | 0 | 0 | 7 | 0 | 63 | 28 | 1345
6 | 28 | 5 | 1347 | 550 | 362 | 250 | 0 | 85 | 5 | 0 | 8 | 0 | 15 | 72 | 1347
6 | 28 | 6 | 1393 | 550 | 453 | 203 | 0 | 85 | 52 | 0 | 7 | 0 | 0 | 43 | 1393
6 | 28 | 7 | 1536 | 550 | 574 | 150 | 0 | 85 | 83 | 0 | 6 | 0 | 0 | 88 | 1536
6 | 28 | 8 | 1754 | 550 | 820 | 126 | 0 | 85 | 108 | 0 | 6 | 0 | 0 | 59 | 1754
6 | 28 | 9 | 1921 | 550 | 597 | 117 | 0 | 85 | 129 | 0 | 5 | 0 | 389 | 49 | 1921
6 | 28 | 10 | 1940 | 550 | 968 | 117 | 0 | 85 | 169 | 0 | 5 | 0 | 0 | 46 | 1940
6 | 28 | 11 | 1923 | 550 | 885 | 117 | 0 | 85 | 222 | 0 | 5 | 0 | 0 | 59 | 1923
6 | 28 | 12 | 1854 | 550 | 794 | 117 | 0 | 85 | 209 | 0 | 6 | 0 | 0 | 93 | 1854
6 | 28 | 13 | 1928 | 550 | 876 | 126 | 0 | 85 | 186 | 0 | 6 | 0 | 0 | 99 | 1928
6 | 28 | 14 | 1923 | 550 | 789 | 150 | 0 | 85 | 231 | 0 | 5 | 0 | 0 | 113 | 1923
6 | 28 | 15 | 1899 | 550 | 746 | 203 | 0 | 85 | 207 | 0 | 5 | 0 | 0 | 103 | 1899
6 | 28 | 16 | 1879 | 550 | 749 | 250 | 0 | 85 | 157 | 0 | 4 | 0 | 0 | 84 | 1879
6 | 28 | 17 | 1805 | 550 | 750 | 250 | 0 | 85 | 73 | 0 | 5 | 0 | 0 | 92 | 1805
6 | 28 | 18 | 1747 | 550 | 756 | 250 | 0 | 85 | 16 | 0 | 5 | 0 | 0 | 85 | 1747
6 | 28 | 19 | 1702 | 550 | 737 | 250 | 0 | 85 | 0 | 0 | 5 | 0 | 0 | 75 | 1702
6 | 28 | 20 | 1635 | 550 | 675 | 250 | 0 | 85 | 0 | 0 | 4 | 0 | 0 | 71 | 1635
6 | 28 | 21 | 1565 | 550 | 473 | 250 | 0 | 85 | 0 | 0 | 2 | 0 | 126 | 79 | 1565
6 | 28 | 22 | 1511 | 550 | 546 | 250 | 0 | 85 | 0 | 0 | 2 | 0 | 0 | 78 | 1511
6 | 28 | 23 | 1448 | 550 | 460 | 250 | 0 | 85 | 0 | 0 | 2 | 0 | 0 | 101 | 1448
6 | 29 | 0 | 1348 | 550 | 362 | 250 | 0 | 85 | 0 | 0 | 2 | 0 | 71 | 28 | 1348
6 | 29 | 1 | 1276 | 550 | 362 | 250 | 0 | 85 | 0 | 0 | 0 | 0 | 14 | 15 | 1276
6 | 29 | 2 | 1272 | 550 | 362 | 250 | 0 | 85 | 0 | 0 | 0 | 0 | 14 | 11 | 1272
6 | 29 | 3 | 1309 | 550 | 362 | 250 | 0 | 85 | 0 | 0 | 0 | 0 | 39 | 23 | 1309
6 | 29 | 4 | 1317 | 550 | 362 | 250 | 0 | 85 | 0 | 0 | 0 | 0 | 14 | 56 | 1317
6 | 29 | 5 | 1294 | 550 | 362 | 250 | 0 | 85 | 27 | 0 | 1 | 0 | 14 | 5 | 1294
6 | 29 | 6 | 1291 | 550 | 362 | 203 | 0 | 85 | 118 | 0 | 1 | 0 | -24 | -4 | 1291
6 | 29 | 7 | 1350 | 550 | 362 | 150 | 0 | 85 | 251 | 0 | 1 | 0 | -219 | 170 | 1350
6 | 29 | 8 | 1488 | 550 | 362 | 126 | 0 | 85 | 407 | 0 | 1 | 0 | -329 | 286 | 1488
6 | 29 | 9 | 1590 | 550 | 362 | 117 | 0 | 85 | 537 | 0 | 1 | 0 | -439 | 377 | 1590
6 | 29 | 10 | 1646 | 550 | 366 | 117 | 0 | 85 | 721 | 0 | 1 | 0 | -439 | 245 | 1646
6 | 29 | 11 | 1696 | 550 | 372 | 117 | 0 | 85 | 856 | 0 | 1 | 0 | -439 | 154 | 1696
6 | 29 | 12 | 1704 | 550 | 373 | 117 | 0 | 85 | 869 | 0 | 0 | 0 | -439 | 149 | 1704
6 | 29 | 13 | 1719 | 550 | 375 | 126 | 0 | 85 | 785 | 0 | 0 | 0 | -439 | 237 | 1719
6 | 29 | 14 | 1703 | 550 | 373 | 150 | 0 | 85 | 656 | 0 | 0 | 0 | -439 | 328 | 1703
6 | 29 | 15 | 1677 | 550 | 370 | 203 | 0 | 85 | 482 | 0 | 0 | 0 | -201 | 188 | 1677
6 | 29 | 16 | 1668 | 550 | 362 | 250 | 0 | 85 | 264 | 0 | 0 | 0 | 80 | 77 | 1668
6 | 29 | 17 | 1646 | 550 | 548 | 250 | 0 | 85 | 103 | 0 | 0 | 0 | 0 | 110 | 1646
6 | 29 | 18 | 1642 | 550 | 653 | 250 | 0 | 85 | 21 | 0 | 0 | 0 | 0 | 83 | 1642
6 | 29 | 19 | 1658 | 550 | 692 | 250 | 0 | 85 | 0 | 0 | 1 | 0 | 0 | 80 | 1658
6 | 29 | 20 | 1594 | 550 | 619 | 250 | 0 | 85 | 0 | 0 | 1 | 0 | 0 | 89 | 1594
6 | 29 | 21 | 1528 | 550 | 469 | 250 | 0 | 85 | 0 | 0 | 1 | 0 | 0 | 173 | 1528
6 | 29 | 22 | 1455 | 550 | 530 | 250 | 0 | 85 | 0 | 0 | 2 | 0 | 0 | 38 | 1455
6 | 29 | 23 | 1403 | 550 | 454 | 250 | 0 | 85 | 0 | 0 | 3 | 0 | 0 | 61 | 1403
6 | 30 | 0 | 1302 | 550 | 362 | 250 | 0 | 85 | 0 | 0 | 4 | 0 | 14 | 37 | 1302
6 | 30 | 1 | 1226 | 550 | 362 | 250 | 0 | 85 | 0 | 0 | 3 | 0 | -13 | -11 | 1226
6 | 30 | 2 | 1220 | 550 | 362 | 250 | 0 | 85 | 0 | 0 | 2 | 0 | -13 | -16 | 1220
6 | 30 | 3 | 1262 | 550 | 362 | 250 | 0 | 85 | 0 | 0 | 3 | 0 | 13 | -1 | 1262
6 | 30 | 4 | 1263 | 550 | 362 | 250 | 0 | 85 | 0 | 0 | 3 | 0 | 13 | 0 | 1263
6 | 30 | 5 | 1245 | 550 | 362 | 250 | 0 | 85 | 7 | 0 | 3 | 0 | -13 | 1 | 1245
6 | 30 | 6 | 1236 | 550 | 362 | 203 | 0 | 85 | 53 | 0 | 3 | 0 | -74 | 54 | 1236
6 | 30 | 7 | 1314 | 550 | 362 | 150 | 0 | 85 | 91 | 0 | 4 | 0 | -232 | 304 | 1314
6 | 30 | 8 | 1424 | 550 | 362 | 126 | 0 | 85 | 140 | 0 | 5 | 0 | -146 | 302 | 1424
6 | 30 | 9 | 1513 | 550 | 362 | 117 | 0 | 85 | 191 | 0 | 7 | 0 | -18 | 219 | 1513
6 | 30 | 10 | 1561 | 550 | 362 | 117 | 0 | 85 | 278 | 0 | 7 | 0 | -50 | 212 | 1561
6 | 30 | 11 | 1612 | 550 | 362 | 117 | 0 | 85 | 397 | 0 | 8 | 0 | -267 | 360 | 1612
6 | 30 | 12 | 1656 | 550 | 367 | 117 | 0 | 85 | 421 | 0 | 8 | 0 | -250 | 358 | 1656
6 | 30 | 13 | 1670 | 550 | 369 | 126 | 0 | 85 | 423 | 0 | 8 | 0 | -170 | 279 | 1670
6 | 30 | 14 | 1705 | 550 | 373 | 150 | 0 | 85 | 380 | 0 | 8 | 0 | -20 | 179 | 1705
6 | 30 | 15 | 1713 | 550 | 374 | 203 | 0 | 85 | 307 | 0 | 7 | 0 | -20 | 207 | 1713
6 | 30 | 16 | 1716 | 550 | 362 | 250 | 0 | 85 | 191 | 0 | 7 | 0 | 62 | 209 | 1716
6 | 30 | 17 | 1721 | 550 | 491 | 250 | 0 | 85 | 89 | 0 | 7 | 0 | 0 | 249 | 1721
6 | 30 | 18 | 1735 | 550 | 362 | 250 | 0 | 85 | 18 | 0 | 7 | 0 | 399 | 64 | 1735
6 | 30 | 19 | 1740 | 550 | 493 | 250 | 0 | 85 | 0 | 0 | 7 | 0 | 97 | 258 | 1740
6 | 30 | 20 | 1689 | 550 | 362 | 250 | 0 | 85 | 0 | 0 | 7 | 0 | 400 | 35 | 1689
6 | 30 | 21 | 1615 | 550 | 362 | 250 | 0 | 85 | 0 | 0 | 7 | 0 | 330 | 31 | 1615
6 | 30 | 22 | 1521 | 550 | 482 | 250 | 0 | 85 | 0 | 0 | 7 | 0 | 101 | 46 | 1521
6 | 30 | 23 | 1452 | 550 | 362 | 250 | 0 | 85 | 0 | 0 | 7 | 0 | 148 | 50 | 1452
7 | 1 | 0 | 1045 | 550 | 362 | 271 | 0 | 85 | 0 | 0 | 7 | 0 | -198 | -32 | 1045
7 | 1 | 1 | 966 | 550 | 362 | 271 | 0 | 85 | 0 | 0 | 6 | 0 | -452 | 144 | 966
7 | 1 | 2 | 963 | 550 | 362 | 271 | 0 | 85 | 0 | 0 | 6 | 0 | -372 | 61 | 963
7 | 1 | 3 | 1007 | 550 | 362 | 271 | 0 | 85 | 0 | 0 | 6 | 0 | -382 | 115 | 1007
7 | 1 | 4 | 1030 | 550 | 362 | 271 | 0 | 85 | 0 | 0 | 6 | 0 | -407 | 163 | 1030
7 | 1 | 5 | 1041 | 550 | 362 | 271 | 0 | 85 | 10 | 0 | 5 | 0 | -98 | -144 | 1041
7 | 1 | 6 | 1140 | 550 | 362 | 216 | 0 | 85 | 43 | 0 | 6 | 0 | -398 | 276 | 1140
7 | 1 | 7 | 1401 | 550 | 362 | 158 | 0 | 85 | 103 | 0 | 5 | 0 | -16 | 154 | 1401
7 | 1 | 8 | 1672 | 550 | 571 | 131 | 0 | 85 | 174 | 0 | 4 | 0 | 0 | 157 | 1672
7 | 1 | 9 | 1879 | 550 | 814 | 123 | 0 | 85 | 175 | 0 | 2 | 0 | 0 | 130 | 1879
7 | 1 | 10 | 1917 | 550 | 470 | 123 | 0 | 85 | 155 | 0 | 2 | 0 | 414 | 118 | 1917
7 | 1 | 11 | 1909 | 550 | 852 | 123 | 0 | 85 | 179 | 0 | 2 | 0 | 0 | 118 | 1909
7 | 1 | 12 | 1823 | 550 | 750 | 123 | 0 | 85 | 160 | 0 | 3 | 0 | 0 | 152 | 1823
7 | 1 | 13 | 1902 | 550 | 755 | 131 | 0 | 85 | 155 | 0 | 2 | 0 | 0 | 224 | 1902
7 | 1 | 14 | 1914 | 550 | 702 | 158 | 0 | 85 | 184 | 0 | 2 | 0 | 0 | 233 | 1914
7 | 1 | 15 | 1874 | 550 | 379 | 216 | 0 | 85 | 153 | 0 | 2 | 0 | 399 | 90 | 1874
7 | 1 | 16 | 1862 | 550 | 761 | 271 | 0 | 85 | 102 | 0 | 2 | 0 | 0 | 91 | 1862
7 | 1 | 17 | 1783 | 550 | 696 | 271 | 0 | 85 | 49 | 0 | 1 | 0 | 0 | 131 | 1783
7 | 1 | 18 | 1726 | 550 | 402 | 271 | 0 | 85 | 11 | 0 | 1 | 0 | 406 | 0 | 1726
7 | 1 | 19 | 1654 | 550 | 362 | 271 | 0 | 85 | 0 | 0 | 1 | 0 | 385 | 0 | 1654
7 | 1 | 20 | 1555 | 550 | 478 | 271 | 0 | 85 | 0 | 0 | 2 | 0 | 0 | 169 | 1555
7 | 1 | 21 | 1468 | 550 | 462 | 271 | 0 | 85 | 0 | 0 | 2 | 0 | 0 | 98 | 1468
7 | 1 | 22 | 1362 | 550 | 362 | 271 | 0 | 85 | 0 | 0 | 2 | 0 | 78 | 14 | 1362
7 | 1 | 23 | 1259 | 550 | 362 | 271 | 0 | 85 | 0 | 0 | 1 | 0 | 13 | -23 | 1259
7 | 2 | 0 | 1121 | 550 | 362 | 271 | 0 | 85 | 0 | 0 | 1 | 0 | -159 | 11 | 1121
7 | 2 | 1 | 1036 | 550 | 362 | 271 | 0 | 85 | 0 | 0 | 0 | 0 | -242 | 10 | 1036
7 | 2 | 2 | 1042 | 550 | 362 | 271 | 0 | 85 | 0 | 0 | 0 | 0 | -308 | 82 | 1042
7 | 2 | 3 | 1086 | 550 | 362 | 271 | 0 | 85 | 0 | 0 | 0 | 0 | -169 | -13 | 1086
7 | 2 | 4 | 1088 | 550 | 362 | 271 | 0 | 85 | 0 | 0 | 0 | 0 | -137 | -43 | 1088
7 | 2 | 5 | 1083 | 550 | 362 | 271 | 0 | 85 | 21 | 0 | 0 | 0 | -130 | -76 | 1083
7 | 2 | 6 | 1150 | 550 | 362 | 216 | 0 | 85 | 76 | 0 | 0 | 0 | -136 | -3 | 1150
7 | 2 | 7 | 1372 | 550 | 362 | 158 | 0 | 85 | 144 | 0 | 0 | 0 | -16 | 89 | 1372
7 | 2 | 8 | 1662 | 550 | 362 | 131 | 0 | 85 | 213 | 0 | 0 | 0 | 21 | 300 | 1662
7 | 2 | 9 | 1878 | 550 | 362 | 123 | 0 | 85 | 273 | 0 | 0 | 0 | 196 | 289 | 1878
7 | 2 | 10 | 1891 | 550 | 362 | 123 | 0 | 85 | 249 | 0 | 0 | 0 | 236 | 286 | 1891
7 | 2 | 11 | 1907 | 550 | 638 | 123 | 0 | 85 | 267 | 0 | 0 | 0 | 0 | 244 | 1907
7 | 2 | 12 | 1828 | 550 | 533 | 123 | 0 | 85 | 240 | 0 | 0 | 0 | 0 | 297 | 1828
7 | 2 | 13 | 1888 | 550 | 566 | 131 | 0 | 85 | 229 | 0 | 0 | 0 | 0 | 327 | 1888
7 | 2 | 14 | 1901 | 550 | 512 | 158 | 0 | 85 | 289 | 0 | 0 | 0 | 0 | 307 | 1901
7 | 2 | 15 | 1913 | 550 | 563 | 216 | 0 | 85 | 264 | 0 | 0 | 0 | 0 | 235 | 1913
7 | 2 | 16 | 1903 | 550 | 362 | 271 | 0 | 85 | 182 | 0 | 0 | 0 | 299 | 154 | 1903
7 | 2 | 17 | 1819 | 550 | 737 | 271 | 0 | 85 | 88 | 0 | 0 | 0 | 0 | 88 | 1819
7 | 2 | 18 | 1757 | 550 | 752 | 271 | 0 | 85 | 16 | 0 | 1 | 0 | 0 | 82 | 1757
7 | 2 | 19 | 1698 | 550 | 391 | 271 | 0 | 85 | 0 | 0 | 1 | 0 | 400 | 0 | 1698
7 | 2 | 20 | 1604 | 550 | 601 | 271 | 0 | 85 | 0 | 0 | 1 | 0 | 0 | 96 | 1604
7 | 2 | 21 | 1518 | 550 | 489 | 271 | 0 | 85 | 0 | 0 | 1 | 0 | 0 | 122 | 1518
7 | 2 | 22 | 1420 | 550 | 456 | 271 | 0 | 85 | 0 | 0 | 1 | 0 | 0 | 57 | 1420
7 | 2 | 23 | 1309 | 550 | 362 | 271 | 0 | 85 | 0 | 0 | 1 | 0 | 14 | 26 | 1309
7 | 3 | 0 | 1154 | 550 | 362 | 271 | 0 | 85 | 0 | 0 | 1 | 0 | -15 | -100 | 1154
7 | 3 | 1 | 1063 | 550 | 362 | 271 | 0 | 85 | 0 | 0 | 1 | 0 | -252 | 46 | 1063
7 | 3 | 2 | 1059 | 550 | 362 | 271 | 0 | 85 | 0 | 0 | 1 | 0 | -82 | -128 | 1059
7 | 3 | 3 | 1104 | 550 | 362 | 271 | 0 | 85 | 0 | 0 | 1 | 0 | -245 | 80 | 1104
7 | 3 | 4 | 1111 | 550 | 362 | 271 | 0 | 85 | 0 | 0 | 1 | 0 | -10 | -148 | 1111
7 | 3 | 5 | 1101 | 550 | 362 | 271 | 0 | 85 | 11 | 0 | 1 | 0 | -135 | -44 | 1101
7 | 3 | 6 | 1167 | 550 | 362 | 216 | 0 | 85 | 95 | 0 | 1 | 0 | -214 | 72 | 1167
7 | 3 | 7 | 1404 | 550 | 362 | 158 | 0 | 85 | 244 | 0 | 1 | 0 | -100 | 104 | 1404
7 | 3 | 8 | 1733 | 550 | 362 | 131 | 0 | 85 | 401 | 0 | 0 | 0 | 23 | 181 | 1733
7 | 3 | 9 | 1980 | 550 | 362 | 123 | 0 | 85 | 556 | 0 | 0 | 0 | 28 | 276 | 1980
7 | 3 | 10 | 2087 | 550 | 417 | 123 | 0 | 85 | 704 | 0 | 0 | 0 | -356 | 564 | 2087
7 | 3 | 11 | 2140 | 550 | 423 | 123 | 0 | 85 | 793 | 0 | 0 | 0 | -380 | 546 | 2140
7 | 3 | 12 | 2109 | 550 | 419 | 123 | 0 | 85 | 802 | 0 | 0 | 0 | -416 | 546 | 2109
7 | 3 | 13 | 2248 | 550 | 362 | 131 | 0 | 85 | 753 | 0 | 0 | 0 | 33 | 334 | 2248
7 | 3 | 14 | 2268 | 550 | 362 | 158 | 0 | 85 | 672 | 0 | 1 | 0 | 33 | 407 | 2268
7 | 3 | 15 | 2275 | 550 | 555 | 216 | 0 | 85 | 537 | 0 | 1 | 0 | 0 | 331 | 2275
7 | 3 | 16 | 2228 | 550 | 814 | 271 | 0 | 85 | 344 | 0 | 1 | 0 | 0 | 163 | 2228
7 | 3 | 17 | 2081 | 550 | 901 | 271 | 0 | 85 | 154 | 0 | 1 | 0 | 0 | 119 | 2081
7 | 3 | 18 | 2002 | 550 | 523 | 271 | 0 | 85 | 32 | 0 | 2 | 0 | 422 | 117 | 2002
7 | 3 | 19 | 1935 | 550 | 855 | 271 | 0 | 85 | 0 | 0 | 2 | 0 | 0 | 172 | 1935
7 | 3 | 20 | 1817 | 550 | 752 | 271 | 0 | 85 | 0 | 0 | 2 | 0 | 0 | 157 | 1817
7 | 3 | 21 | 1706 | 550 | 362 | 271 | 0 | 85 | 0 | 0 | 2 | 0 | 299 | 137 | 1706
7 | 3 | 22 | 1578 | 550 | 495 | 271 | 0 | 85 | 0 | 0 | 2 | 0 | 0 | 175 | 1578
7 | 3 | 23 | 1463 | 550 | 461 | 271 | 0 | 85 | 0 | 0 | 2 | 0 | 0 | 94 | 1463
7 | 4 | 0 | 1285 | 550 | 362 | 271 | 0 | 85 | 0 | 0 | 1 | 0 | 14 | 2 | 1285
7 | 4 | 1 | 1168 | 550 | 362 | 271 | 0 | 85 | 0 | 0 | 1 | 0 | -11 | -90 | 1168
7 | 4 | 2 | 1153 | 550 | 362 | 271 | 0 | 85 | 0 | 0 | 0 | 0 | -11 | -104 | 1153
7 | 4 | 3 | 1183 | 550 | 362 | 271 | 0 | 85 | 0 | 0 | 0 | 0 | -12 | -73 | 1183
7 | 4 | 4 | 1187 | 550 | 362 | 271 | 0 | 85 | 0 | 0 | 0 | 0 | -12 | -69 | 1187
7 | 4 | 5 | 1185 | 550 | 362 | 271 | 0 | 85 | 25 | 0 | 0 | 0 | -12 | -96 | 1185
7 | 4 | 6 | 1291 | 550 | 362 | 216 | 0 | 85 | 127 | 0 | 1 | 0 | -14 | -36 | 1291
7 | 4 | 7 | 1533 | 550 | 362 | 158 | 0 | 85 | 249 | 0 | 1 | 0 | -19 | 147 | 1533
7 | 4 | 8 | 1861 | 550 | 362 | 131 | 0 | 85 | 399 | 0 | 1 | 0 | 25 | 308 | 1861
7 | 4 | 9 | 2128 | 550 | 362 | 123 | 0 | 85 | 523 | 0 | 1 | 0 | 257 | 227 | 2128
7 | 4 | 10 | 2214 | 550 | 362 | 123 | 0 | 85 | 616 | 0 | 0 | 0 | 161 | 317 | 2214
7 | 4 | 11 | 2257 | 550 | 561 | 123 | 0 | 85 | 666 | 0 | 0 | 0 | 0 | 272 | 2257
7 | 4 | 12 | 2179 | 550 | 362 | 123 | 0 | 85 | 625 | 0 | 1 | 0 | 63 | 370 | 2179
7 | 4 | 13 | 2291 | 550 | 556 | 131 | 0 | 85 | 626 | 0 | 1 | 0 | 0 | 342 | 2291
7 | 4 | 14 | 2320 | 550 | 670 | 158 | 0 | 85 | 598 | 0 | 1 | 0 | 0 | 258 | 2320
7 | 4 | 15 | 2319 | 550 | 618 | 216 | 0 | 85 | 545 | 0 | 0 | 0 | 0 | 305 | 2319
7 | 4 | 16 | 2324 | 550 | 927 | 271 | 0 | 85 | 355 | 0 | 0 | 0 | 0 | 136 | 2324
7 | 4 | 17 | 2172 | 550 | 578 | 271 | 0 | 85 | 147 | 0 | 0 | 0 | 422 | 119 | 2172
7 | 4 | 18 | 2085 | 550 | 589 | 271 | 0 | 85 | 34 | 0 | 0 | 0 | 422 | 134 | 2085
7 | 4 | 19 | 1989 | 550 | 940 | 271 | 0 | 85 | 0 | 0 | 0 | 0 | 0 | 143 | 1989
7 | 4 | 20 | 1866 | 550 | 834 | 271 | 0 | 85 | 0 | 0 | 0 | 0 | 0 | 126 | 1866
7 | 4 | 21 | 1742 | 550 | 693 | 271 | 0 | 85 | 0 | 0 | 0 | 0 | 0 | 143 | 1742
7 | 4 | 22 | 1616 | 550 | 362 | 271 | 0 | 85 | 0 | 0 | 0 | 0 | 349 | -1 | 1616
7 | 4 | 23 | 1500 | 550 | 362 | 271 | 0 | 85 | 0 | 0 | 0 | 0 | 232 | 0 | 1500
7 | 5 | 0 | 1328 | 550 | 362 | 271 | 0 | 85 | 0 | 0 | 0 | 0 | 38 | 22 | 1328
7 | 5 | 1 | 1205 | 550 | 362 | 271 | 0 | 85 | 0 | 0 | 0 | 0 | -12 | -51 | 1205
7 | 5 | 2 | 1188 | 550 | 362 | 271 | 0 | 85 | 0 | 0 | 0 | 0 | -72 | -8 | 1188
7 | 5 | 3 | 1212 | 550 | 362 | 271 | 0 | 85 | 0 | 0 | 0 | 0 | -53 | -3 | 1212
7 | 5 | 4 | 1213 | 550 | 362 | 271 | 0 | 85 | 0 | 0 | 0 | 0 | -12 | -43 | 1213
7 | 5 | 5 | 1204 | 550 | 362 | 271 | 0 | 85 | 31 | 0 | 0 | 0 | -12 | -83 | 1204
7 | 5 | 6 | 1324 | 550 | 362 | 216 | 0 | 85 | 171 | 0 | 0 | 0 | -130 | 70 | 1324
7 | 5 | 7 | 1576 | 550 | 362 | 158 | 0 | 85 | 399 | 0 | 0 | 0 | -209 | 231 | 1576
7 | 5 | 8 | 1978 | 550 | 362 | 131 | 0 | 85 | 631 | 0 | 0 | 0 | 28 | 191 | 1978
7 | 5 | 9 | 2265 | 550 | 362 | 123 | 0 | 85 | 824 | 0 | 0 | 0 | 33 | 288 | 2265
7 | 5 | 10 | 2339 | 550 | 446 | 123 | 0 | 85 | 939 | 0 | 0 | 0 | -314 | 510 | 2339
7 | 5 | 11 | 2378 | 550 | 450 | 123 | 0 | 85 | 984 | 0 | 0 | 0 | -376 | 562 | 2378
7 | 5 | 12 | 2323 | 550 | 444 | 123 | 0 | 85 | 975 | 0 | 0 | 0 | -439 | 585 | 2323
7 | 5 | 13 | 2420 | 550 | 362 | 131 | 0 | 85 | 926 | 0 | 0 | 0 | 37 | 329 | 2420
7 | 5 | 14 | 2442 | 550 | 362 | 158 | 0 | 85 | 821 | 0 | 0 | 0 | 128 | 338 | 2442
7 | 5 | 15 | 2434 | 550 | 771 | 216 | 0 | 85 | 654 | 0 | 0 | 0 | 0 | 158 | 2434
7 | 5 | 16 | 2420 | 550 | 596 | 271 | 0 | 85 | 432 | 0 | 0 | 0 | 422 | 64 | 2420
7 | 5 | 17 | 2278 | 550 | 1066 | 271 | 0 | 85 | 196 | 0 | 0 | 0 | 0 | 110 | 2278
7 | 5 | 18 | 2159 | 550 | 1089 | 271 | 0 | 85 | 40 | 0 | 0 | 0 | 0 | 124 | 2159
7 | 5 | 19 | 2058 | 550 | 642 | 271 | 0 | 85 | 0 | 0 | 0 | 0 | 422 | 88 | 2058
7 | 5 | 20 | 1929 | 550 | 944 | 271 | 0 | 85 | 0 | 0 | 0 | 0 | 0 | 79 | 1929
7 | 5 | 21 | 1799 | 550 | 804 | 271 | 0 | 85 | 0 | 0 | 0 | 0 | 0 | 89 | 1799
7 | 5 | 22 | 1678 | 550 | 657 | 271 | 0 | 85 | 0 | 0 | 0 | 0 | 0 | 115 | 1678
7 | 5 | 23 | 1552 | 550 | 362 | 271 | 0 | 85 | 0 | 0 | 0 | 0 | 143 | 141 | 1552
7 | 6 | 0 | 1377 | 550 | 451 | 271 | 0 | 85 | 0 | 0 | 0 | 0 | 0 | 20 | 1377
7 | 6 | 1 | 1242 | 550 | 362 | 271 | 0 | 85 | 0 | 0 | 0 | 0 | 13 | -39 | 1242
7 | 6 | 2 | 1207 | 550 | 362 | 271 | 0 | 85 | 0 | 0 | 0 | 0 | -12 | -49 | 1207
7 | 6 | 3 | 1214 | 550 | 362 | 271 | 0 | 85 | 0 | 0 | 0 | 0 | -12 | -42 | 1214
7 | 6 | 4 | 1201 | 550 | 362 | 271 | 0 | 85 | 0 | 0 | 0 | 0 | -12 | -55 | 1201
7 | 6 | 5 | 1166 | 550 | 362 | 271 | 0 | 85 | 30 | 0 | 1 | 0 | -83 | -50 | 1166
7 | 6 | 6 | 1203 | 550 | 362 | 216 | 0 | 85 | 154 | 0 | 1 | 0 | -252 | 87 | 1203
7 | 6 | 7 | 1382 | 550 | 362 | 158 | 0 | 85 | 364 | 0 | 1 | 0 | -336 | 198 | 1382
7 | 6 | 8 | 1633 | 550 | 365 | 131 | 0 | 85 | 553 | 0 | 0 | 0 | -439 | 388 | 1633
7 | 6 | 9 | 1839 | 550 | 388 | 123 | 0 | 85 | 676 | 0 | 1 | 0 | -439 | 455 | 1839
7 | 6 | 10 | 1947 | 550 | 401 | 123 | 0 | 85 | 777 | 0 | 1 | 0 | -439 | 449 | 1947
7 | 6 | 11 | 2004 | 550 | 407 | 123 | 0 | 85 | 880 | 0 | 1 | 0 | -439 | 397 | 2004
7 | 6 | 12 | 2027 | 550 | 410 | 123 | 0 | 85 | 895 | 0 | 0 | 0 | -439 | 403 | 2027
7 | 6 | 13 | 2044 | 550 | 412 | 131 | 0 | 85 | 862 | 0 | 1 | 0 | -425 | 428 | 2044
7 | 6 | 14 | 2063 | 550 | 414 | 158 | 0 | 85 | 783 | 0 | 1 | 0 | -301 | 373 | 2063
7 | 6 | 15 | 2078 | 550 | 362 | 216 | 0 | 85 | 610 | 0 | 0 | 0 | 30 | 225 | 2078
7 | 6 | 16 | 2067 | 550 | 362 | 271 | 0 | 85 | 396 | 0 | 0 | 0 | 128 | 275 | 2067
7 | 6 | 17 | 2022 | 550 | 379 | 271 | 0 | 85 | 182 | 0 | 0 | 0 | 397 | 158 | 2022
7 | 6 | 18 | 1954 | 550 | 454 | 271 | 0 | 85 | 36 | 0 | 0 | 0 | 411 | 147 | 1954
7 | 6 | 19 | 1900 | 550 | 511 | 271 | 0 | 85 | 0 | 0 | 1 | 0 | 422 | 60 | 1900
7 | 6 | 20 | 1796 | 550 | 472 | 271 | 0 | 85 | 0 | 0 | 1 | 0 | 417 | 0 | 1796
7 | 6 | 21 | 1686 | 550 | 362 | 271 | 0 | 85 | 0 | 0 | 1 | 0 | 338 | 79 | 1686
7 | 6 | 22 | 1567 | 550 | 362 | 271 | 0 | 85 | 0 | 0 | 2 | 0 | 275 | 22 | 1567
7 | 6 | 23 | 1442 | 550 | 362 | 271 | 0 | 85 | 0 | 0 | 2 | 0 | 108 | 64 | 1442
7 | 7 | 0 | 1255 | 550 | 362 | 271 | 0 | 85 | 0 | 0 | 2 | 0 | 13 | -28 | 1255
7 | 7 | 1 | 1129 | 550 | 362 | 271 | 0 | 85 | 0 | 0 | 2 | 0 | -125 | -16 | 1129
7 | 7 | 2 | 1089 | 550 | 362 | 271 | 0 | 85 | 0 | 0 | 3 | 0 | -10 | -172 | 1089
7 | 7 | 3 | 1103 | 550 | 362 | 271 | 0 | 85 | 0 | 0 | 2 | 0 | -10 | -157 | 1103
7 | 7 | 4 | 1091 | 550 | 362 | 271 | 0 | 85 | 0 | 0 | 1 | 0 | -10 | -168 | 1091
7 | 7 | 5 | 1057 | 550 | 362 | 271 | 0 | 85 | 30 | 0 | 0 | 0 | -262 | 21 | 1057
7 | 7 | 6 | 1071 | 550 | 362 | 216 | 0 | 85 | 156 | 0 | 0 | 0 | -447 | 149 | 1071
7 | 7 | 7 | 1211 | 550 | 362 | 158 | 0 | 85 | 384 | 0 | 1 | 0 | -447 | 118 | 1211
7 | 7 | 8 | 1429 | 550 | 362 | 131 | 0 | 85 | 621 | -45 | 0 | 0 | -443 | 168 | 1429
7 | 7 | 9 | 1634 | 550 | 365 | 123 | 0 | 85 | 797 | 0 | 0 | 0 | -439 | 153 | 1634
7 | 7 | 10 | 1744 | 550 | 377 | 123 | 0 | 85 | 906 | -65 | 0 | 0 | -439 | 207 | 1744
7 | 7 | 11 | 1808 | 550 | 385 | 123 | 0 | 85 | 959 | -68 | 0 | 0 | -439 | 213 | 1808
7 | 7 | 12 | 1848 | 550 | 389 | 123 | 0 | 85 | 957 | -27 | 1 | 0 | -439 | 209 | 1848
7 | 7 | 13 | 1863 | 550 | 391 | 131 | 0 | 85 | 919 | -63 | 1 | 0 | -439 | 288 | 1863
7 | 7 | 14 | 1872 | 550 | 392 | 158 | 0 | 85 | 818 | 0 | 1 | 0 | -439 | 307 | 1872
7 | 7 | 15 | 1877 | 550 | 393 | 216 | 0 | 85 | 653 | 0 | 0 | 0 | -259 | 239 | 1877
7 | 7 | 16 | 1900 | 550 | 362 | 271 | 0 | 85 | 431 | 0 | 0 | 0 | 26 | 175 | 1900
7 | 7 | 17 | 1945 | 550 | 362 | 271 | 0 | 85 | 198 | 0 | 0 | 0 | 395 | 84 | 1945
7 | 7 | 18 | 1937 | 550 | 839 | 271 | 0 | 85 | 41 | 0 | 0 | 0 | 0 | 151 | 1937
7 | 7 | 19 | 1898 | 550 | 460 | 271 | 0 | 85 | 0 | 0 | 0 | 0 | 413 | 119 | 1898
7 | 7 | 20 | 1812 | 550 | 592 | 271 | 0 | 85 | 0 | 0 | 0 | 0 | 201 | 113 | 1812
7 | 7 | 21 | 1708 | 550 | 362 | 271 | 0 | 85 | 0 | 0 | 0 | 0 | 285 | 155 | 1708
7 | 7 | 22 | 1587 | 550 | 362 | 271 | 0 | 85 | 0 | 0 | 0 | 0 | 289 | 30 | 1587
7 | 7 | 23 | 1454 | 550 | 362 | 271 | 0 | 85 | 0 | 0 | 0 | 0 | 17 | 169 | 1454
7 | 8 | 0 | 1279 | 550 | 362 | 271 | 0 | 85 | 0 | 0 | 0 | 0 | 14 | -3 | 1279
7 | 8 | 1 | 1146 | 550 | 362 | 271 | 0 | 85 | 0 | 0 | 0 | 0 | -126 | 4 | 1146
7 | 8 | 2 | 1119 | 550 | 362 | 271 | 0 | 85 | 0 | 0 | 0 | 0 | -213 | 64 | 1119
7 | 8 | 3 | 1134 | 550 | 362 | 271 | 0 | 85 | 0 | 0 | 0 | 0 | -171 | 37 | 1134
7 | 8 | 4 | 1146 | 550 | 362 | 271 | 0 | 85 | 0 | 0 | 0 | 0 | -133 | 11 | 1146
7 | 8 | 5 | 1169 | 550 | 362 | 271 | 0 | 85 | 27 | 0 | 0 | 0 | -71 | -55 | 1169
7 | 8 | 6 | 1308 | 550 | 362 | 216 | 0 | 85 | 145 | 0 | 0 | 0 | -117 | 67 | 1308
7 | 8 | 7 | 1629 | 550 | 364 | 158 | 0 | 85 | 352 | 0 | 0 | 0 | -20 | 140 | 1629
7 | 8 | 8 | 2051 | 550 | 362 | 131 | 0 | 85 | 576 | 0 | 0 | 0 | 29 | 318 | 2051
7 | 8 | 9 | 2359 | 550 | 362 | 123 | 0 | 85 | 775 | 0 | 0 | 0 | 67 | 397 | 2359
7 | 8 | 10 | 2453 | 550 | 362 | 123 | 0 | 85 | 864 | 0 | 0 | 0 | 37 | 432 | 2453
7 | 8 | 11 | 2485 | 550 | 362 | 123 | 0 | 85 | 929 | 0 | 0 | 0 | 38 | 398 | 2485
7 | 8 | 12 | 2433 | 550 | 362 | 123 | 0 | 85 | 925 | 0 | 0 | 0 | 37 | 351 | 2433
7 | 8 | 13 | 2542 | 550 | 362 | 131 | 0 | 85 | 872 | 0 | 0 | 0 | 71 | 471 | 2542
7 | 8 | 14 | 2586 | 550 | 590 | 158 | 0 | 85 | 782 | 0 | 0 | 0 | 0 | 421 | 2586
7 | 8 | 15 | 2584 | 550 | 815 | 216 | 0 | 85 | 620 | 0 | 0 | 0 | 0 | 298 | 2584
7 | 8 | 16 | 2551 | 550 | 1128 | 271 | 0 | 85 | 396 | 0 | 0 | 0 | 0 | 121 | 2551
7 | 8 | 17 | 2365 | 550 | 1159 | 271 | 0 | 85 | 160 | 0 | 0 | 0 | 0 | 140 | 2365
7 | 8 | 18 | 2234 | 550 | 1173 | 271 | 0 | 85 | 29 | 0 | 0 | 0 | 0 | 126 | 2234
7 | 8 | 19 | 2150 | 550 | 1109 | 271 | 0 | 85 | 0 | 0 | 1 | 0 | 0 | 134 | 2150
7 | 8 | 20 | 2048 | 550 | 714 | 271 | 0 | 85 | 0 | 0 | 1 | 0 | 288 | 139 | 2048
7 | 8 | 21 | 1911 | 550 | 845 | 271 | 0 | 85 | 0 | 0 | 1 | 0 | 0 | 159 | 1911
7 | 8 | 22 | 1760 | 550 | 692 | 271 | 0 | 85 | 0 | 0 | 1 | 0 | 0 | 161 | 1760
7 | 8 | 23 | 1610 | 550 | 529 | 271 | 0 | 85 | 0 | 0 | 1 | 0 | 0 | 174 | 1610
7 | 9 | 0 | 1429 | 550 | 362 | 271 | 0 | 85 | 0 | 0 | 2 | 0 | 155 | 4 | 1429
7 | 9 | 1 | 1290 | 550 | 362 | 271 | 0 | 85 | 0 | 0 | 2 | 0 | 14 | 6 | 1290
7 | 9 | 2 | 1250 | 550 | 362 | 271 | 0 | 85 | 0 | 0 | 2 | 0 | 13 | -33 | 1250
7 | 9 | 3 | 1271 | 550 | 362 | 271 | 0 | 85 | 0 | 0 | 2 | 0 | 14 | -13 | 1271
7 | 9 | 4 | 1264 | 550 | 362 | 271 | 0 | 85 | 0 | 0 | 2 | 0 | 13 | -19 | 1264
7 | 9 | 5 | 1265 | 550 | 362 | 271 | 0 | 85 | 22 | 0 | 2 | 0 | 13 | -40 | 1265
7 | 9 | 6 | 1375 | 550 | 362 | 216 | 0 | 85 | 112 | 0 | 2 | 0 | 16 | 32 | 1375
7 | 9 | 7 | 1665 | 550 | 473 | 158 | 0 | 85 | 291 | 0 | 1 | 0 | 2 | 105 | 1665
7 | 9 | 8 | 2117 | 550 | 581 | 131 | 0 | 85 | 488 | 0 | 1 | 0 | 0 | 281 | 2117
7 | 9 | 9 | 2387 | 550 | 736 | 123 | 0 | 85 | 541 | 0 | 1 | 0 | 0 | 351 | 2387
7 | 9 | 10 | 2413 | 550 | 770 | 123 | 0 | 85 | 490 | 0 | 1 | 0 | 0 | 394 | 2413
7 | 9 | 11 | 2443 | 550 | 764 | 123 | 0 | 85 | 511 | 0 | 1 | 0 | 0 | 409 | 2443
7 | 9 | 12 | 2379 | 550 | 602 | 123 | 0 | 85 | 494 | 0 | 1 | 0 | 0 | 524 | 2379
7 | 9 | 13 | 2407 | 550 | 634 | 131 | 0 | 85 | 517 | 0 | 1 | 0 | 0 | 489 | 2407
7 | 9 | 14 | 2483 | 550 | 785 | 158 | 0 | 85 | 524 | 0 | 1 | 0 | 0 | 380 | 2483
7 | 9 | 15 | 2459 | 550 | 914 | 216 | 0 | 85 | 382 | 0 | 1 | 0 | 0 | 311 | 2459
7 | 9 | 16 | 2366 | 550 | 654 | 271 | 0 | 85 | 228 | 0 | 0 | 0 | 422 | 156 | 2366
7 | 9 | 17 | 2221 | 550 | 1042 | 271 | 0 | 85 | 105 | 0 | 0 | 0 | 0 | 168 | 2221
7 | 9 | 18 | 2123 | 550 | 1051 | 271 | 0 | 85 | 25 | 0 | 0 | 0 | 0 | 141 | 2123
7 | 9 | 19 | 2017 | 550 | 970 | 271 | 0 | 85 | 0 | 0 | 0 | 0 | 0 | 141 | 2017
7 | 9 | 20 | 1896 | 550 | 846 | 271 | 0 | 85 | 0 | 0 | 0 | 0 | 0 | 144 | 1896
7 | 9 | 21 | 1785 | 550 | 753 | 271 | 0 | 85 | 0 | 0 | 0 | 0 | 0 | 126 | 1785
7 | 9 | 22 | 1647 | 550 | 623 | 271 | 0 | 85 | 0 | 0 | 0 | 0 | 0 | 118 | 1647
7 | 9 | 23 | 1525 | 550 | 479 | 271 | 0 | 85 | 0 | 0 | 0 | 0 | 0 | 140 | 1525
7 | 10 | 0 | 1352 | 550 | 437 | 271 | 0 | 85 | 0 | 0 | 0 | 0 | 2 | 7 | 1352
7 | 10 | 1 | 1226 | 550 | 362 | 271 | 0 | 85 | 0 | 0 | 0 | 0 | 13 | -55 | 1226
7 | 10 | 2 | 1197 | 550 | 362 | 271 | 0 | 85 | 0 | 0 | 0 | 0 | -12 | -59 | 1197
7 | 10 | 3 | 1216 | 550 | 362 | 271 | 0 | 85 | 0 | 0 | 1 | 0 | -12 | -41 | 1216
7 | 10 | 4 | 1212 | 550 | 362 | 271 | 0 | 85 | 0 | 0 | 1 | 0 | 12 | -69 | 1212
7 | 10 | 5 | 1216 | 550 | 362 | 271 | 0 | 85 | 14 | 0 | 1 | 0 | 12 | -79 | 1216
7 | 10 | 6 | 1318 | 550 | 362 | 216 | 0 | 85 | 87 | 0 | 1 | 0 | 14 | 3 | 1318
7 | 10 | 7 | 1557 | 550 | 427 | 158 | 0 | 85 | 181 | 0 | 2 | 0 | 8 | 146 | 1557
7 | 10 | 8 | 1918 | 550 | 682 | 131 | 0 | 85 | 279 | 0 | 3 | 0 | 0 | 188 | 1918
7 | 10 | 9 | 2182 | 550 | 874 | 123 | 0 | 85 | 392 | 0 | 5 | 0 | 0 | 153 | 2182
7 | 10 | 10 | 2297 | 550 | 873 | 123 | 0 | 85 | 432 | 0 | 5 | 0 | 0 | 229 | 2297
7 | 10 | 11 | 2358 | 550 | 920 | 123 | 0 | 85 | 501 | 0 | 6 | 0 | 0 | 173 | 2358
7 | 10 | 12 | 2252 | 550 | 956 | 123 | 0 | 85 | 337 | 0 | 6 | 0 | 0 | 195 | 2252
7 | 10 | 13 | 2326 | 550 | 1092 | 131 | 0 | 85 | 303 | 0 | 6 | 0 | 0 | 159 | 2326
7 | 10 | 14 | 2300 | 550 | 1125 | 158 | 0 | 85 | 252 | 0 | 6 | 0 | 0 | 124 | 2300
7 | 10 | 15 | 2259 | 550 | 1159 | 216 | 0 | 85 | 182 | 0 | 6 | 0 | 0 | 61 | 2259
7 | 10 | 16 | 2233 | 550 | 1098 | 271 | 0 | 85 | 105 | 0 | 7 | 0 | 0 | 117 | 2233
7 | 10 | 17 | 2096 | 550 | 993 | 271 | 0 | 85 | 44 | 0 | 7 | 0 | 0 | 146 | 2096
7 | 10 | 18 | 2028 | 550 | 970 | 271 | 0 | 85 | 12 | 0 | 7 | 0 | 0 | 133 | 2028
7 | 10 | 19 | 1960 | 550 | 477 | 271 | 0 | 85 | 0 | 0 | 6 | 0 | 415 | 156 | 1960
7 | 10 | 20 | 1852 | 550 | 714 | 271 | 0 | 85 | 0 | 0 | 5 | 0 | 0 | 227 | 1852
7 | 10 | 21 | 1749 | 550 | 608 | 271 | 0 | 85 | 0 | 0 | 5 | 0 | 0 | 230 | 1749
7 | 10 | 22 | 1626 | 550 | 493 | 271 | 0 | 85 | 0 | 0 | 4 | 0 | 0 | 223 | 1626
7 | 10 | 23 | 1506 | 550 | 466 | 271 | 0 | 85 | 0 | 0 | 3 | 0 | 0 | 131 | 1506
7 | 11 | 0 | 1336 | 550 | 362 | 271 | 0 | 85 | 0 | 0 | 3 | 0 | 44 | 21 | 1336
7 | 11 | 1 | 1209 | 550 | 362 | 271 | 0 | 85 | 0 | 0 | 3 | 0 | 12 | -74 | 1209
7 | 11 | 2 | 1165 | 550 | 362 | 271 | 0 | 85 | 0 | 0 | 1 | 0 | -11 | -93 | 1165
7 | 11 | 3 | 1176 | 550 | 362 | 271 | 0 | 85 | 0 | 0 | 1 | 0 | -12 | -81 | 1176
7 | 11 | 4 | 1179 | 550 | 362 | 271 | 0 | 85 | 0 | 0 | 1 | 0 | 12 | -102 | 1179
7 | 11 | 5 | 1178 | 550 | 362 | 271 | 0 | 85 | 2 | 0 | 2 | 0 | 12 | -106 | 1178
7 | 11 | 6 | 1281 | 550 | 362 | 216 | 0 | 85 | 44 | 0 | 3 | 0 | 14 | 7 | 1281
7 | 11 | 7 | 1477 | 550 | 503 | 158 | 0 | 85 | 84 | 0 | 3 | 0 | 0 | 94 | 1477
7 | 11 | 8 | 1778 | 550 | 808 | 131 | 0 | 85 | 126 | 0 | 2 | 0 | 0 | 76 | 1778
7 | 11 | 9 | 1956 | 550 | 955 | 123 | 0 | 85 | 162 | 0 | 3 | 0 | 0 | 78 | 1956
7 | 11 | 10 | 1962 | 550 | 858 | 123 | 0 | 85 | 244 | 0 | 2 | 0 | 0 | 100 | 1962
7 | 11 | 11 | 1961 | 550 | 807 | 123 | 0 | 85 | 286 | 0 | 3 | 0 | 0 | 107 | 1961
7 | 11 | 12 | 1886 | 550 | 696 | 123 | 0 | 85 | 271 | 0 | 2 | 0 | 0 | 159 | 1886
7 | 11 | 13 | 1998 | 550 | 523 | 131 | 0 | 85 | 225 | 0 | 3 | 0 | 384 | 97 | 1998
7 | 11 | 14 | 1983 | 550 | 904 | 158 | 0 | 85 | 188 | 0 | 1 | 0 | 0 | 97 | 1983
7 | 11 | 15 | 1959 | 550 | 853 | 216 | 0 | 85 | 169 | 0 | 1 | 0 | 0 | 85 | 1959
7 | 11 | 16 | 1934 | 550 | 855 | 271 | 0 | 85 | 104 | 0 | 0 | 0 | 0 | 69 | 1934
7 | 11 | 17 | 1820 | 550 | 785 | 271 | 0 | 85 | 44 | 0 | 0 | 0 | 0 | 85 | 1820
7 | 11 | 18 | 1772 | 550 | 781 | 271 | 0 | 85 | 10 | 0 | 0 | 0 | 0 | 75 | 1772
7 | 11 | 19 | 1721 | 550 | 741 | 271 | 0 | 85 | 0 | 0 | 0 | 0 | 0 | 74 | 1721
7 | 11 | 20 | 1620 | 550 | 642 | 271 | 0 | 85 | 0 | 0 | 0 | 0 | 0 | 72 | 1620
7 | 11 | 21 | 1538 | 550 | 558 | 271 | 0 | 85 | 0 | 0 | 0 | 0 | 0 | 74 | 1538
7 | 11 | 22 | 1426 | 550 | 457 | 271 | 0 | 85 | 0 | 0 | 0 | 0 | 0 | 63 | 1426
7 | 11 | 23 | 1346 | 550 | 362 | 271 | 0 | 85 | 0 | 0 | 0 | 0 | 47 | 31 | 1346
7 | 12 | 0 | 1202 | 550 | 362 | 271 | 0 | 85 | 0 | 0 | 1 | 0 | 12 | -79 | 1202
7 | 12 | 1 | 1100 | 550 | 362 | 271 | 0 | 85 | 0 | 0 | 2 | 0 | -189 | 19 | 1100
7 | 12 | 2 | 1098 | 550 | 362 | 271 | 0 | 85 | 0 | 0 | 2 | 0 | -114 | -58 | 1098
7 | 12 | 3 | 1128 | 550 | 362 | 271 | 0 | 85 | 0 | 0 | 1 | 0 | -11 | -130 | 1128
7 | 12 | 4 | 1132 | 550 | 362 | 271 | 0 | 85 | 0 | 0 | 4 | 0 | -99 | -41 | 1132
7 | 12 | 5 | 1145 | 550 | 362 | 271 | 0 | 85 | 3 | 0 | 5 | 0 | -11 | -120 | 1145
7 | 12 | 6 | 1227 | 550 | 362 | 216 | 0 | 85 | 37 | 0 | 6 | 0 | 13 | -42 | 1227
7 | 12 | 7 | 1421 | 550 | 362 | 158 | 0 | 85 | 81 | 0 | 2 | 0 | 20 | 163 | 1421
7 | 12 | 8 | 1667 | 550 | 536 | 131 | 0 | 85 | 133 | 0 | 1 | 0 | 0 | 231 | 1667
7 | 12 | 9 | 1822 | 550 | 565 | 123 | 0 | 85 | 193 | 0 | 0 | 0 | 0 | 306 | 1822
7 | 12 | 10 | 1840 | 550 | 362 | 123 | 0 | 85 | 228 | 0 | 0 | 0 | 111 | 381 | 1840
7 | 12 | 11 | 1825 | 550 | 362 | 123 | 0 | 85 | 261 | 0 | 2 | 0 | 25 | 417 | 1825
7 | 12 | 12 | 1705 | 550 | 362 | 123 | 0 | 85 | 315 | 0 | 2 | 0 | 22 | 246 | 1705
7 | 12 | 13 | 1801 | 550 | 362 | 131 | 0 | 85 | 357 | 0 | 3 | 0 | 24 | 289 | 1801
7 | 12 | 14 | 1830 | 550 | 362 | 158 | 0 | 85 | 386 | 0 | 3 | 0 | 25 | 261 | 1830
7 | 12 | 15 | 1835 | 550 | 480 | 216 | 0 | 85 | 352 | 0 | 3 | 0 | 4 | 145 | 1835
7 | 12 | 16 | 1829 | 550 | 518 | 271 | 0 | 85 | 237 | 0 | 2 | 0 | 0 | 166 | 1829
7 | 12 | 17 | 1701 | 550 | 558 | 271 | 0 | 85 | 98 | 0 | 1 | 0 | 0 | 138 | 1701
7 | 12 | 18 | 1639 | 550 | 612 | 271 | 0 | 85 | 19 | 0 | 1 | 0 | 0 | 101 | 1639
7 | 12 | 19 | 1607 | 550 | 611 | 271 | 0 | 85 | 0 | 0 | 1 | 0 | 0 | 89 | 1607
7 | 12 | 20 | 1525 | 550 | 534 | 271 | 0 | 85 | 0 | 0 | 1 | 0 | 0 | 84 | 1525
7 | 12 | 21 | 1416 | 550 | 456 | 271 | 0 | 85 | 0 | 0 | 1 | 0 | 0 | 53 | 1416
7 | 12 | 22 | 1338 | 550 | 362 | 271 | 0 | 85 | 0 | 0 | 0 | 0 | 41 | 29 | 1338
7 | 12 | 23 | 1252 | 550 | 362 | 271 | 0 | 85 | 0 | 0 | 0 | 0 | 13 | -29 | 1252
7 | 13 | 0 | 1107 | 550 | 362 | 271 | 0 | 85 | 0 | 0 | 0 | 0 | -10 | -151 | 1107
7 | 13 | 1 | 1013 | 550 | 362 | 271 | 0 | 85 | 0 | 0 | 0 | 0 | -44 | -211 | 1013
7 | 13 | 2 | 1007 | 550 | 362 | 271 | 0 | 85 | 0 | 0 | 0 | 0 | -84 | -177 | 1007
7 | 13 | 3 | 1037 | 550 | 362 | 271 | 0 | 85 | 0 | 0 | 0 | 0 | -92 | -139 | 1037
7 | 13 | 4 | 1043 | 550 | 362 | 271 | 0 | 85 | 0 | 0 | 0 | 0 | -57 | -168 | 1043
7 | 13 | 5 | 1014 | 550 | 362 | 271 | 0 | 85 | 24 | 0 | 0 | 0 | -203 | -75 | 1014
7 | 13 | 6 | 992 | 550 | 362 | 216 | 0 | 85 | 128 | 0 | 0 | 0 | -394 | 45 | 992
7 | 13 | 7 | 1070 | 550 | 362 | 158 | 0 | 85 | 282 | 0 | 1 | 0 | -423 | 55 | 1070
7 | 13 | 8 | 1244 | 550 | 362 | 131 | 0 | 85 | 424 | 0 | 1 | 0 | -436 | 127 | 1244
7 | 13 | 9 | 1419 | 550 | 362 | 123 | 0 | 85 | 494 | 0 | 1 | 0 | -298 | 102 | 1419
7 | 13 | 10 | 1472 | 550 | 362 | 123 | 0 | 85 | 481 | 0 | 0 | 0 | -218 | 89 | 1472
7 | 13 | 11 | 1516 | 550 | 362 | 123 | 0 | 85 | 438 | 0 | 0 | 0 | -133 | 91 | 1516
7 | 13 | 12 | 1536 | 550 | 362 | 123 | 0 | 85 | 351 | 0 | 0 | 0 | -23 | 88 | 1536
7 | 13 | 13 | 1517 | 550 | 362 | 131 | 0 | 85 | 280 | 0 | 1 | 0 | -20 | 128 | 1517
7 | 13 | 14 | 1524 | 550 | 362 | 158 | 0 | 85 | 291 | 0 | 0 | 0 | -19 | 97 | 1524
7 | 13 | 15 | 1520 | 550 | 362 | 216 | 0 | 85 | 242 | 0 | 1 | 0 | -18 | 82 | 1520
7 | 13 | 16 | 1515 | 550 | 362 | 271 | 0 | 85 | 167 | 0 | 0 | 0 | 28 | 52 | 1515
7 | 13 | 17 | 1495 | 550 | 362 | 271 | 0 | 85 | 80 | 0 | 1 | 0 | 168 | -22 | 1495
7 | 13 | 18 | 1501 | 550 | 362 | 271 | 0 | 85 | 19 | 0 | 1 | 0 | 348 | -135 | 1501
7 | 13 | 19 | 1498 | 550 | 362 | 271 | 0 | 85 | 0 | 0 | 1 | 0 | 404 | -175 | 1498
7 | 13 | 20 | 1434 | 550 | 362 | 271 | 0 | 85 | 0 | 0 | 1 | 0 | 405 | -240 | 1434
7 | 13 | 21 | 1352 | 550 | 362 | 271 | 0 | 85 | 0 | 0 | 2 | 0 | 220 | -138 | 1352
7 | 13 | 22 | 1262 | 550 | 362 | 271 | 0 | 85 | 0 | 0 | 2 | 0 | 123 | -131 | 1262
7 | 13 | 23 | 1188 | 550 | 362 | 271 | 0 | 85 | 0 | 0 | 2 | 0 | -12 | -70 | 1188
7 | 14 | 0 | 1055 | 550 | 362 | 271 | 0 | 85 | 0 | 0 | 2 | 0 | -217 | 2 | 1055
7 | 14 | 1 | 967 | 550 | 362 | 271 | 0 | 85 | 0 | 0 | 1 | 0 | -372 | 70 | 967
7 | 14 | 2 | 969 | 550 | 362 | 271 | 0 | 85 | 0 | 0 | 1 | 0 | -371 | 71 | 969
7 | 14 | 3 | 999 | 550 | 362 | 271 | 0 | 85 | 0 | 0 | 2 | 0 | -338 | 67 | 999
7 | 14 | 4 | 994 | 550 | 362 | 271 | 0 | 85 | 0 | 0 | 1 | 0 | -340 | 65 | 994
7 | 14 | 5 | 980 | 550 | 362 | 271 | 0 | 85 | 13 | 0 | 1 | 0 | -337 | 35 | 980
7 | 14 | 6 | 962 | 550 | 362 | 216 | 0 | 85 | 66 | 0 | 1 | 0 | -403 | 85 | 962
7 | 14 | 7 | 1050 | 550 | 362 | 158 | 0 | 85 | 157 | 0 | 1 | 0 | -366 | 103 | 1050
7 | 14 | 8 | 1194 | 550 | 362 | 131 | 0 | 85 | 274 | 0 | 1 | 0 | -308 | 99 | 1194
7 | 14 | 9 | 1332 | 550 | 362 | 123 | 0 | 85 | 294 | 0 | 1 | 0 | -192 | 109 | 1332
7 | 14 | 10 | 1392 | 550 | 362 | 123 | 0 | 85 | 271 | 0 | 1 | 0 | -104 | 104 | 1392
7 | 14 | 11 | 1414 | 550 | 362 | 123 | 0 | 85 | 321 | 0 | 1 | 0 | -121 | 93 | 1414
7 | 14 | 12 | 1431 | 550 | 362 | 123 | 0 | 85 | 292 | 0 | 1 | 0 | -81 | 99 | 1431
7 | 14 | 13 | 1422 | 550 | 362 | 131 | 0 | 85 | 321 | 0 | 1 | 0 | -133 | 105 | 1422
7 | 14 | 14 | 1465 | 550 | 362 | 158 | 0 | 85 | 320 | 0 | 1 | 0 | -57 | 46 | 1465
7 | 14 | 15 | 1469 | 550 | 362 | 216 | 0 | 85 | 203 | 0 | 2 | 0 | -17 | 68 | 1469
7 | 14 | 16 | 1489 | 550 | 362 | 271 | 0 | 85 | 108 | 0 | 1 | 0 | -18 | 130 | 1489
7 | 14 | 17 | 1501 | 550 | 362 | 271 | 0 | 85 | 48 | 0 | 1 | 0 | 141 | 43 | 1501
7 | 14 | 18 | 1527 | 550 | 362 | 271 | 0 | 85 | 10 | 0 | 2 | 0 | 403 | -156 | 1527
7 | 14 | 19 | 1524 | 550 | 362 | 271 | 0 | 85 | 0 | 0 | 2 | 0 | 403 | -149 | 1524
7 | 14 | 20 | 1462 | 550 | 362 | 271 | 0 | 85 | 0 | 0 | 3 | 0 | -17 | 208 | 1462
7 | 14 | 21 | 1374 | 550 | 362 | 271 | 0 | 85 | 0 | 0 | 5 | 0 | -16 | 117 | 1374
7 | 14 | 22 | 1280 | 550 | 362 | 271 | 0 | 85 | 0 | 0 | 4 | 0 | 117 | -109 | 1280
7 | 14 | 23 | 1195 | 550 | 362 | 271 | 0 | 85 | 0 | 0 | 3 | 0 | 18 | -94 | 1195
7 | 15 | 0 | 1061 | 550 | 362 | 271 | 0 | 85 | 0 | 0 | 2 | 0 | -88 | -121 | 1061
7 | 15 | 1 | 965 | 550 | 362 | 271 | 0 | 85 | 0 | 0 | 1 | 0 | -193 | -111 | 965
7 | 15 | 2 | 956 | 550 | 362 | 271 | 0 | 85 | 0 | 0 | 1 | 0 | -347 | 34 | 956
7 | 15 | 3 | 984 | 550 | 362 | 271 | 0 | 85 | 0 | 0 | 1 | 0 | -122 | -163 | 984
7 | 15 | 4 | 996 | 550 | 362 | 271 | 0 | 85 | 0 | 0 | 1 | 0 | -286 | 13 | 996
7 | 15 | 5 | 975 | 550 | 362 | 271 | 0 | 85 | 9 | 0 | 1 | 0 | -339 | 36 | 975
7 | 15 | 6 | 978 | 550 | 362 | 216 | 0 | 85 | 67 | 0 | 1 | 0 | -306 | 3 | 978
7 | 15 | 7 | 1092 | 550 | 362 | 158 | 0 | 85 | 155 | 0 | 1 | 0 | -419 | 200 | 1092
7 | 15 | 8 | 1295 | 550 | 362 | 131 | 0 | 85 | 256 | 0 | 1 | 0 | -14 | -76 | 1295
7 | 15 | 9 | 1470 | 550 | 362 | 123 | 0 | 85 | 350 | 0 | 1 | 0 | -17 | 16 | 1470
7 | 15 | 10 | 1542 | 550 | 362 | 123 | 0 | 85 | 420 | 0 | 1 | 0 | -151 | 152 | 1542
7 | 15 | 11 | 1621 | 550 | 363 | 123 | 0 | 85 | 432 | 0 | 1 | 0 | -20 | 87 | 1621
7 | 15 | 12 | 1608 | 550 | 362 | 123 | 0 | 85 | 320 | 0 | 2 | 0 | -20 | 186 | 1608
7 | 15 | 13 | 1664 | 550 | 362 | 131 | 0 | 85 | 282 | 0 | 2 | 0 | 21 | 231 | 1664
7 | 15 | 14 | 1651 | 550 | 362 | 158 | 0 | 85 | 223 | 0 | 2 | 0 | 41 | 230 | 1651
7 | 15 | 15 | 1638 | 550 | 362 | 216 | 0 | 85 | 179 | 0 | 2 | 0 | 21 | 223 | 1638
7 | 15 | 16 | 1639 | 550 | 362 | 271 | 0 | 85 | 114 | 0 | 2 | 0 | 103 | 152 | 1639
7 | 15 | 17 | 1634 | 550 | 362 | 271 | 0 | 85 | 61 | 0 | 2 | 0 | 276 | 27 | 1634
7 | 15 | 18 | 1637 | 550 | 362 | 271 | 0 | 85 | 13 | 0 | 1 | 0 | 301 | 54 | 1637
7 | 15 | 19 | 1617 | 550 | 362 | 271 | 0 | 85 | 0 | 0 | 1 | 0 | 348 | 0 | 1617
7 | 15 | 20 | 1559 | 550 | 362 | 271 | 0 | 85 | 0 | 0 | 1 | 0 | 285 | 5 | 1559
7 | 15 | 21 | 1461 | 550 | 531 | 271 | 0 | 85 | 0 | 0 | 1 | 0 | 0 | 23 | 1461
7 | 15 | 22 | 1364 | 550 | 362 | 271 | 0 | 85 | 0 | 0 | 1 | 0 | 50 | 45 | 1364
7 | 15 | 23 | 1254 | 550 | 362 | 271 | 0 | 85 | 0 | 0 | 1 | 0 | 13 | -28 | 1254
7 | 16 | 0 | 1105 | 550 | 362 | 271 | 0 | 85 | 0 | 0 | 1 | 0 | -185 | 21 | 1105
7 | 16 | 1 | 998 | 550 | 362 | 271 | 0 | 85 | 0 | 0 | 0 | 0 | -343 | 73 | 998
7 | 16 | 2 | 989 | 550 | 362 | 271 | 0 | 85 | 0 | 0 | 0 | 0 | -371 | 92 | 989
7 | 16 | 3 | 1020 | 550 | 362 | 271 | 0 | 85 | 0 | 0 | 0 | 0 | -345 | 97 | 1020
7 | 16 | 4 | 1036 | 550 | 362 | 271 | 0 | 85 | 0 | 0 | 0 | 0 | -242 | 10 | 1036
7 | 16 | 5 | 1053 | 550 | 362 | 271 | 0 | 85 | 23 | 0 | 0 | 0 | -177 | -61 | 1053
7 | 16 | 6 | 1123 | 550 | 362 | 216 | 0 | 85 | 115 | 0 | 0 | 0 | -233 | 28 | 1123
7 | 16 | 7 | 1380 | 550 | 362 | 158 | 0 | 85 | 259 | 0 | 0 | 0 | -188 | 154 | 1380
7 | 16 | 8 | 1740 | 550 | 362 | 131 | 0 | 85 | 437 | 0 | 0 | 0 | 23 | 152 | 1740
7 | 16 | 9 | 1992 | 550 | 362 | 123 | 0 | 85 | 580 | 0 | 0 | 0 | 92 | 200 | 1992
7 | 16 | 10 | 2086 | 550 | 415 | 123 | 0 | 85 | 699 | 0 | 0 | 0 | 30 | 184 | 2086
7 | 16 | 11 | 2161 | 550 | 362 | 123 | 0 | 85 | 734 | 0 | 0 | 0 | 142 | 165 | 2161
7 | 16 | 12 | 2105 | 550 | 362 | 123 | 0 | 85 | 653 | 0 | 0 | 0 | 30 | 302 | 2105
7 | 16 | 13 | 2203 | 550 | 660 | 131 | 0 | 85 | 464 | 0 | 0 | 0 | 0 | 313 | 2203
7 | 16 | 14 | 2187 | 550 | 734 | 158 | 0 | 85 | 367 | 0 | 0 | 0 | 0 | 293 | 2187
7 | 16 | 15 | 2152 | 550 | 828 | 216 | 0 | 85 | 314 | 0 | 0 | 0 | 0 | 159 | 2152
7 | 16 | 16 | 2143 | 550 | 558 | 271 | 0 | 85 | 200 | 0 | 0 | 0 | 422 | 57 | 2143
7 | 16 | 17 | 1989 | 550 | 509 | 271 | 0 | 85 | 83 | 0 | 0 | 0 | 420 | 71 | 1989
7 | 16 | 18 | 1905 | 550 | 512 | 271 | 0 | 85 | 16 | 0 | 0 | 0 | 422 | 49 | 1905
7 | 16 | 19 | 1831 | 550 | 871 | 271 | 0 | 85 | 0 | 0 | 0 | 0 | 0 | 54 | 1831
7 | 16 | 20 | 1717 | 550 | 749 | 271 | 0 | 85 | 0 | 0 | 0 | 0 | 0 | 62 | 1717
7 | 16 | 21 | 1605 | 550 | 640 | 271 | 0 | 85 | 0 | 0 | 0 | 0 | 0 | 59 | 1605
7 | 16 | 22 | 1491 | 550 | 565 | 271 | 0 | 85 | 0 | 0 | 0 | 0 | 0 | 20 | 1491
7 | 16 | 23 | 1392 | 550 | 453 | 271 | 0 | 85 | 0 | 0 | 0 | 0 | 0 | 33 | 1392
7 | 17 | 0 | 1221 | 550 | 362 | 271 | 0 | 85 | 0 | 0 | 0 | 0 | 13 | -60 | 1221
7 | 17 | 1 | 1107 | 550 | 362 | 271 | 0 | 85 | 0 | 0 | 0 | 0 | -129 | -32 | 1107
7 | 17 | 2 | 1096 | 550 | 362 | 271 | 0 | 85 | 0 | 0 | 0 | 0 | -162 | -10 | 1096
7 | 17 | 3 | 1124 | 550 | 362 | 271 | 0 | 85 | 0 | 0 | 0 | 0 | -123 | -21 | 1124
7 | 17 | 4 | 1130 | 550 | 362 | 271 | 0 | 85 | 0 | 0 | 0 | 0 | -46 | -92 | 1130
7 | 17 | 5 | 1148 | 550 | 362 | 271 | 0 | 85 | 20 | 0 | 0 | 0 | -33 | -107 | 1148
7 | 17 | 6 | 1234 | 550 | 362 | 216 | 0 | 85 | 117 | 0 | 0 | 0 | -143 | 47 | 1234
7 | 17 | 7 | 1492 | 550 | 362 | 158 | 0 | 85 | 315 | 0 | 0 | 0 | -82 | 104 | 1492
7 | 17 | 8 | 1879 | 550 | 362 | 131 | 0 | 85 | 508 | 0 | 0 | 0 | 26 | 217 | 1879
7 | 17 | 9 | 2127 | 550 | 362 | 123 | 0 | 85 | 628 | 0 | 0 | 0 | 31 | 348 | 2127
7 | 17 | 10 | 2213 | 550 | 362 | 123 | 0 | 85 | 766 | 0 | 0 | 0 | 32 | 295 | 2213
7 | 17 | 11 | 2281 | 550 | 362 | 123 | 0 | 85 | 850 | 0 | 0 | 0 | 34 | 277 | 2281
7 | 17 | 12 | 2233 | 550 | 362 | 123 | 0 | 85 | 851 | 0 | 0 | 0 | 33 | 229 | 2233
7 | 17 | 13 | 2360 | 550 | 362 | 131 | 0 | 85 | 804 | 0 | 0 | 0 | 35 | 393 | 2360
7 | 17 | 14 | 2400 | 550 | 362 | 158 | 0 | 85 | 710 | 0 | 0 | 0 | 162 | 373 | 2400
7 | 17 | 15 | 2366 | 550 | 702 | 216 | 0 | 85 | 542 | 0 | 0 | 0 | 0 | 271 | 2366
7 | 17 | 16 | 2352 | 550 | 997 | 271 | 0 | 85 | 350 | 0 | 0 | 0 | 0 | 99 | 2352
7 | 17 | 17 | 2176 | 550 | 1051 | 271 | 0 | 85 | 144 | 0 | 0 | 0 | 0 | 75 | 2176
7 | 17 | 18 | 2059 | 550 | 1074 | 271 | 0 | 85 | 27 | 0 | 0 | 0 | 0 | 52 | 2059
7 | 17 | 19 | 1993 | 550 | 1034 | 271 | 0 | 85 | 0 | 0 | 1 | 0 | 0 | 52 | 1993
7 | 17 | 20 | 1864 | 550 | 898 | 271 | 0 | 85 | 0 | 0 | 1 | 0 | 0 | 59 | 1864
7 | 17 | 21 | 1746 | 550 | 769 | 271 | 0 | 85 | 0 | 0 | 1 | 0 | 0 | 70 | 1746
7 | 17 | 22 | 1609 | 550 | 587 | 271 | 0 | 85 | 0 | 0 | 1 | 0 | 0 | 115 | 1609
7 | 17 | 23 | 1489 | 550 | 481 | 271 | 0 | 85 | 0 | 0 | 2 | 0 | 0 | 100 | 1489
7 | 18 | 0 | 1316 | 550 | 362 | 271 | 0 | 85 | 0 | 0 | 2 | 0 | 14 | 32 | 1316
7 | 18 | 1 | 1183 | 550 | 362 | 271 | 0 | 85 | 0 | 0 | 2 | 0 | -47 | -40 | 1183
7 | 18 | 2 | 1159 | 550 | 362 | 271 | 0 | 85 | 0 | 0 | 2 | 0 | -96 | -15 | 1159
7 | 18 | 3 | 1172 | 550 | 362 | 271 | 0 | 85 | 0 | 0 | 2 | 0 | -12 | -86 | 1172
7 | 18 | 4 | 1175 | 550 | 362 | 271 | 0 | 85 | 0 | 0 | 2 | 0 | -62 | -33 | 1175
7 | 18 | 5 | 1174 | 550 | 362 | 271 | 0 | 85 | 22 | 0 | 2 | 0 | -52 | -66 | 1174
7 | 18 | 6 | 1278 | 550 | 362 | 216 | 0 | 85 | 130 | 0 | 2 | 0 | -160 | 93 | 1278
7 | 18 | 7 | 1551 | 550 | 362 | 158 | 0 | 85 | 323 | 0 | 2 | 0 | -85 | 156 | 1551
7 | 18 | 8 | 1938 | 550 | 362 | 131 | 0 | 85 | 529 | 0 | 2 | 0 | 27 | 252 | 1938
7 | 18 | 9 | 2231 | 550 | 362 | 123 | 0 | 85 | 728 | 0 | 2 | 0 | 33 | 348 | 2231
7 | 18 | 10 | 2336 | 550 | 362 | 123 | 0 | 85 | 856 | 0 | 3 | 0 | 35 | 322 | 2336
7 | 18 | 11 | 2395 | 550 | 362 | 123 | 0 | 85 | 913 | 0 | 3 | 0 | 36 | 323 | 2395
7 | 18 | 12 | 2339 | 550 | 362 | 123 | 0 | 85 | 904 | 0 | 3 | 0 | 35 | 277 | 2339
7 | 18 | 13 | 2470 | 550 | 362 | 131 | 0 | 85 | 833 | 0 | 4 | 0 | 112 | 393 | 2470
7 | 18 | 14 | 2490 | 550 | 740 | 158 | 0 | 85 | 687 | 0 | 4 | 0 | 0 | 266 | 2490
7 | 18 | 15 | 2439 | 550 | 1005 | 216 | 0 | 85 | 498 | 0 | 5 | 0 | 0 | 80 | 2439
7 | 18 | 16 | 2364 | 550 | 1157 | 271 | 0 | 85 | 297 | 0 | 4 | 0 | 0 | 0 | 2364
7 | 18 | 17 | 2231 | 550 | 764 | 271 | 0 | 85 | 136 | 0 | 4 | 0 | 422 | -1 | 2231
7 | 18 | 18 | 2142 | 550 | 1205 | 271 | 0 | 85 | 27 | 0 | 4 | 0 | 0 | 0 | 2142
7 | 18 | 19 | 2061 | 550 | 743 | 271 | 0 | 85 | 0 | 0 | 4 | 0 | 399 | 9 | 2061
7 | 18 | 20 | 1930 | 550 | 1021 | 271 | 0 | 85 | 0 | 0 | 4 | 0 | 0 | -1 | 1930
7 | 18 | 21 | 1823 | 550 | 913 | 271 | 0 | 85 | 0 | 0 | 4 | 0 | 0 | 0 | 1823
7 | 18 | 22 | 1689 | 550 | 721 | 271 | 0 | 85 | 0 | 0 | 3 | 0 | 0 | 59 | 1689
7 | 18 | 23 | 1570 | 550 | 457 | 271 | 0 | 85 | 0 | 0 | 3 | 0 | 3 | 201 | 1570
7 | 19 | 0 | 1390 | 550 | 453 | 271 | 0 | 85 | 0 | 0 | 3 | 0 | 0 | 28 | 1390
7 | 19 | 1 | 1252 | 550 | 362 | 271 | 0 | 85 | 0 | 0 | 3 | 0 | 13 | -32 | 1252
7 | 19 | 2 | 1232 | 550 | 362 | 271 | 0 | 85 | 0 | 0 | 3 | 0 | 13 | -52 | 1232
7 | 19 | 3 | 1253 | 550 | 362 | 271 | 0 | 85 | 0 | 0 | 2 | 0 | 13 | -30 | 1253
7 | 19 | 4 | 1255 | 550 | 362 | 271 | 0 | 85 | 0 | 0 | 2 | 0 | 13 | -28 | 1255
7 | 19 | 5 | 1264 | 550 | 362 | 271 | 0 | 85 | 22 | 0 | 3 | 0 | 13 | -42 | 1264
7 | 19 | 6 | 1386 | 550 | 362 | 216 | 0 | 85 | 127 | 0 | 3 | 0 | 16 | 27 | 1386
7 | 19 | 7 | 1677 | 550 | 362 | 158 | 0 | 85 | 312 | 0 | 3 | 0 | 22 | 185 | 1677
7 | 19 | 8 | 2092 | 550 | 362 | 131 | 0 | 85 | 517 | 0 | 3 | 0 | 115 | 329 | 2092
7 | 19 | 9 | 2398 | 550 | 362 | 123 | 0 | 85 | 743 | 0 | 3 | 0 | 131 | 401 | 2398
7 | 19 | 10 | 2513 | 550 | 362 | 123 | 0 | 85 | 852 | 0 | 3 | 0 | 130 | 408 | 2513
7 | 19 | 11 | 2570 | 550 | 393 | 123 | 0 | 85 | 898 | 0 | 4 | 0 | 39 | 478 | 2570
7 | 19 | 12 | 2515 | 550 | 362 | 123 | 0 | 85 | 894 | 0 | 4 | 0 | 38 | 459 | 2515
7 | 19 | 13 | 2604 | 550 | 592 | 131 | 0 | 85 | 835 | 0 | 4 | 0 | 0 | 407 | 2604
7 | 19 | 14 | 2607 | 550 | 810 | 158 | 0 | 85 | 746 | 0 | 3 | 0 | 0 | 255 | 2607
7 | 19 | 15 | 2595 | 550 | 542 | 216 | 0 | 85 | 609 | 0 | 4 | 0 | 413 | 176 | 2595
7 | 19 | 16 | 2572 | 550 | 1258 | 271 | 0 | 85 | 383 | 0 | 4 | 0 | 0 | 21 | 2572
7 | 19 | 17 | 2394 | 550 | 1271 | 271 | 0 | 85 | 153 | 0 | 3 | 0 | 0 | 61 | 2394
7 | 19 | 18 | 2258 | 550 | 1286 | 271 | 0 | 85 | 26 | 0 | 3 | 0 | 0 | 37 | 2258
7 | 19 | 19 | 2167 | 550 | 1168 | 271 | 0 | 85 | 0 | 0 | 3 | 0 | 0 | 90 | 2167
7 | 19 | 20 | 2037 | 550 | 1044 | 271 | 0 | 85 | 0 | 0 | 3 | 0 | 0 | 84 | 2037
7 | 19 | 21 | 1906 | 550 | 920 | 271 | 0 | 85 | 0 | 0 | 4 | 0 | 0 | 76 | 1906
7 | 19 | 22 | 1790 | 550 | 794 | 271 | 0 | 85 | 0 | 0 | 5 | 0 | 0 | 85 | 1790
7 | 19 | 23 | 1670 | 550 | 678 | 271 | 0 | 85 | 0 | 0 | 6 | 0 | 0 | 80 | 1670
7 | 20 | 0 | 1479 | 550 | 463 | 271 | 0 | 85 | 0 | 0 | 5 | 0 | 0 | 105 | 1479
7 | 20 | 1 | 1343 | 550 | 362 | 271 | 0 | 85 | 0 | 0 | 5 | 0 | 41 | 29 | 1343
7 | 20 | 2 | 1298 | 550 | 362 | 271 | 0 | 85 | 0 | 0 | 4 | 0 | 14 | 12 | 1298
7 | 20 | 3 | 1311 | 550 | 362 | 271 | 0 | 85 | 0 | 0 | 4 | 0 | 14 | 25 | 1311
7 | 20 | 4 | 1297 | 550 | 362 | 271 | 0 | 85 | 0 | 0 | 4 | 0 | 14 | 11 | 1297
7 | 20 | 5 | 1273 | 550 | 362 | 271 | 0 | 85 | 21 | 0 | 3 | 0 | -14 | -5 | 1273
7 | 20 | 6 | 1317 | 550 | 362 | 216 | 0 | 85 | 112 | 0 | 2 | 0 | -52 | 42 | 1317
7 | 20 | 7 | 1480 | 550 | 362 | 158 | 0 | 85 | 245 | 0 | 2 | 0 | -232 | 310 | 1480
7 | 20 | 8 | 1732 | 550 | 376 | 131 | 0 | 85 | 418 | 0 | 1 | 0 | -79 | 250 | 1732
7 | 20 | 9 | 1943 | 550 | 362 | 123 | 0 | 85 | 588 | 0 | 0 | 0 | 27 | 208 | 1943
7 | 20 | 10 | 2036 | 550 | 362 | 123 | 0 | 85 | 700 | 0 | 0 | 0 | 29 | 187 | 2036
7 | 20 | 11 | 2070 | 550 | 362 | 123 | 0 | 85 | 736 | 0 | 0 | 0 | 29 | 185 | 2070
7 | 20 | 12 | 2109 | 550 | 419 | 123 | 0 | 85 | 690 | 0 | 0 | 0 | -203 | 445 | 2109
7 | 20 | 13 | 2119 | 550 | 420 | 131 | 0 | 85 | 586 | 0 | 0 | 0 | -20 | 367 | 2119
7 | 20 | 14 | 2077 | 550 | 362 | 158 | 0 | 85 | 506 | 0 | 0 | 0 | 30 | 386 | 2077
7 | 20 | 15 | 2043 | 550 | 362 | 216 | 0 | 85 | 390 | 0 | 0 | 0 | 43 | 397 | 2043
7 | 20 | 16 | 2000 | 550 | 483 | 271 | 0 | 85 | 271 | 0 | 0 | 0 | 248 | 92 | 2000
7 | 20 | 17 | 1946 | 550 | 812 | 271 | 0 | 85 | 124 | 0 | 0 | 0 | 0 | 104 | 1946
7 | 20 | 18 | 1923 | 550 | 910 | 271 | 0 | 85 | 26 | 0 | 0 | 0 | 0 | 81 | 1923
7 | 20 | 19 | 1887 | 550 | 902 | 271 | 0 | 85 | 0 | 0 | 0 | 0 | 0 | 79 | 1887
7 | 20 | 20 | 1794 | 550 | 813 | 271 | 0 | 85 | 0 | 0 | 0 | 0 | 0 | 75 | 1794
7 | 20 | 21 | 1692 | 550 | 685 | 271 | 0 | 85 | 0 | 0 | 0 | 0 | 0 | 101 | 1692
7 | 20 | 22 | 1581 | 550 | 546 | 271 | 0 | 85 | 0 | 0 | 0 | 0 | 0 | 129 | 1581
7 | 20 | 23 | 1464 | 550 | 464 | 271 | 0 | 85 | 0 | 0 | 0 | 0 | 0 | 94 | 1464
7 | 21 | 0 | 1300 | 550 | 362 | 271 | 0 | 85 | 0 | 0 | 0 | 0 | 14 | 18 | 1300
7 | 21 | 1 | 1164 | 550 | 362 | 271 | 0 | 85 | 0 | 0 | 1 | 0 | -82 | -23 | 1164
7 | 21 | 2 | 1137 | 550 | 362 | 271 | 0 | 85 | 0 | 0 | 1 | 0 | -159 | 27 | 1137
7 | 21 | 3 | 1141 | 550 | 362 | 271 | 0 | 85 | 0 | 0 | 1 | 0 | -184 | 56 | 1141
7 | 21 | 4 | 1125 | 550 | 362 | 271 | 0 | 85 | 0 | 0 | 1 | 0 | -141 | -3 | 1125
7 | 21 | 5 | 1117 | 550 | 362 | 271 | 0 | 85 | 22 | 0 | 2 | 0 | -153 | -22 | 1117
7 | 21 | 6 | 1145 | 550 | 362 | 216 | 0 | 85 | 144 | 0 | 2 | 0 | -296 | 82 | 1145
7 | 21 | 7 | 1307 | 550 | 362 | 158 | 0 | 85 | 363 | 0 | 1 | 0 | -445 | 233 | 1307
7 | 21 | 8 | 1540 | 550 | 362 | 131 | 0 | 85 | 591 | 0 | 1 | 0 | -440 | 260 | 1540
7 | 21 | 9 | 1754 | 550 | 379 | 123 | 0 | 85 | 778 | 0 | 1 | 0 | -439 | 277 | 1754
7 | 21 | 10 | 1873 | 550 | 392 | 123 | 0 | 85 | 880 | 0 | 0 | 0 | -439 | 282 | 1873
7 | 21 | 11 | 1942 | 550 | 400 | 123 | 0 | 85 | 912 | 0 | 0 | 0 | -439 | 311 | 1942
7 | 21 | 12 | 2001 | 550 | 407 | 123 | 0 | 85 | 925 | 0 | 0 | 0 | -439 | 350 | 2001
7 | 21 | 13 | 2019 | 550 | 409 | 131 | 0 | 85 | 888 | 0 | 0 | 0 | -439 | 395 | 2019
7 | 21 | 14 | 2031 | 550 | 410 | 158 | 0 | 85 | 794 | 0 | 0 | 0 | -439 | 473 | 2031
7 | 21 | 15 | 2049 | 550 | 412 | 216 | 0 | 85 | 640 | 0 | 0 | 0 | -112 | 258 | 2049
7 | 21 | 16 | 2059 | 550 | 362 | 271 | 0 | 85 | 420 | 0 | 0 | 0 | 180 | 191 | 2059
7 | 21 | 17 | 2083 | 550 | 501 | 271 | 0 | 85 | 186 | 0 | 1 | 0 | 417 | 72 | 2083
7 | 21 | 18 | 2069 | 550 | 1062 | 271 | 0 | 85 | 34 | 0 | 1 | 0 | 0 | 66 | 2069
7 | 21 | 19 | 2011 | 550 | 627 | 271 | 0 | 85 | 0 | 0 | 1 | 0 | 422 | 55 | 2011
7 | 21 | 20 | 1906 | 550 | 949 | 271 | 0 | 85 | 0 | 0 | 2 | 0 | 0 | 49 | 1906
7 | 21 | 21 | 1786 | 550 | 662 | 271 | 0 | 85 | 0 | 0 | 2 | 0 | 217 | -1 | 1786
7 | 21 | 22 | 1652 | 550 | 362 | 271 | 0 | 85 | 0 | 0 | 2 | 0 | 383 | -1 | 1652
7 | 21 | 23 | 1518 | 550 | 425 | 271 | 0 | 85 | 0 | 0 | 2 | 0 | 7 | 178 | 1518
7 | 22 | 0 | 1337 | 550 | 362 | 271 | 0 | 85 | 0 | 0 | 2 | 0 | 15 | 52 | 1337
7 | 22 | 1 | 1196 | 550 | 362 | 271 | 0 | 85 | 0 | 0 | 2 | 0 | -12 | -62 | 1196
7 | 22 | 2 | 1166 | 550 | 362 | 271 | 0 | 85 | 0 | 0 | 1 | 0 | -14 | -89 | 1166
7 | 22 | 3 | 1180 | 550 | 362 | 271 | 0 | 85 | 0 | 0 | 1 | 0 | -12 | -77 | 1180
7 | 22 | 4 | 1197 | 550 | 362 | 271 | 0 | 85 | 0 | 0 | 0 | 0 | -12 | -59 | 1197
7 | 22 | 5 | 1229 | 550 | 362 | 271 | 0 | 85 | 22 | 0 | 0 | 0 | -13 | -48 | 1229
7 | 22 | 6 | 1391 | 550 | 362 | 216 | 0 | 85 | 143 | 0 | 0 | 0 | -16 | 51 | 1391
7 | 22 | 7 | 1719 | 550 | 362 | 158 | 0 | 85 | 365 | 0 | 0 | 0 | 22 | 177 | 1719
7 | 22 | 8 | 2184 | 550 | 362 | 131 | 0 | 85 | 595 | 0 | 0 | 0 | 102 | 359 | 2184
7 | 22 | 9 | 2504 | 550 | 362 | 123 | 0 | 85 | 770 | 0 | 0 | 0 | 110 | 504 | 2504
7 | 22 | 10 | 2618 | 550 | 362 | 123 | 0 | 85 | 876 | 0 | 0 | 0 | 40 | 582 | 2618
7 | 22 | 11 | 2678 | 550 | 362 | 123 | 0 | 85 | 924 | 0 | 0 | 0 | 83 | 551 | 2678
7 | 22 | 12 | 2615 | 550 | 362 | 123 | 0 | 85 | 911 | 0 | 0 | 0 | 40 | 544 | 2615
7 | 22 | 13 | 2709 | 550 | 604 | 131 | 0 | 85 | 853 | 0 | 0 | 0 | 0 | 486 | 2709
7 | 22 | 14 | 2720 | 550 | 787 | 158 | 0 | 85 | 755 | 0 | 0 | 0 | 0 | 385 | 2720
7 | 22 | 15 | 2737 | 550 | 1139 | 216 | 0 | 85 | 580 | 0 | 0 | 0 | 0 | 167 | 2737
7 | 22 | 16 | 2648 | 550 | 1358 | 271 | 0 | 85 | 322 | 0 | 0 | 0 | 0 | 62 | 2648
7 | 22 | 17 | 2417 | 550 | 1346 | 271 | 0 | 85 | 128 | 0 | 1 | 0 | 0 | 36 | 2417
7 | 22 | 18 | 2288 | 550 | 1343 | 271 | 0 | 85 | 23 | 0 | 1 | 0 | 0 | 15 | 2288
7 | 22 | 19 | 2195 | 550 | 1272 | 271 | 0 | 85 | 0 | 0 | 1 | 0 | 0 | 16 | 2195
7 | 22 | 20 | 2051 | 550 | 1120 | 271 | 0 | 85 | 0 | 0 | 2 | 0 | 0 | 23 | 2051
7 | 22 | 21 | 1927 | 550 | 980 | 271 | 0 | 85 | 0 | 0 | 3 | 0 | 0 | 38 | 1927
7 | 22 | 22 | 1789 | 550 | 847 | 271 | 0 | 85 | 0 | 0 | 4 | 0 | 0 | 32 | 1789
7 | 22 | 23 | 1658 | 550 | 699 | 271 | 0 | 85 | 0 | 0 | 4 | 0 | 0 | 49 | 1658
7 | 23 | 0 | 1461 | 550 | 461 | 271 | 0 | 85 | 0 | 0 | 4 | 0 | 0 | 90 | 1461
7 | 23 | 1 | 1330 | 550 | 362 | 271 | 0 | 85 | 0 | 0 | 4 | 0 | 24 | 34 | 1330
7 | 23 | 2 | 1286 | 550 | 362 | 271 | 0 | 85 | 0 | 0 | 3 | 0 | 14 | 1 | 1286
7 | 23 | 3 | 1287 | 550 | 362 | 271 | 0 | 85 | 0 | 0 | 3 | 0 | 14 | 2 | 1287
7 | 23 | 4 | 1286 | 550 | 362 | 271 | 0 | 85 | 0 | 0 | 2 | 0 | 14 | 2 | 1286
7 | 23 | 5 | 1310 | 550 | 362 | 271 | 0 | 85 | 21 | 0 | 1 | 0 | 14 | 6 | 1310
7 | 23 | 6 | 1442 | 550 | 362 | 216 | 0 | 85 | 142 | 0 | 1 | 0 | 17 | 69 | 1442
7 | 23 | 7 | 1738 | 550 | 362 | 158 | 0 | 85 | 371 | 0 | 0 | 0 | 23 | 189 | 1738
7 | 23 | 8 | 2177 | 550 | 543 | 131 | 0 | 85 | 605 | 0 | 0 | 0 | 0 | 263 | 2177
7 | 23 | 9 | 2474 | 550 | 577 | 123 | 0 | 85 | 793 | 0 | 0 | 0 | 0 | 346 | 2474
7 | 23 | 10 | 2564 | 550 | 362 | 123 | 0 | 85 | 907 | 0 | 1 | 0 | 39 | 497 | 2564
7 | 23 | 11 | 2610 | 550 | 362 | 123 | 0 | 85 | 942 | 0 | 1 | 0 | 40 | 507 | 2610
7 | 23 | 12 | 2549 | 550 | 362 | 123 | 0 | 85 | 936 | 0 | 1 | 0 | 39 | 453 | 2549
7 | 23 | 13 | 2654 | 550 | 598 | 131 | 0 | 85 | 885 | 0 | 2 | 0 | 0 | 403 | 2654
7 | 23 | 14 | 2662 | 550 | 769 | 158 | 0 | 85 | 769 | 0 | 2 | 0 | 0 | 329 | 2662
7 | 23 | 15 | 2635 | 550 | 1125 | 216 | 0 | 85 | 586 | 0 | 2 | 0 | 0 | 71 | 2635
7 | 23 | 16 | 2582 | 550 | 1264 | 271 | 0 | 85 | 372 | 0 | 2 | 0 | 0 | 38 | 2582
7 | 23 | 17 | 2453 | 550 | 1358 | 271 | 0 | 85 | 169 | 0 | 2 | 0 | 0 | 18 | 2453
7 | 23 | 18 | 2341 | 550 | 1371 | 271 | 0 | 85 | 32 | 0 | 2 | 0 | 0 | 30 | 2341
7 | 23 | 19 | 2245 | 550 | 1317 | 271 | 0 | 85 | 0 | 0 | 3 | 0 | 0 | 19 | 2245
7 | 23 | 20 | 2108 | 550 | 1184 | 271 | 0 | 85 | 0 | 0 | 3 | 0 | 0 | 15 | 2108
7 | 23 | 21 | 1984 | 550 | 1047 | 271 | 0 | 85 | 0 | 0 | 3 | 0 | 0 | 28 | 1984
7 | 23 | 22 | 1847 | 550 | 907 | 271 | 0 | 85 | 0 | 0 | 4 | 0 | 0 | 30 | 1847
7 | 23 | 23 | 1701 | 550 | 744 | 271 | 0 | 85 | 0 | 0 | 4 | 0 | 0 | 47 | 1701
7 | 24 | 0 | 1512 | 550 | 527 | 271 | 0 | 85 | 0 | 0 | 4 | 0 | 0 | 75 | 1512
7 | 24 | 1 | 1380 | 550 | 452 | 271 | 0 | 85 | 0 | 0 | 4 | 0 | 0 | 18 | 1380
7 | 24 | 2 | 1350 | 550 | 362 | 271 | 0 | 85 | 0 | 0 | 3 | 0 | 61 | 18 | 1350
7 | 24 | 3 | 1355 | 550 | 362 | 271 | 0 | 85 | 0 | 0 | 2 | 0 | 73 | 12 | 1355
7 | 24 | 4 | 1342 | 550 | 362 | 271 | 0 | 85 | 0 | 0 | 1 | 0 | 19 | 54 | 1342
7 | 24 | 5 | 1363 | 550 | 413 | 271 | 0 | 85 | 15 | 0 | 1 | 0 | 15 | 13 | 1363
7 | 24 | 6 | 1466 | 550 | 385 | 216 | 0 | 85 | 85 | 0 | 1 | 0 | 17 | 127 | 1466
7 | 24 | 7 | 1739 | 550 | 548 | 158 | 0 | 85 | 207 | 0 | 1 | 0 | 0 | 190 | 1739
7 | 24 | 8 | 2118 | 550 | 807 | 131 | 0 | 85 | 360 | 0 | 0 | 0 | 0 | 185 | 2118
7 | 24 | 9 | 2368 | 550 | 872 | 123 | 0 | 85 | 550 | 0 | 1 | 0 | 0 | 187 | 2368
7 | 24 | 10 | 2451 | 550 | 795 | 123 | 0 | 85 | 692 | 0 | 1 | 0 | 0 | 205 | 2451
7 | 24 | 11 | 2538 | 550 | 802 | 123 | 0 | 85 | 727 | 0 | 1 | 0 | 0 | 250 | 2538
7 | 24 | 12 | 2484 | 550 | 785 | 123 | 0 | 85 | 719 | 0 | 1 | 0 | 0 | 221 | 2484
7 | 24 | 13 | 2585 | 550 | 1022 | 131 | 0 | 85 | 672 | 0 | 1 | 0 | 0 | 124 | 2585
7 | 24 | 14 | 2591 | 550 | 1258 | 158 | 0 | 85 | 502 | 0 | 1 | 0 | 0 | 37 | 2591
7 | 24 | 15 | 2476 | 550 | 1297 | 216 | 0 | 85 | 265 | 0 | 1 | 0 | 0 | 62 | 2476
7 | 24 | 16 | 2375 | 550 | 1231 | 271 | 0 | 85 | 175 | 0 | 1 | 0 | 0 | 62 | 2375
7 | 24 | 17 | 2258 | 550 | 1201 | 271 | 0 | 85 | 99 | 0 | 1 | 0 | 0 | 51 | 2258
7 | 24 | 18 | 2173 | 550 | 1192 | 271 | 0 | 85 | 18 | 0 | 1 | 0 | 0 | 56 | 2173
7 | 24 | 19 | 2095 | 550 | 1147 | 271 | 0 | 85 | 0 | 0 | 1 | 0 | 0 | 41 | 2095
7 | 24 | 20 | 1957 | 550 | 1002 | 271 | 0 | 85 | 0 | 0 | 1 | 0 | 0 | 48 | 1957
7 | 24 | 21 | 1827 | 550 | 858 | 271 | 0 | 85 | 0 | 0 | 1 | 0 | 0 | 62 | 1827
7 | 24 | 22 | 1709 | 550 | 732 | 271 | 0 | 85 | 0 | 0 | 2 | 0 | 0 | 69 | 1709
7 | 24 | 23 | 1583 | 550 | 608 | 271 | 0 | 85 | 0 | 0 | 2 | 0 | 0 | 67 | 1583
7 | 25 | 0 | 1407 | 550 | 455 | 271 | 0 | 85 | 0 | 0 | 2 | 0 | 0 | 44 | 1407
7 | 25 | 1 | 1301 | 550 | 362 | 271 | 0 | 85 | 0 | 0 | 2 | 0 | 14 | 17 | 1301
7 | 25 | 2 | 1275 | 550 | 362 | 271 | 0 | 85 | 0 | 0 | 2 | 0 | 14 | -9 | 1275
7 | 25 | 3 | 1293 | 550 | 362 | 271 | 0 | 85 | 0 | 0 | 2 | 0 | 14 | 9 | 1293
7 | 25 | 4 | 1284 | 550 | 362 | 271 | 0 | 85 | 0 | 0 | 1 | 0 | 14 | 1 | 1284
7 | 25 | 5 | 1291 | 550 | 362 | 271 | 0 | 85 | 18 | 0 | 2 | 0 | 14 | -11 | 1291
7 | 25 | 6 | 1393 | 550 | 362 | 216 | 0 | 85 | 108 | 0 | 1 | 0 | 36 | 35 | 1393
7 | 25 | 7 | 1687 | 550 | 458 | 158 | 0 | 85 | 295 | 0 | 0 | 0 | 22 | 119 | 1687
7 | 25 | 8 | 2127 | 550 | 611 | 131 | 0 | 85 | 513 | 0 | 1 | 0 | 0 | 236 | 2127
7 | 25 | 9 | 2425 | 550 | 625 | 123 | 0 | 85 | 673 | 0 | 1 | 0 | 0 | 368 | 2425
7 | 25 | 10 | 2509 | 550 | 407 | 123 | 0 | 85 | 781 | 0 | 1 | 0 | 58 | 504 | 2509
7 | 25 | 11 | 2577 | 550 | 362 | 123 | 0 | 85 | 852 | 0 | 2 | 0 | 75 | 528 | 2577
7 | 25 | 12 | 2517 | 550 | 362 | 123 | 0 | 85 | 773 | 0 | 2 | 0 | 68 | 554 | 2517
7 | 25 | 13 | 2602 | 550 | 696 | 131 | 0 | 85 | 697 | 0 | 2 | 0 | 0 | 441 | 2602
7 | 25 | 14 | 2596 | 550 | 1079 | 158 | 0 | 85 | 531 | 0 | 4 | 0 | 0 | 189 | 2596
7 | 25 | 15 | 2502 | 550 | 1220 | 216 | 0 | 85 | 357 | 0 | 5 | 0 | 0 | 69 | 2502
7 | 25 | 16 | 2442 | 550 | 1261 | 271 | 0 | 85 | 220 | 0 | 4 | 0 | 0 | 51 | 2442
7 | 25 | 17 | 2298 | 550 | 1255 | 271 | 0 | 85 | 104 | 0 | 4 | 0 | 0 | 29 | 2298
7 | 25 | 18 | 2215 | 550 | 1277 | 271 | 0 | 85 | 20 | 0 | 4 | 0 | 0 | 8 | 2215
7 | 25 | 19 | 2143 | 550 | 1224 | 271 | 0 | 85 | 0 | 0 | 3 | 0 | 0 | 10 | 2143
7 | 25 | 20 | 2004 | 550 | 1078 | 271 | 0 | 85 | 0 | 0 | 3 | 0 | 0 | 17 | 2004
7 | 25 | 21 | 1880 | 550 | 937 | 271 | 0 | 85 | 0 | 0 | 4 | 0 | 0 | 33 | 1880
7 | 25 | 22 | 1755 | 550 | 799 | 271 | 0 | 85 | 0 | 0 | 3 | 0 | 0 | 47 | 1755
7 | 25 | 23 | 1637 | 550 | 662 | 271 | 0 | 85 | 0 | 0 | 3 | 0 | 0 | 66 | 1637
7 | 26 | 0 | 1445 | 550 | 459 | 271 | 0 | 85 | 0 | 0 | 2 | 0 | 0 | 78 | 1445
7 | 26 | 1 | 1321 | 550 | 362 | 271 | 0 | 85 | 0 | 0 | 2 | 0 | 19 | 32 | 1321
7 | 26 | 2 | 1277 | 550 | 362 | 271 | 0 | 85 | 0 | 0 | 2 | 0 | 14 | -7 | 1277
7 | 26 | 3 | 1273 | 550 | 362 | 271 | 0 | 85 | 0 | 0 | 2 | 0 | 14 | -11 | 1273
7 | 26 | 4 | 1270 | 550 | 362 | 271 | 0 | 85 | 0 | 0 | 2 | 0 | 13 | -13 | 1270
7 | 26 | 5 | 1289 | 550 | 362 | 271 | 0 | 85 | 19 | 0 | 2 | 0 | 14 | -14 | 1289
7 | 26 | 6 | 1420 | 550 | 362 | 216 | 0 | 85 | 129 | 0 | 2 | 0 | 17 | 59 | 1420
7 | 26 | 7 | 1727 | 550 | 362 | 158 | 0 | 85 | 346 | 0 | 3 | 0 | 23 | 200 | 1727
7 | 26 | 8 | 2161 | 550 | 541 | 131 | 0 | 85 | 560 | 0 | 2 | 0 | 0 | 292 | 2161
7 | 26 | 9 | 2456 | 550 | 610 | 123 | 0 | 85 | 709 | 0 | 2 | 0 | 0 | 377 | 2456
7 | 26 | 10 | 2561 | 550 | 452 | 123 | 0 | 85 | 823 | 0 | 1 | 0 | 39 | 488 | 2561
7 | 26 | 11 | 2619 | 550 | 362 | 123 | 0 | 85 | 884 | 0 | 2 | 0 | 139 | 474 | 2619
7 | 26 | 12 | 2575 | 550 | 362 | 123 | 0 | 85 | 884 | 0 | 3 | 0 | 99 | 469 | 2575
7 | 26 | 13 | 2670 | 550 | 794 | 131 | 0 | 85 | 834 | 0 | 4 | 0 | 0 | 272 | 2670
7 | 26 | 14 | 2689 | 550 | 1062 | 158 | 0 | 85 | 743 | 0 | 3 | 0 | 0 | 88 | 2689
7 | 26 | 15 | 2658 | 550 | 1165 | 216 | 0 | 85 | 597 | 0 | 3 | 0 | 0 | 42 | 2658
7 | 26 | 16 | 2617 | 550 | 1338 | 271 | 0 | 85 | 368 | 0 | 3 | 0 | 0 | 2 | 2617
7 | 26 | 17 | 2436 | 550 | 1384 | 271 | 0 | 85 | 143 | 0 | 3 | 0 | 0 | 0 | 2436
7 | 26 | 18 | 2315 | 550 | 1383 | 271 | 0 | 85 | 24 | 0 | 2 | 0 | 0 | 0 | 2315
7 | 26 | 19 | 2226 | 550 | 1319 | 271 | 0 | 85 | 0 | 0 | 2 | 0 | 0 | -1 | 2226
7 | 26 | 20 | 2082 | 550 | 1175 | 271 | 0 | 85 | 0 | 0 | 2 | 0 | 0 | -1 | 2082
7 | 26 | 21 | 1941 | 550 | 1034 | 271 | 0 | 85 | 0 | 0 | 1 | 0 | 0 | 0 | 1941
7 | 26 | 22 | 1823 | 550 | 901 | 271 | 0 | 85 | 0 | 0 | 1 | 0 | 0 | 15 | 1823
7 | 26 | 23 | 1695 | 550 | 764 | 271 | 0 | 85 | 0 | 0 | 1 | 0 | 0 | 24 | 1695
7 | 27 | 0 | 1508 | 550 | 541 | 271 | 0 | 85 | 0 | 0 | 1 | 0 | 0 | 60 | 1508
7 | 27 | 1 | 1371 | 550 | 362 | 271 | 0 | 85 | 0 | 0 | 1 | 0 | 70 | 32 | 1371
7 | 27 | 2 | 1315 | 550 | 362 | 271 | 0 | 85 | 0 | 0 | 1 | 0 | 14 | 32 | 1315
7 | 27 | 3 | 1317 | 550 | 362 | 271 | 0 | 85 | 0 | 0 | 1 | 0 | 14 | 34 | 1317
7 | 27 | 4 | 1292 | 550 | 362 | 271 | 0 | 85 | 0 | 0 | 1 | 0 | 14 | 9 | 1292
7 | 27 | 5 | 1267 | 550 | 362 | 271 | 0 | 85 | 18 | 0 | 1 | 0 | 13 | -33 | 1267
7 | 27 | 6 | 1323 | 550 | 362 | 216 | 0 | 85 | 132 | 0 | 1 | 0 | -19 | -4 | 1323
7 | 27 | 7 | 1511 | 550 | 362 | 158 | 0 | 85 | 341 | 0 | 1 | 0 | -184 | 198 | 1511
7 | 27 | 8 | 1781 | 550 | 382 | 131 | 0 | 85 | 564 | 0 | 1 | 0 | -292 | 360 | 1781
7 | 27 | 9 | 2021 | 550 | 409 | 123 | 0 | 85 | 735 | 0 | 1 | 0 | -401 | 519 | 2021
7 | 27 | 10 | 2133 | 550 | 422 | 123 | 0 | 85 | 851 | 0 | 1 | 0 | -434 | 535 | 2133
7 | 27 | 11 | 2189 | 550 | 429 | 123 | 0 | 85 | 892 | 0 | 1 | 0 | -377 | 486 | 2189
7 | 27 | 12 | 2193 | 550 | 429 | 123 | 0 | 85 | 880 | 0 | 1 | 0 | -367 | 492 | 2193
7 | 27 | 13 | 2208 | 550 | 431 | 131 | 0 | 85 | 812 | 0 | 1 | 0 | -201 | 399 | 2208
7 | 27 | 14 | 2216 | 550 | 362 | 158 | 0 | 85 | 700 | 0 | 1 | 0 | 32 | 328 | 2216
7 | 27 | 15 | 2202 | 550 | 362 | 216 | 0 | 85 | 539 | 0 | 1 | 0 | 98 | 351 | 2202
7 | 27 | 16 | 2168 | 550 | 845 | 271 | 0 | 85 | 354 | 0 | 1 | 0 | 0 | 62 | 2168
7 | 27 | 17 | 2124 | 550 | 1048 | 271 | 0 | 85 | 158 | 0 | 0 | 0 | 0 | 12 | 2124
7 | 27 | 18 | 2066 | 550 | 1109 | 271 | 0 | 85 | 28 | 0 | 1 | 0 | 0 | 22 | 2066
7 | 27 | 19 | 2020 | 550 | 1084 | 271 | 0 | 85 | 0 | 0 | 1 | 0 | 0 | 29 | 2020
7 | 27 | 20 | 1921 | 550 | 566 | 271 | 0 | 85 | 0 | 0 | 1 | 0 | 422 | 26 | 1921
7 | 27 | 21 | 1803 | 550 | 874 | 271 | 0 | 85 | 0 | 0 | 1 | 0 | 0 | 22 | 1803
7 | 27 | 22 | 1696 | 550 | 362 | 271 | 0 | 85 | 0 | 0 | 1 | 0 | 395 | 32 | 1696
7 | 27 | 23 | 1582 | 550 | 625 | 271 | 0 | 85 | 0 | 0 | 0 | 0 | 0 | 51 | 1582
7 | 28 | 0 | 1414 | 550 | 362 | 271 | 0 | 85 | 0 | 0 | 0 | 0 | 110 | 36 | 1414
7 | 28 | 1 | 1268 | 550 | 362 | 271 | 0 | 85 | 0 | 0 | 0 | 0 | -13 | 13 | 1268
7 | 28 | 2 | 1224 | 550 | 362 | 271 | 0 | 85 | 0 | 0 | 0 | 0 | -13 | -31 | 1224
7 | 28 | 3 | 1219 | 550 | 362 | 271 | 0 | 85 | 0 | 0 | 0 | 0 | -12 | -37 | 1219
7 | 28 | 4 | 1200 | 550 | 362 | 271 | 0 | 85 | 0 | 0 | 1 | 0 | -12 | -57 | 1200
7 | 28 | 5 | 1193 | 550 | 362 | 271 | 0 | 85 | 18 | 0 | 2 | 0 | -12 | -83 | 1193
7 | 28 | 6 | 1242 | 550 | 362 | 216 | 0 | 85 | 135 | 0 | 2 | 0 | -285 | 177 | 1242
7 | 28 | 7 | 1410 | 550 | 362 | 158 | 0 | 85 | 355 | 0 | 2 | 0 | -395 | 293 | 1410
7 | 28 | 8 | 1644 | 550 | 366 | 131 | 0 | 85 | 589 | 0 | 1 | 0 | -439 | 361 | 1644
7 | 28 | 9 | 1869 | 550 | 392 | 123 | 0 | 85 | 758 | 0 | 1 | 0 | -439 | 399 | 1869
7 | 28 | 10 | 1974 | 550 | 404 | 123 | 0 | 85 | 836 | 0 | 1 | 0 | -439 | 414 | 1974
7 | 28 | 11 | 2035 | 550 | 411 | 123 | 0 | 85 | 867 | 0 | 0 | 0 | -439 | 438 | 2035
7 | 28 | 12 | 2072 | 550 | 415 | 123 | 0 | 85 | 856 | 0 | 0 | 0 | -439 | 482 | 2072
7 | 28 | 13 | 2092 | 550 | 417 | 131 | 0 | 85 | 805 | 0 | 0 | 0 | -439 | 543 | 2092
7 | 28 | 14 | 2090 | 550 | 417 | 158 | 0 | 85 | 729 | 0 | 1 | 0 | -298 | 448 | 2090
7 | 28 | 15 | 2113 | 550 | 362 | 216 | 0 | 85 | 584 | 0 | 0 | 0 | 30 | 286 | 2113
7 | 28 | 16 | 2136 | 550 | 644 | 271 | 0 | 85 | 369 | 0 | 0 | 0 | 0 | 217 | 2136
7 | 28 | 17 | 2121 | 550 | 963 | 271 | 0 | 85 | 156 | 0 | 0 | 0 | 0 | 96 | 2121
7 | 28 | 18 | 2094 | 550 | 1061 | 271 | 0 | 85 | 26 | 0 | 0 | 0 | 0 | 101 | 2094
7 | 28 | 19 | 2046 | 550 | 1053 | 271 | 0 | 85 | 0 | 0 | 0 | 0 | 0 | 87 | 2046
7 | 28 | 20 | 1949 | 550 | 546 | 271 | 0 | 85 | 0 | 0 | 0 | 0 | 422 | 75 | 1949
7 | 28 | 21 | 1816 | 550 | 469 | 271 | 0 | 85 | 0 | 0 | 0 | 0 | 360 | 81 | 1816
7 | 28 | 22 | 1683 | 550 | 374 | 271 | 0 | 85 | 0 | 0 | 1 | 0 | 402 | 0 | 1683
7 | 28 | 23 | 1544 | 550 | 362 | 271 | 0 | 85 | 0 | 0 | 1 | 0 | 268 | 7 | 1544
7 | 29 | 0 | 1359 | 550 | 362 | 271 | 0 | 85 | 0 | 0 | 1 | 0 | 61 | 29 | 1359
7 | 29 | 1 | 1214 | 550 | 362 | 271 | 0 | 85 | 0 | 0 | 1 | 0 | -17 | -38 | 1214
7 | 29 | 2 | 1164 | 550 | 362 | 271 | 0 | 85 | 0 | 0 | 1 | 0 | -105 | 0 | 1164
7 | 29 | 3 | 1163 | 550 | 362 | 271 | 0 | 85 | 0 | 0 | 1 | 0 | -147 | 41 | 1163
7 | 29 | 4 | 1155 | 550 | 362 | 271 | 0 | 85 | 0 | 0 | 1 | 0 | -98 | -16 | 1155
7 | 29 | 5 | 1182 | 550 | 362 | 271 | 0 | 85 | 16 | 0 | 2 | 0 | -16 | -88 | 1182
7 | 29 | 6 | 1349 | 550 | 362 | 216 | 0 | 85 | 132 | 0 | 2 | 0 | -15 | 17 | 1349
7 | 29 | 7 | 1693 | 550 | 372 | 158 | 0 | 85 | 357 | 0 | 2 | 0 | -25 | 194 | 1693
7 | 29 | 8 | 2160 | 550 | 362 | 131 | 0 | 85 | 593 | 0 | 3 | 0 | 31 | 405 | 2160
7 | 29 | 9 | 2460 | 550 | 362 | 123 | 0 | 85 | 783 | 0 | 3 | 0 | 37 | 517 | 2460
7 | 29 | 10 | 2545 | 550 | 362 | 123 | 0 | 85 | 900 | 0 | 2 | 0 | 39 | 484 | 2545
7 | 29 | 11 | 2594 | 550 | 362 | 123 | 0 | 85 | 954 | 0 | 1 | 0 | 40 | 479 | 2594
7 | 29 | 12 | 2548 | 550 | 362 | 123 | 0 | 85 | 955 | 0 | 1 | 0 | 39 | 433 | 2548
7 | 29 | 13 | 2647 | 550 | 421 | 131 | 0 | 85 | 911 | 0 | 1 | 0 | 41 | 507 | 2647
7 | 29 | 14 | 2672 | 550 | 600 | 158 | 0 | 85 | 804 | 0 | 2 | 0 | 0 | 473 | 2672
7 | 29 | 15 | 2676 | 550 | 854 | 216 | 0 | 85 | 636 | 0 | 2 | 0 | 0 | 333 | 2676
7 | 29 | 16 | 2662 | 550 | 1250 | 271 | 0 | 85 | 410 | 0 | 2 | 0 | 0 | 94 | 2662
7 | 29 | 17 | 2543 | 550 | 1381 | 271 | 0 | 85 | 176 | 0 | 1 | 0 | 0 | 79 | 2543
7 | 29 | 18 | 2427 | 550 | 1406 | 271 | 0 | 85 | 29 | 0 | 1 | 0 | 0 | 85 | 2427
7 | 29 | 19 | 2329 | 550 | 1331 | 271 | 0 | 85 | 0 | 0 | 1 | 0 | 0 | 91 | 2329
7 | 29 | 20 | 2187 | 550 | 1185 | 271 | 0 | 85 | 0 | 0 | 1 | 0 | 0 | 95 | 2187
7 | 29 | 21 | 2033 | 550 | 1028 | 271 | 0 | 85 | 0 | 0 | 1 | 0 | 0 | 98 | 2033
7 | 29 | 22 | 1871 | 550 | 875 | 271 | 0 | 85 | 0 | 0 | 2 | 0 | 0 | 88 | 1871
7 | 29 | 23 | 1709 | 550 | 700 | 271 | 0 | 85 | 0 | 0 | 3 | 0 | 0 | 100 | 1709
7 | 30 | 0 | 1507 | 550 | 466 | 271 | 0 | 85 | 0 | 0 | 3 | 0 | 0 | 132 | 1507
7 | 30 | 1 | 1366 | 550 | 362 | 271 | 0 | 85 | 0 | 0 | 5 | 0 | 39 | 54 | 1366
7 | 30 | 2 | 1328 | 550 | 362 | 271 | 0 | 85 | 0 | 0 | 6 | 0 | 15 | 39 | 1328
7 | 30 | 3 | 1314 | 550 | 362 | 271 | 0 | 85 | 0 | 0 | 5 | 0 | 14 | 27 | 1314
7 | 30 | 4 | 1299 | 550 | 362 | 271 | 0 | 85 | 0 | 0 | 4 | 0 | 14 | 13 | 1299
7 | 30 | 5 | 1326 | 550 | 362 | 271 | 0 | 85 | 13 | 0 | 2 | 0 | 15 | 28 | 1326
7 | 30 | 6 | 1458 | 550 | 401 | 216 | 0 | 85 | 126 | 0 | 2 | 0 | 17 | 61 | 1458
7 | 30 | 7 | 1759 | 550 | 431 | 158 | 0 | 85 | 338 | 0 | 2 | 0 | 23 | 172 | 1759
7 | 30 | 8 | 2202 | 550 | 573 | 131 | 0 | 85 | 539 | 0 | 2 | 0 | 0 | 322 | 2202
7 | 30 | 9 | 2509 | 550 | 652 | 123 | 0 | 85 | 692 | 0 | 2 | 0 | 0 | 405 | 2509
7 | 30 | 10 | 2576 | 550 | 615 | 123 | 0 | 85 | 690 | 0 | 2 | 0 | 0 | 511 | 2576
7 | 30 | 11 | 2600 | 550 | 640 | 123 | 0 | 85 | 722 | 0 | 2 | 0 | 0 | 478 | 2600
7 | 30 | 12 | 2536 | 550 | 362 | 123 | 0 | 85 | 690 | 0 | 2 | 0 | 174 | 550 | 2536
7 | 30 | 13 | 2654 | 550 | 739 | 131 | 0 | 85 | 675 | 0 | 2 | 0 | 0 | 472 | 2654
7 | 30 | 14 | 2669 | 550 | 875 | 158 | 0 | 85 | 598 | 0 | 2 | 0 | 0 | 401 | 2669
7 | 30 | 15 | 2655 | 550 | 1128 | 216 | 0 | 85 | 475 | 0 | 2 | 0 | 0 | 199 | 2655
7 | 30 | 16 | 2627 | 550 | 1364 | 271 | 0 | 85 | 305 | 0 | 3 | 0 | 0 | 49 | 2627
7 | 30 | 17 | 2466 | 550 | 1391 | 271 | 0 | 85 | 118 | 0 | 2 | 0 | 0 | 49 | 2466
7 | 30 | 18 | 2347 | 550 | 1359 | 271 | 0 | 85 | 20 | 0 | 2 | 0 | 0 | 60 | 2347
7 | 30 | 19 | 2257 | 550 | 1276 | 271 | 0 | 85 | 0 | 0 | 2 | 0 | 0 | 73 | 2257
7 | 30 | 20 | 2105 | 550 | 1098 | 271 | 0 | 85 | 0 | 0 | 2 | 0 | 0 | 99 | 2105
7 | 30 | 21 | 1974 | 550 | 946 | 271 | 0 | 85 | 0 | 0 | 2 | 0 | 0 | 120 | 1974
7 | 30 | 22 | 1820 | 550 | 792 | 271 | 0 | 85 | 0 | 0 | 2 | 0 | 0 | 120 | 1820
7 | 30 | 23 | 1674 | 550 | 647 | 271 | 0 | 85 | 0 | 0 | 1 | 0 | 0 | 120 | 1674
7 | 31 | 0 | 1481 | 550 | 463 | 271 | 0 | 85 | 0 | 0 | 2 | 0 | 0 | 110 | 1481
7 | 31 | 1 | 1349 | 550 | 362 | 271 | 0 | 85 | 0 | 0 | 1 | 0 | 40 | 40 | 1349
7 | 31 | 2 | 1304 | 550 | 362 | 271 | 0 | 85 | 0 | 0 | 2 | 0 | 14 | 20 | 1304
7 | 31 | 3 | 1288 | 550 | 362 | 271 | 0 | 85 | 0 | 0 | 2 | 0 | 14 | 4 | 1288
7 | 31 | 4 | 1274 | 550 | 362 | 271 | 0 | 85 | 0 | 0 | 2 | 0 | 14 | -10 | 1274
7 | 31 | 5 | 1309 | 550 | 362 | 271 | 0 | 85 | 15 | 0 | 2 | 0 | 14 | 10 | 1309
7 | 31 | 6 | 1440 | 550 | 362 | 216 | 0 | 85 | 128 | 0 | 1 | 0 | 44 | 54 | 1440
7 | 31 | 7 | 1723 | 550 | 397 | 158 | 0 | 85 | 345 | 0 | 2 | 0 | 23 | 163 | 1723
7 | 31 | 8 | 2179 | 550 | 568 | 131 | 0 | 85 | 526 | 0 | 2 | 0 | 0 | 317 | 2179
7 | 31 | 9 | 2421 | 550 | 696 | 123 | 0 | 85 | 586 | 0 | 2 | 0 | 0 | 379 | 2421
7 | 31 | 10 | 2458 | 550 | 613 | 123 | 0 | 85 | 645 | 0 | 3 | 0 | 0 | 439 | 2458
7 | 31 | 11 | 2485 | 550 | 635 | 123 | 0 | 85 | 688 | 0 | 3 | 0 | 0 | 401 | 2485
7 | 31 | 12 | 2430 | 550 | 362 | 123 | 0 | 85 | 694 | 0 | 3 | 0 | 92 | 521 | 2430
7 | 31 | 13 | 2524 | 550 | 605 | 131 | 0 | 85 | 686 | 0 | 3 | 0 | 0 | 464 | 2524
7 | 31 | 14 | 2568 | 550 | 723 | 158 | 0 | 85 | 690 | 0 | 3 | 0 | 0 | 359 | 2568
7 | 31 | 15 | 2571 | 550 | 953 | 216 | 0 | 85 | 555 | 0 | 3 | 0 | 0 | 209 | 2571
7 | 31 | 16 | 2555 | 550 | 1232 | 271 | 0 | 85 | 368 | 0 | 2 | 0 | 0 | 47 | 2555
7 | 31 | 17 | 2412 | 550 | 1324 | 271 | 0 | 85 | 157 | 0 | 2 | 0 | 0 | 23 | 2412
7 | 31 | 18 | 2298 | 550 | 1349 | 271 | 0 | 85 | 26 | 0 | 1 | 0 | 0 | 16 | 2298
7 | 31 | 19 | 2204 | 550 | 1274 | 271 | 0 | 85 | 0 | 0 | 2 | 0 | 0 | 22 | 2204
7 | 31 | 20 | 2052 | 550 | 1119 | 271 | 0 | 85 | 0 | 0 | 1 | 0 | 0 | 26 | 2052
7 | 31 | 21 | 1905 | 550 | 965 | 271 | 0 | 85 | 0 | 0 | 2 | 0 | 0 | 32 | 1905
7 | 31 | 22 | 1759 | 550 | 825 | 271 | 0 | 85 | 0 | 0 | 2 | 0 | 0 | 26 | 1759
7 | 31 | 23 | 1616 | 550 | 671 | 271 | 0 | 85 | 0 | 0 | 2 | 0 | 0 | 37 | 1616
8 | 1 | 0 | 1532 | 550 | 640 | 214 | 0 | 85 | 0 | 0 | 2 | 0 | 0 | 41 | 1532
8 | 1 | 1 | 1422 | 550 | 523 | 214 | 0 | 85 | 0 | 0 | 2 | 0 | 0 | 48 | 1422
8 | 1 | 2 | 1385 | 550 | 481 | 214 | 0 | 85 | 0 | 0 | 2 | 0 | 0 | 53 | 1385
8 | 1 | 3 | 1376 | 550 | 468 | 214 | 0 | 85 | 0 | 0 | 2 | 0 | 0 | 57 | 1376
8 | 1 | 4 | 1366 | 550 | 450 | 214 | 0 | 85 | 0 | 0 | 1 | 0 | 0 | 66 | 1366
8 | 1 | 5 | 1378 | 550 | 472 | 214 | 0 | 85 | 12 | 0 | 1 | 0 | 0 | 44 | 1378
8 | 1 | 6 | 1469 | 550 | 462 | 173 | 0 | 85 | 127 | 0 | 2 | 0 | 0 | 70 | 1469
8 | 1 | 7 | 1708 | 550 | 362 | 129 | 0 | 85 | 344 | 0 | 1 | 0 | 34 | 203 | 1708
8 | 1 | 8 | 2072 | 550 | 362 | 111 | 0 | 85 | 581 | 0 | 1 | 0 | 135 | 247 | 2072
8 | 1 | 9 | 2359 | 550 | 362 | 106 | 0 | 85 | 769 | 0 | 1 | 0 | 84 | 402 | 2359
8 | 1 | 10 | 2469 | 550 | 362 | 106 | 0 | 85 | 875 | 0 | 1 | 0 | 37 | 453 | 2469
8 | 1 | 11 | 2529 | 550 | 362 | 106 | 0 | 85 | 924 | 0 | 1 | 0 | 39 | 462 | 2529
8 | 1 | 12 | 2516 | 550 | 362 | 106 | 0 | 85 | 934 | 0 | 1 | 0 | 38 | 440 | 2516
8 | 1 | 13 | 2620 | 550 | 376 | 111 | 0 | 85 | 898 | 0 | 2 | 0 | 133 | 465 | 2620
8 | 1 | 14 | 2648 | 550 | 656 | 129 | 0 | 85 | 797 | 0 | 2 | 0 | 0 | 429 | 2648
8 | 1 | 15 | 2650 | 550 | 1064 | 173 | 0 | 85 | 624 | 0 | 2 | 0 | 0 | 152 | 2650
8 | 1 | 16 | 2650 | 550 | 1394 | 214 | 0 | 85 | 393 | 0 | 1 | 0 | 0 | 13 | 2650
8 | 1 | 17 | 2534 | 550 | 1521 | 214 | 0 | 85 | 163 | 0 | 0 | 0 | 0 | 1 | 2534
8 | 1 | 18 | 2430 | 550 | 1555 | 214 | 0 | 85 | 26 | 0 | 0 | 0 | 0 | 0 | 2430
8 | 1 | 19 | 2325 | 550 | 1475 | 214 | 0 | 85 | 0 | 0 | 1 | 0 | 0 | 0 | 2325
8 | 1 | 20 | 2190 | 550 | 1340 | 214 | 0 | 85 | 0 | 0 | 1 | 0 | 0 | 0 | 2190
8 | 1 | 21 | 2060 | 550 | 1208 | 214 | 0 | 85 | 0 | 0 | 1 | 0 | 0 | 2 | 2060
8 | 1 | 22 | 1920 | 550 | 1061 | 214 | 0 | 85 | 0 | 0 | 0 | 0 | 0 | 10 | 1920
8 | 1 | 23 | 1780 | 550 | 906 | 214 | 0 | 85 | 0 | 0 | 0 | 0 | 0 | 25 | 1780
8 | 2 | 0 | 1601 | 550 | 715 | 214 | 0 | 85 | 0 | 0 | 0 | 0 | 0 | 37 | 1601
8 | 2 | 1 | 1489 | 550 | 589 | 214 | 0 | 85 | 0 | 0 | 0 | 0 | 0 | 51 | 1489
8 | 2 | 2 | 1448 | 550 | 547 | 214 | 0 | 85 | 0 | 0 | 0 | 0 | 0 | 52 | 1448
8 | 2 | 3 | 1441 | 550 | 545 | 214 | 0 | 85 | 0 | 0 | 0 | 0 | 0 | 47 | 1441
8 | 2 | 4 | 1428 | 550 | 530 | 214 | 0 | 85 | 0 | 0 | 0 | 0 | 0 | 49 | 1428
8 | 2 | 5 | 1446 | 550 | 515 | 214 | 0 | 85 | 12 | 0 | 0 | 0 | 0 | 70 | 1446
8 | 2 | 6 | 1553 | 550 | 531 | 173 | 0 | 85 | 122 | 0 | 0 | 0 | 0 | 92 | 1553
8 | 2 | 7 | 1812 | 550 | 556 | 129 | 0 | 85 | 337 | 0 | 0 | 0 | 0 | 155 | 1812
8 | 2 | 8 | 2199 | 550 | 624 | 111 | 0 | 85 | 584 | 0 | 0 | 0 | 0 | 245 | 2199
8 | 2 | 9 | 2469 | 550 | 614 | 106 | 0 | 85 | 765 | 0 | 0 | 0 | 0 | 349 | 2469
8 | 2 | 10 | 2569 | 550 | 505 | 106 | 0 | 85 | 846 | 0 | 0 | 0 | 39 | 438 | 2569
8 | 2 | 11 | 2636 | 550 | 483 | 106 | 0 | 85 | 904 | 0 | 0 | 0 | 41 | 467 | 2636
8 | 2 | 12 | 2617 | 550 | 362 | 106 | 0 | 85 | 921 | 0 | 0 | 0 | 87 | 506 | 2617
8 | 2 | 13 | 2725 | 550 | 660 | 111 | 0 | 85 | 889 | 0 | 0 | 0 | 0 | 430 | 2725
8 | 2 | 14 | 2739 | 550 | 875 | 129 | 0 | 85 | 786 | 0 | 0 | 0 | 0 | 314 | 2739
8 | 2 | 15 | 2726 | 550 | 1218 | 173 | 0 | 85 | 601 | 0 | 0 | 0 | 0 | 99 | 2726
8 | 2 | 16 | 2701 | 550 | 1481 | 214 | 0 | 85 | 370 | 0 | 0 | 0 | 0 | 1 | 2701
8 | 2 | 17 | 2564 | 550 | 1563 | 214 | 0 | 85 | 151 | 0 | 0 | 0 | 0 | 1 | 2564
8 | 2 | 18 | 2449 | 550 | 1576 | 214 | 0 | 85 | 24 | 0 | 0 | 0 | 0 | 0 | 2449
8 | 2 | 19 | 2343 | 550 | 1493 | 214 | 0 | 85 | 0 | 0 | 0 | 0 | 0 | 1 | 2343
8 | 2 | 20 | 2203 | 550 | 1353 | 214 | 0 | 85 | 0 | 0 | 1 | 0 | 0 | 0 | 2203
8 | 2 | 21 | 2065 | 550 | 1215 | 214 | 0 | 85 | 0 | 0 | 1 | 0 | 0 | 0 | 2065
8 | 2 | 22 | 1937 | 550 | 1087 | 214 | 0 | 85 | 0 | 0 | 1 | 0 | 0 | 0 | 1937
8 | 2 | 23 | 1806 | 550 | 950 | 214 | 0 | 85 | 0 | 0 | 1 | 0 | 0 | 6 | 1806
8 | 3 | 0 | 1649 | 550 | 765 | 214 | 0 | 85 | 0 | 0 | 0 | 0 | 0 | 35 | 1649
8 | 3 | 1 | 1525 | 550 | 622 | 214 | 0 | 85 | 0 | 0 | 0 | 0 | 0 | 54 | 1525
8 | 3 | 2 | 1477 | 550 | 571 | 214 | 0 | 85 | 0 | 0 | 0 | 0 | 0 | 57 | 1477
8 | 3 | 3 | 1463 | 550 | 556 | 214 | 0 | 85 | 0 | 0 | 0 | 0 | 0 | 58 | 1463
8 | 3 | 4 | 1433 | 550 | 524 | 214 | 0 | 85 | 0 | 0 | 0 | 0 | 0 | 60 | 1433
8 | 3 | 5 | 1426 | 550 | 496 | 214 | 0 | 85 | 12 | 0 | 0 | 0 | 0 | 69 | 1426
8 | 3 | 6 | 1470 | 550 | 462 | 173 | 0 | 85 | 120 | 0 | 0 | 0 | 0 | 80 | 1470
8 | 3 | 7 | 1647 | 550 | 366 | 129 | 0 | 85 | 333 | 0 | 0 | 0 | -20 | 204 | 1647
8 | 3 | 8 | 1910 | 550 | 362 | 111 | 0 | 85 | 569 | 0 | 0 | 0 | 26 | 207 | 1910
8 | 3 | 9 | 2139 | 550 | 362 | 106 | 0 | 85 | 746 | 0 | 0 | 0 | 31 | 259 | 2139
8 | 3 | 10 | 2246 | 550 | 362 | 106 | 0 | 85 | 857 | 0 | 0 | 0 | 33 | 253 | 2246
8 | 3 | 11 | 2317 | 550 | 443 | 106 | 0 | 85 | 901 | 0 | 0 | 0 | -381 | 613 | 2317
8 | 3 | 12 | 2329 | 550 | 445 | 106 | 0 | 85 | 901 | 0 | 0 | 0 | -258 | 500 | 2329
8 | 3 | 13 | 2363 | 550 | 362 | 111 | 0 | 85 | 873 | 0 | 0 | 0 | 35 | 347 | 2363
8 | 3 | 14 | 2361 | 550 | 362 | 129 | 0 | 85 | 768 | 0 | 0 | 0 | 35 | 432 | 2361
8 | 3 | 15 | 2353 | 550 | 630 | 173 | 0 | 85 | 596 | 0 | 1 | 0 | 0 | 318 | 2353
8 | 3 | 16 | 2329 | 550 | 1069 | 214 | 0 | 85 | 366 | 0 | 1 | 0 | 0 | 44 | 2329
8 | 3 | 17 | 2261 | 550 | 1237 | 214 | 0 | 85 | 148 | 0 | 1 | 0 | 0 | 26 | 2261
8 | 3 | 18 | 2193 | 550 | 1299 | 214 | 0 | 85 | 22 | 0 | 1 | 0 | 0 | 22 | 2193
8 | 3 | 19 | 2121 | 550 | 1249 | 214 | 0 | 85 | 0 | 0 | 1 | 0 | 0 | 22 | 2121
8 | 3 | 20 | 2022 | 550 | 1148 | 214 | 0 | 85 | 0 | 0 | 1 | 0 | 0 | 24 | 2022
8 | 3 | 21 | 1920 | 550 | 1055 | 214 | 0 | 85 | 0 | 0 | 0 | 0 | 0 | 16 | 1920
8 | 3 | 22 | 1817 | 550 | 952 | 214 | 0 | 85 | 0 | 0 | 0 | 0 | 0 | 16 | 1817
8 | 3 | 23 | 1716 | 550 | 840 | 214 | 0 | 85 | 0 | 0 | 0 | 0 | 0 | 27 | 1716
8 | 4 | 0 | 1565 | 550 | 661 | 214 | 0 | 85 | 0 | 0 | 0 | 0 | 0 | 55 | 1565
8 | 4 | 1 | 1448 | 550 | 526 | 214 | 0 | 85 | 0 | 0 | 0 | 0 | 0 | 73 | 1448
8 | 4 | 2 | 1403 | 550 | 473 | 214 | 0 | 85 | 0 | 0 | 0 | 0 | 0 | 81 | 1403
8 | 4 | 3 | 1388 | 550 | 464 | 214 | 0 | 85 | 0 | 0 | 0 | 0 | 0 | 75 | 1388
8 | 4 | 4 | 1368 | 550 | 450 | 214 | 0 | 85 | 0 | 0 | 0 | 0 | 0 | 69 | 1368
8 | 4 | 5 | 1363 | 550 | 450 | 214 | 0 | 85 | 12 | 0 | 0 | 0 | 0 | 52 | 1363
8 | 4 | 6 | 1391 | 550 | 362 | 173 | 0 | 85 | 96 | 0 | 0 | 0 | 16 | 109 | 1391
8 | 4 | 7 | 1540 | 550 | 362 | 129 | 0 | 85 | 284 | 0 | 0 | 0 | -19 | 149 | 1540
8 | 4 | 8 | 1743 | 550 | 377 | 111 | 0 | 85 | 504 | 0 | 0 | 0 | -107 | 223 | 1743
8 | 4 | 9 | 1957 | 550 | 402 | 106 | 0 | 85 | 708 | 0 | 0 | 0 | -213 | 319 | 1957
8 | 4 | 10 | 2056 | 550 | 413 | 106 | 0 | 85 | 796 | 0 | 0 | 0 | -368 | 474 | 2056
8 | 4 | 11 | 2123 | 550 | 421 | 106 | 0 | 85 | 838 | 0 | 0 | 0 | -334 | 457 | 2123
8 | 4 | 12 | 2158 | 550 | 425 | 106 | 0 | 85 | 821 | 0 | 0 | 0 | -395 | 566 | 2158
8 | 4 | 13 | 2192 | 550 | 362 | 111 | 0 | 85 | 758 | 0 | 0 | 0 | 32 | 294 | 2192
8 | 4 | 14 | 2200 | 550 | 364 | 129 | 0 | 85 | 601 | 0 | 0 | 0 | 32 | 439 | 2200
8 | 4 | 15 | 2181 | 550 | 791 | 173 | 0 | 85 | 371 | 0 | 0 | 0 | 0 | 211 | 2181
8 | 4 | 16 | 2076 | 550 | 977 | 214 | 0 | 85 | 196 | 0 | 0 | 0 | 0 | 54 | 2076
8 | 4 | 17 | 2012 | 550 | 1077 | 214 | 0 | 85 | 57 | 0 | 0 | 0 | 0 | 29 | 2012
8 | 4 | 18 | 2007 | 550 | 1138 | 214 | 0 | 85 | 8 | 0 | 0 | 0 | 0 | 12 | 2007
8 | 4 | 19 | 1977 | 550 | 1121 | 214 | 0 | 85 | 0 | 0 | 0 | 0 | 0 | 7 | 1977
8 | 4 | 20 | 1906 | 550 | 1050 | 214 | 0 | 85 | 0 | 0 | 0 | 0 | 0 | 7 | 1906
8 | 4 | 21 | 1819 | 550 | 957 | 214 | 0 | 85 | 0 | 0 | 0 | 0 | 0 | 13 | 1819
8 | 4 | 22 | 1694 | 550 | 815 | 214 | 0 | 85 | 0 | 0 | 0 | 0 | 0 | 30 | 1694
8 | 4 | 23 | 1606 | 550 | 725 | 214 | 0 | 85 | 0 | 0 | 0 | 0 | 0 | 32 | 1606
8 | 5 | 0 | 1458 | 550 | 566 | 214 | 0 | 85 | 0 | 0 | 0 | 0 | 0 | 43 | 1458
8 | 5 | 1 | 1357 | 550 | 449 | 214 | 0 | 85 | 0 | 0 | 0 | 0 | 0 | 59 | 1357
8 | 5 | 2 | 1336 | 550 | 447 | 214 | 0 | 85 | 0 | 0 | 0 | 0 | 0 | 40 | 1336
8 | 5 | 3 | 1330 | 550 | 446 | 214 | 0 | 85 | 0 | 0 | 0 | 0 | 0 | 35 | 1330
8 | 5 | 4 | 1337 | 550 | 449 | 214 | 0 | 85 | 0 | 0 | 0 | 0 | 0 | 39 | 1337
8 | 5 | 5 | 1379 | 550 | 482 | 214 | 0 | 85 | 11 | 0 | 0 | 0 | 0 | 37 | 1379
8 | 5 | 6 | 1517 | 550 | 579 | 173 | 0 | 85 | 88 | 0 | 0 | 0 | 0 | 42 | 1517
8 | 5 | 7 | 1811 | 550 | 759 | 129 | 0 | 85 | 228 | 0 | 0 | 0 | 0 | 60 | 1811
8 | 5 | 8 | 2205 | 550 | 945 | 111 | 0 | 85 | 410 | 0 | 0 | 0 | 0 | 104 | 2205
8 | 5 | 9 | 2464 | 550 | 858 | 106 | 0 | 85 | 565 | 0 | 0 | 0 | 0 | 300 | 2464
8 | 5 | 10 | 2560 | 550 | 737 | 106 | 0 | 85 | 707 | 0 | 0 | 0 | 0 | 375 | 2560
8 | 5 | 11 | 2620 | 550 | 651 | 106 | 0 | 85 | 778 | 0 | 0 | 0 | 0 | 450 | 2620
8 | 5 | 12 | 2552 | 550 | 362 | 106 | 0 | 85 | 769 | 0 | 0 | 0 | 215 | 465 | 2552
8 | 5 | 13 | 2616 | 550 | 851 | 111 | 0 | 85 | 703 | 0 | 1 | 0 | 0 | 315 | 2616
8 | 5 | 14 | 2600 | 550 | 1139 | 129 | 0 | 85 | 581 | 0 | 0 | 0 | 0 | 116 | 2600
8 | 5 | 15 | 2614 | 550 | 1299 | 173 | 0 | 85 | 441 | 0 | 0 | 0 | 0 | 66 | 2614
8 | 5 | 16 | 2587 | 550 | 1421 | 214 | 0 | 85 | 268 | 0 | 0 | 0 | 0 | 49 | 2587
8 | 5 | 17 | 2455 | 550 | 1456 | 214 | 0 | 85 | 105 | 0 | 0 | 0 | 0 | 45 | 2455
8 | 5 | 18 | 2360 | 550 | 1451 | 214 | 0 | 85 | 14 | 0 | 0 | 0 | 0 | 46 | 2360
8 | 5 | 19 | 2273 | 550 | 1379 | 214 | 0 | 85 | 0 | 0 | 0 | 0 | 0 | 45 | 2273
8 | 5 | 20 | 2142 | 550 | 1246 | 214 | 0 | 85 | 0 | 0 | 0 | 0 | 0 | 47 | 2142
8 | 5 | 21 | 2020 | 550 | 1125 | 214 | 0 | 85 | 0 | 0 | 0 | 0 | 0 | 46 | 2020
8 | 5 | 22 | 1894 | 550 | 1019 | 214 | 0 | 85 | 0 | 0 | 0 | 0 | 0 | 26 | 1894
8 | 5 | 23 | 1779 | 550 | 918 | 214 | 0 | 85 | 0 | 0 | 0 | 0 | 0 | 12 | 1779
8 | 6 | 0 | 1609 | 550 | 728 | 214 | 0 | 85 | 0 | 0 | 0 | 0 | 0 | 32 | 1609
8 | 6 | 1 | 1492 | 550 | 600 | 214 | 0 | 85 | 0 | 0 | 0 | 0 | 0 | 43 | 1492
8 | 6 | 2 | 1459 | 550 | 573 | 214 | 0 | 85 | 0 | 0 | 0 | 0 | 0 | 37 | 1459
8 | 6 | 3 | 1445 | 550 | 564 | 214 | 0 | 85 | 0 | 0 | 0 | 0 | 0 | 32 | 1445
8 | 6 | 4 | 1439 | 550 | 556 | 214 | 0 | 85 | 0 | 0 | 0 | 0 | 0 | 34 | 1439
8 | 6 | 5 | 1464 | 550 | 562 | 214 | 0 | 85 | 10 | 0 | 0 | 0 | 0 | 43 | 1464
8 | 6 | 6 | 1570 | 550 | 584 | 173 | 0 | 85 | 102 | 0 | 0 | 0 | 0 | 76 | 1570
8 | 6 | 7 | 1846 | 550 | 651 | 129 | 0 | 85 | 308 | 0 | 0 | 0 | 0 | 123 | 1846
8 | 6 | 8 | 2233 | 550 | 758 | 111 | 0 | 85 | 543 | 0 | 0 | 0 | 0 | 186 | 2233
8 | 6 | 9 | 2509 | 550 | 728 | 106 | 0 | 85 | 736 | 0 | 0 | 0 | 0 | 304 | 2509
8 | 6 | 10 | 2604 | 550 | 616 | 106 | 0 | 85 | 828 | 0 | 0 | 0 | 0 | 419 | 2604
8 | 6 | 11 | 2651 | 550 | 634 | 106 | 0 | 85 | 830 | 0 | 0 | 0 | 0 | 446 | 2651
8 | 6 | 12 | 2597 | 550 | 591 | 106 | 0 | 85 | 811 | 0 | 0 | 0 | 0 | 454 | 2597
8 | 6 | 13 | 2689 | 550 | 822 | 111 | 0 | 85 | 753 | 0 | 0 | 0 | 0 | 368 | 2689
8 | 6 | 14 | 2687 | 550 | 1047 | 129 | 0 | 85 | 624 | 0 | 0 | 0 | 0 | 252 | 2687
8 | 6 | 15 | 2654 | 550 | 1308 | 173 | 0 | 85 | 451 | 0 | 0 | 0 | 0 | 87 | 2654
8 | 6 | 16 | 2558 | 550 | 1362 | 214 | 0 | 85 | 256 | 0 | 0 | 0 | 0 | 91 | 2558
8 | 6 | 17 | 2401 | 550 | 1365 | 214 | 0 | 85 | 94 | 0 | 0 | 0 | 0 | 93 | 2401
8 | 6 | 18 | 2308 | 550 | 1365 | 214 | 0 | 85 | 13 | 0 | 0 | 0 | 0 | 81 | 2308
8 | 6 | 19 | 2177 | 550 | 1253 | 214 | 0 | 85 | 0 | 0 | 0 | 0 | 0 | 75 | 2177
8 | 6 | 20 | 2057 | 550 | 1156 | 214 | 0 | 85 | 0 | 0 | 0 | 0 | 0 | 52 | 2057
8 | 6 | 21 | 1954 | 550 | 1093 | 214 | 0 | 85 | 0 | 0 | 0 | 0 | 0 | 12 | 1954
8 | 6 | 22 | 1842 | 550 | 984 | 214 | 0 | 85 | 0 | 0 | 0 | 0 | 0 | 9 | 1842
8 | 6 | 23 | 1724 | 550 | 868 | 214 | 0 | 85 | 0 | 0 | 0 | 0 | 0 | 7 | 1724
8 | 7 | 0 | 1562 | 550 | 688 | 214 | 0 | 85 | 0 | 0 | 0 | 0 | 0 | 25 | 1562
8 | 7 | 1 | 1451 | 550 | 573 | 214 | 0 | 85 | 0 | 0 | 0 | 0 | 0 | 29 | 1451
8 | 7 | 2 | 1424 | 550 | 548 | 214 | 0 | 85 | 0 | 0 | 0 | 0 | 0 | 27 | 1424
8 | 7 | 3 | 1413 | 550 | 541 | 214 | 0 | 85 | 0 | 0 | 0 | 0 | 0 | 23 | 1413
8 | 7 | 4 | 1402 | 550 | 524 | 214 | 0 | 85 | 0 | 0 | 0 | 0 | 0 | 29 | 1402
8 | 7 | 5 | 1418 | 550 | 527 | 214 | 0 | 85 | 11 | 0 | 0 | 0 | 0 | 31 | 1418
8 | 7 | 6 | 1506 | 550 | 550 | 173 | 0 | 85 | 101 | 0 | 0 | 0 | 0 | 47 | 1506
8 | 7 | 7 | 1761 | 550 | 604 | 129 | 0 | 85 | 315 | 0 | 0 | 0 | 0 | 78 | 1761
8 | 7 | 8 | 2126 | 550 | 537 | 111 | 0 | 85 | 544 | 0 | 0 | 0 | 0 | 299 | 2126
8 | 7 | 9 | 2371 | 550 | 583 | 106 | 0 | 85 | 705 | 0 | 0 | 0 | 0 | 342 | 2371
8 | 7 | 10 | 2455 | 550 | 362 | 106 | 0 | 85 | 776 | 0 | 0 | 0 | 168 | 408 | 2455
8 | 7 | 11 | 2496 | 550 | 362 | 106 | 0 | 85 | 803 | 0 | 1 | 0 | 139 | 450 | 2496
8 | 7 | 12 | 2451 | 550 | 362 | 106 | 0 | 85 | 839 | 0 | 1 | 0 | 44 | 464 | 2451
8 | 7 | 13 | 2561 | 550 | 587 | 111 | 0 | 85 | 829 | 0 | 2 | 0 | 0 | 397 | 2561
8 | 7 | 14 | 2573 | 550 | 741 | 129 | 0 | 85 | 737 | 0 | 1 | 0 | 0 | 330 | 2573
8 | 7 | 15 | 2563 | 550 | 1056 | 173 | 0 | 85 | 580 | 0 | 1 | 0 | 0 | 118 | 2563
8 | 7 | 16 | 2550 | 550 | 1293 | 214 | 0 | 85 | 367 | 0 | 0 | 0 | 0 | 41 | 2550
8 | 7 | 17 | 2422 | 550 | 1381 | 214 | 0 | 85 | 147 | 0 | 0 | 0 | 0 | 45 | 2422
8 | 7 | 18 | 2301 | 550 | 1398 | 214 | 0 | 85 | 21 | 0 | 0 | 0 | 0 | 33 | 2301
8 | 7 | 19 | 2184 | 550 | 1307 | 214 | 0 | 85 | 0 | 0 | 0 | 0 | 0 | 28 | 2184
8 | 7 | 20 | 2029 | 550 | 1152 | 214 | 0 | 85 | 0 | 0 | 1 | 0 | 0 | 27 | 2029
8 | 7 | 21 | 1895 | 550 | 1011 | 214 | 0 | 85 | 0 | 0 | 1 | 0 | 0 | 34 | 1895
8 | 7 | 22 | 1757 | 550 | 880 | 214 | 0 | 85 | 0 | 0 | 0 | 0 | 0 | 28 | 1757
8 | 7 | 23 | 1630 | 550 | 759 | 214 | 0 | 85 | 0 | 0 | 0 | 0 | 0 | 22 | 1630
8 | 8 | 0 | 1467 | 550 | 592 | 214 | 0 | 85 | 0 | 0 | 0 | 0 | 0 | 26 | 1467
8 | 8 | 1 | 1353 | 550 | 461 | 214 | 0 | 85 | 0 | 0 | 0 | 0 | 0 | 43 | 1353
8 | 8 | 2 | 1321 | 550 | 445 | 214 | 0 | 85 | 0 | 0 | 0 | 0 | 0 | 27 | 1321
8 | 8 | 3 | 1318 | 550 | 445 | 214 | 0 | 85 | 0 | 0 | 0 | 0 | 0 | 24 | 1318
8 | 8 | 4 | 1305 | 550 | 443 | 214 | 0 | 85 | 0 | 0 | 1 | 0 | 0 | 12 | 1305
8 | 8 | 5 | 1327 | 550 | 446 | 214 | 0 | 85 | 10 | 0 | 1 | 0 | 0 | 21 | 1327
8 | 8 | 6 | 1410 | 550 | 455 | 173 | 0 | 85 | 117 | 0 | 1 | 0 | 8 | 21 | 1410
8 | 8 | 7 | 1618 | 550 | 362 | 129 | 0 | 85 | 331 | 0 | 1 | 0 | 68 | 92 | 1618
8 | 8 | 8 | 1970 | 550 | 362 | 111 | 0 | 85 | 577 | 0 | 1 | 0 | 27 | 257 | 1970
8 | 8 | 9 | 2230 | 550 | 362 | 106 | 0 | 85 | 770 | 0 | 1 | 0 | 33 | 323 | 2230
8 | 8 | 10 | 2318 | 550 | 362 | 106 | 0 | 85 | 888 | 0 | 1 | 0 | 34 | 292 | 2318
8 | 8 | 11 | 2384 | 550 | 362 | 106 | 0 | 85 | 942 | 0 | 1 | 0 | 36 | 302 | 2384
8 | 8 | 12 | 2370 | 550 | 362 | 106 | 0 | 85 | 948 | 0 | 1 | 0 | 35 | 283 | 2370
8 | 8 | 13 | 2489 | 550 | 362 | 111 | 0 | 85 | 906 | 0 | 1 | 0 | 38 | 436 | 2489
8 | 8 | 14 | 2522 | 550 | 583 | 129 | 0 | 85 | 794 | 0 | 2 | 0 | 0 | 379 | 2522
8 | 8 | 15 | 2528 | 550 | 1024 | 173 | 0 | 85 | 613 | 0 | 1 | 0 | 0 | 82 | 2528
8 | 8 | 16 | 2524 | 550 | 1274 | 214 | 0 | 85 | 379 | 0 | 1 | 0 | 0 | 21 | 2524
8 | 8 | 17 | 2419 | 550 | 1414 | 214 | 0 | 85 | 151 | 0 | 1 | 0 | 0 | 4 | 2419
8 | 8 | 18 | 2311 | 550 | 1430 | 214 | 0 | 85 | 20 | 0 | 0 | 0 | 0 | 12 | 2311
8 | 8 | 19 | 2203 | 550 | 1336 | 214 | 0 | 85 | 0 | 0 | 0 | 0 | 0 | 18 | 2203
8 | 8 | 20 | 2070 | 550 | 1203 | 214 | 0 | 85 | 0 | 0 | 0 | 0 | 0 | 18 | 2070
8 | 8 | 21 | 1941 | 550 | 1078 | 214 | 0 | 85 | 0 | 0 | 0 | 0 | 0 | 14 | 1941
8 | 8 | 22 | 1819 | 550 | 957 | 214 | 0 | 85 | 0 | 0 | 0 | 0 | 0 | 13 | 1819
8 | 8 | 23 | 1690 | 550 | 825 | 214 | 0 | 85 | 0 | 0 | 0 | 0 | 0 | 16 | 1690
8 | 9 | 0 | 1525 | 550 | 647 | 214 | 0 | 85 | 0 | 0 | 0 | 0 | 0 | 29 | 1525
8 | 9 | 1 | 1399 | 550 | 480 | 214 | 0 | 85 | 0 | 0 | 0 | 0 | 0 | 70 | 1399
8 | 9 | 2 | 1376 | 550 | 479 | 214 | 0 | 85 | 0 | 0 | 0 | 0 | 0 | 48 | 1376
8 | 9 | 3 | 1368 | 550 | 473 | 214 | 0 | 85 | 0 | 0 | 0 | 0 | 0 | 46 | 1368
8 | 9 | 4 | 1346 | 550 | 458 | 214 | 0 | 85 | 0 | 0 | 1 | 0 | 0 | 38 | 1346
8 | 9 | 5 | 1357 | 550 | 449 | 214 | 0 | 85 | 10 | 0 | 1 | 0 | 0 | 48 | 1357
8 | 9 | 6 | 1450 | 550 | 460 | 173 | 0 | 85 | 117 | 0 | 1 | 0 | 0 | 64 | 1450
8 | 9 | 7 | 1681 | 550 | 486 | 129 | 0 | 85 | 335 | 0 | 1 | 0 | 0 | 95 | 1681
8 | 9 | 8 | 2031 | 550 | 362 | 111 | 0 | 85 | 581 | 0 | 1 | 0 | 126 | 215 | 2031
8 | 9 | 9 | 2285 | 550 | 362 | 106 | 0 | 85 | 780 | 0 | 1 | 0 | 68 | 333 | 2285
8 | 9 | 10 | 2397 | 550 | 362 | 106 | 0 | 85 | 892 | 0 | 1 | 0 | 36 | 365 | 2397
8 | 9 | 11 | 2466 | 550 | 362 | 106 | 0 | 85 | 911 | 0 | 1 | 0 | 37 | 414 | 2466
8 | 9 | 12 | 2455 | 550 | 362 | 106 | 0 | 85 | 869 | 0 | 1 | 0 | 74 | 408 | 2455
8 | 9 | 13 | 2531 | 550 | 645 | 111 | 0 | 85 | 810 | 0 | 2 | 0 | 0 | 328 | 2531
8 | 9 | 14 | 2553 | 550 | 867 | 129 | 0 | 85 | 730 | 0 | 2 | 0 | 0 | 190 | 2553
8 | 9 | 15 | 2548 | 550 | 1087 | 173 | 0 | 85 | 535 | 0 | 2 | 0 | 0 | 116 | 2548
8 | 9 | 16 | 2486 | 550 | 1228 | 214 | 0 | 85 | 308 | 0 | 2 | 0 | 0 | 99 | 2486
8 | 9 | 17 | 2328 | 550 | 1250 | 214 | 0 | 85 | 122 | 0 | 2 | 0 | 0 | 105 | 2328
8 | 9 | 18 | 2206 | 550 | 1203 | 214 | 0 | 85 | 16 | 0 | 2 | 0 | 0 | 136 | 2206
8 | 9 | 19 | 2112 | 550 | 1112 | 214 | 0 | 85 | 0 | 0 | 3 | 0 | 0 | 148 | 2112
8 | 9 | 20 | 1970 | 550 | 745 | 214 | 0 | 85 | 0 | 0 | 3 | 0 | 284 | 89 | 1970
8 | 9 | 21 | 1844 | 550 | 906 | 214 | 0 | 85 | 0 | 0 | 2 | 0 | 0 | 87 | 1844
8 | 9 | 22 | 1728 | 550 | 800 | 214 | 0 | 85 | 0 | 0 | 1 | 0 | 0 | 78 | 1728
8 | 9 | 23 | 1614 | 550 | 680 | 214 | 0 | 85 | 0 | 0 | 1 | 0 | 0 | 84 | 1614
8 | 10 | 0 | 1457 | 550 | 466 | 214 | 0 | 85 | 0 | 0 | 1 | 0 | 0 | 141 | 1457
8 | 10 | 1 | 1350 | 550 | 448 | 214 | 0 | 85 | 0 | 0 | 1 | 0 | 0 | 52 | 1350
8 | 10 | 2 | 1302 | 550 | 362 | 214 | 0 | 85 | 0 | 0 | 1 | 0 | 61 | 29 | 1302
8 | 10 | 3 | 1286 | 550 | 362 | 214 | 0 | 85 | 0 | 0 | 2 | 0 | 46 | 27 | 1286
8 | 10 | 4 | 1264 | 550 | 362 | 214 | 0 | 85 | 0 | 0 | 2 | 0 | 29 | 22 | 1264
8 | 10 | 5 | 1255 | 550 | 362 | 214 | 0 | 85 | 8 | 0 | 2 | 0 | 19 | 15 | 1255
8 | 10 | 6 | 1290 | 550 | 362 | 173 | 0 | 85 | 110 | 0 | 1 | 0 | -14 | 23 | 1290
8 | 10 | 7 | 1432 | 550 | 362 | 129 | 0 | 85 | 330 | 0 | 1 | 0 | -125 | 100 | 1432
8 | 10 | 8 | 1673 | 550 | 369 | 111 | 0 | 85 | 561 | 0 | 2 | 0 | -307 | 302 | 1673
8 | 10 | 9 | 1853 | 550 | 390 | 106 | 0 | 85 | 733 | 0 | 2 | 0 | -439 | 426 | 1853
8 | 10 | 10 | 1940 | 550 | 400 | 106 | 0 | 85 | 813 | 0 | 2 | 0 | -439 | 423 | 1940
8 | 10 | 11 | 1974 | 550 | 404 | 106 | 0 | 85 | 804 | 0 | 2 | 0 | -439 | 462 | 1974
8 | 10 | 12 | 1967 | 550 | 403 | 106 | 0 | 85 | 769 | 0 | 2 | 0 | -439 | 491 | 1967
8 | 10 | 13 | 1979 | 550 | 404 | 111 | 0 | 85 | 741 | 0 | 3 | 0 | -439 | 524 | 1979
8 | 10 | 14 | 1979 | 550 | 404 | 129 | 0 | 85 | 694 | 0 | 2 | 0 | -345 | 460 | 1979
8 | 10 | 15 | 1977 | 550 | 362 | 173 | 0 | 85 | 569 | 0 | 2 | 0 | 28 | 208 | 1977
8 | 10 | 16 | 1970 | 550 | 362 | 214 | 0 | 85 | 359 | 0 | 2 | 0 | 329 | 69 | 1970
8 | 10 | 17 | 1927 | 550 | 511 | 214 | 0 | 85 | 142 | 0 | 3 | 0 | 421 | 1 | 1927
8 | 10 | 18 | 1871 | 550 | 508 | 214 | 0 | 85 | 18 | 0 | 3 | 0 | 422 | 71 | 1871
8 | 10 | 19 | 1806 | 550 | 764 | 214 | 0 | 85 | 0 | 0 | 3 | 0 | 0 | 190 | 1806
8 | 10 | 20 | 1702 | 550 | 362 | 214 | 0 | 85 | 0 | 0 | 3 | 0 | 400 | 88 | 1702
8 | 10 | 21 | 1599 | 550 | 606 | 214 | 0 | 85 | 0 | 0 | 2 | 0 | 0 | 142 | 1599
8 | 10 | 22 | 1510 | 550 | 528 | 214 | 0 | 85 | 0 | 0 | 1 | 0 | 0 | 132 | 1510
8 | 10 | 23 | 1423 | 550 | 362 | 214 | 0 | 85 | 0 | 0 | 1 | 0 | 205 | 6 | 1423
8 | 11 | 0 | 1284 | 550 | 362 | 214 | 0 | 85 | 0 | 0 | 1 | 0 | 38 | 34 | 1284
8 | 11 | 1 | 1187 | 550 | 362 | 214 | 0 | 85 | 0 | 0 | 1 | 0 | -12 | -13 | 1187
8 | 11 | 2 | 1158 | 550 | 362 | 214 | 0 | 85 | 0 | 0 | 1 | 0 | -11 | -43 | 1158
8 | 11 | 3 | 1157 | 550 | 362 | 214 | 0 | 85 | 0 | 0 | 1 | 0 | -42 | -13 | 1157
8 | 11 | 4 | 1147 | 550 | 362 | 214 | 0 | 85 | 0 | 0 | 2 | 0 | -58 | -8 | 1147
8 | 11 | 5 | 1143 | 550 | 362 | 214 | 0 | 85 | 8 | 0 | 2 | 0 | -21 | -57 | 1143
8 | 11 | 6 | 1160 | 550 | 362 | 173 | 0 | 85 | 110 | 0 | 2 | 0 | -202 | 80 | 1160
8 | 11 | 7 | 1263 | 550 | 362 | 129 | 0 | 85 | 329 | 0 | 1 | 0 | -446 | 253 | 1263
8 | 11 | 8 | 1422 | 550 | 362 | 111 | 0 | 85 | 569 | 0 | 1 | 0 | -443 | 187 | 1422
8 | 11 | 9 | 1592 | 550 | 362 | 106 | 0 | 85 | 747 | 0 | 0 | 0 | -439 | 181 | 1592
8 | 11 | 10 | 1680 | 550 | 370 | 106 | 0 | 85 | 827 | 0 | 1 | 0 | -439 | 180 | 1680
8 | 11 | 11 | 1747 | 550 | 378 | 106 | 0 | 85 | 849 | 0 | 1 | 0 | -439 | 217 | 1747
8 | 11 | 12 | 1795 | 550 | 383 | 106 | 0 | 85 | 839 | 0 | 1 | 0 | -439 | 270 | 1795
8 | 11 | 13 | 1820 | 550 | 386 | 111 | 0 | 85 | 800 | 0 | 1 | 0 | -439 | 326 | 1820
8 | 11 | 14 | 1824 | 550 | 387 | 129 | 0 | 85 | 706 | 0 | 1 | 0 | -439 | 405 | 1824
8 | 11 | 15 | 1840 | 550 | 388 | 173 | 0 | 85 | 556 | 0 | 2 | 0 | -264 | 350 | 1840
8 | 11 | 16 | 1850 | 550 | 362 | 214 | 0 | 85 | 344 | 0 | 2 | 0 | 25 | 268 | 1850
8 | 11 | 17 | 1840 | 550 | 696 | 214 | 0 | 85 | 136 | 0 | 2 | 0 | 0 | 157 | 1840
8 | 11 | 18 | 1811 | 550 | 501 | 214 | 0 | 85 | 17 | 0 | 2 | 0 | 422 | 20 | 1811
8 | 11 | 19 | 1770 | 550 | 641 | 214 | 0 | 85 | 0 | 0 | 2 | 0 | 139 | 139 | 1770
8 | 11 | 20 | 1684 | 550 | 362 | 214 | 0 | 85 | 0 | 0 | 2 | 0 | 400 | 71 | 1684
8 | 11 | 21 | 1589 | 550 | 476 | 214 | 0 | 85 | 0 | 0 | 2 | 0 | 261 | 1 | 1589
8 | 11 | 22 | 1482 | 550 | 362 | 214 | 0 | 85 | 0 | 0 | 2 | 0 | 262 | 7 | 1482
8 | 11 | 23 | 1389 | 550 | 431 | 214 | 0 | 85 | 0 | 0 | 1 | 0 | 4 | 104 | 1389
8 | 12 | 0 | 1248 | 550 | 362 | 214 | 0 | 85 | 0 | 0 | 1 | 0 | 13 | 23 | 1248
8 | 12 | 1 | 1148 | 550 | 362 | 214 | 0 | 85 | 0 | 0 | 1 | 0 | 11 | -75 | 1148
8 | 12 | 2 | 1133 | 550 | 362 | 214 | 0 | 85 | 0 | 0 | 1 | 0 | 15 | -94 | 1133
8 | 12 | 3 | 1136 | 550 | 362 | 214 | 0 | 85 | 0 | 0 | 1 | 0 | 11 | -87 | 1136
8 | 12 | 4 | 1133 | 550 | 362 | 214 | 0 | 85 | 0 | 0 | 2 | 0 | 11 | -91 | 1133
8 | 12 | 5 | 1135 | 550 | 362 | 214 | 0 | 85 | 9 | 0 | 2 | 0 | 279 | -366 | 1135
8 | 12 | 6 | 1160 | 550 | 362 | 173 | 0 | 85 | 106 | 0 | 2 | 0 | 142 | -260 | 1160
8 | 12 | 7 | 1277 | 550 | 362 | 129 | 0 | 85 | 308 | 0 | 1 | 0 | -374 | 216 | 1277
8 | 12 | 8 | 1475 | 550 | 362 | 111 | 0 | 85 | 545 | 0 | 1 | 0 | -442 | 263 | 1475
8 | 12 | 9 | 1645 | 550 | 366 | 106 | 0 | 85 | 693 | 0 | 1 | 0 | -439 | 283 | 1645
8 | 12 | 10 | 1714 | 550 | 374 | 106 | 0 | 85 | 729 | 0 | 1 | 0 | -439 | 308 | 1714
8 | 12 | 11 | 1748 | 550 | 378 | 106 | 0 | 85 | 721 | 0 | 1 | 0 | -439 | 346 | 1748
8 | 12 | 12 | 1775 | 550 | 381 | 106 | 0 | 85 | 744 | 0 | 1 | 0 | -439 | 347 | 1775
8 | 12 | 13 | 1804 | 550 | 384 | 111 | 0 | 85 | 757 | 0 | 1 | 0 | -439 | 355 | 1804
8 | 12 | 14 | 1834 | 550 | 362 | 129 | 0 | 85 | 713 | 0 | 1 | 0 | 25 | -31 | 1834
8 | 12 | 15 | 1869 | 550 | 362 | 173 | 0 | 85 | 559 | 0 | 1 | 0 | 25 | 114 | 1869
8 | 12 | 16 | 1880 | 550 | 436 | 214 | 0 | 85 | 338 | 0 | 1 | 0 | 13 | 243 | 1880
8 | 12 | 17 | 1881 | 550 | 466 | 214 | 0 | 85 | 128 | 0 | 1 | 0 | 415 | 22 | 1881
8 | 12 | 18 | 1861 | 550 | 509 | 214 | 0 | 85 | 15 | 0 | 0 | 0 | 422 | 66 | 1861
8 | 12 | 19 | 1826 | 550 | 362 | 214 | 0 | 85 | 0 | 0 | 0 | 0 | 397 | 218 | 1826
8 | 12 | 20 | 1742 | 550 | 473 | 214 | 0 | 85 | 0 | 0 | 0 | 0 | 419 | 1 | 1742
8 | 12 | 21 | 1639 | 550 | 362 | 214 | 0 | 85 | 0 | 0 | 0 | 0 | 401 | 27 | 1639
8 | 12 | 22 | 1527 | 550 | 362 | 214 | 0 | 85 | 0 | 0 | 0 | 0 | 287 | 29 | 1527
8 | 12 | 23 | 1421 | 550 | 362 | 214 | 0 | 85 | 0 | 0 | 0 | 0 | 169 | 41 | 1421
8 | 13 | 0 | 1277 | 550 | 362 | 214 | 0 | 85 | 0 | 0 | 0 | 0 | 14 | 52 | 1277
8 | 13 | 1 | 1183 | 550 | 362 | 214 | 0 | 85 | 0 | 0 | 0 | 0 | -12 | -16 | 1183
8 | 13 | 2 | 1163 | 550 | 362 | 214 | 0 | 85 | 0 | 0 | 0 | 0 | -11 | -37 | 1163
8 | 13 | 3 | 1163 | 550 | 362 | 214 | 0 | 85 | 0 | 0 | 0 | 0 | -27 | -21 | 1163
8 | 13 | 4 | 1151 | 550 | 362 | 214 | 0 | 85 | 0 | 0 | 0 | 0 | -11 | -49 | 1151
8 | 13 | 5 | 1166 | 550 | 362 | 214 | 0 | 85 | 8 | 0 | 0 | 0 | -11 | -42 | 1166
8 | 13 | 6 | 1218 | 550 | 362 | 173 | 0 | 85 | 104 | 0 | 0 | 0 | -107 | 51 | 1218
8 | 13 | 7 | 1372 | 550 | 362 | 129 | 0 | 85 | 321 | 0 | 0 | 0 | -398 | 323 | 1372
8 | 13 | 8 | 1606 | 550 | 362 | 111 | 0 | 85 | 570 | 0 | 0 | 0 | -439 | 367 | 1606
8 | 13 | 9 | 1790 | 550 | 383 | 106 | 0 | 85 | 766 | 0 | 0 | 0 | -439 | 339 | 1790
8 | 13 | 10 | 1889 | 550 | 394 | 106 | 0 | 85 | 868 | 0 | 0 | 0 | -439 | 325 | 1889
8 | 13 | 11 | 1961 | 550 | 402 | 106 | 0 | 85 | 898 | 0 | 0 | 0 | -439 | 359 | 1961
8 | 13 | 12 | 2006 | 550 | 407 | 106 | 0 | 85 | 895 | 0 | 0 | 0 | -439 | 402 | 2006
8 | 13 | 13 | 2041 | 550 | 411 | 111 | 0 | 85 | 854 | 0 | 0 | 0 | -439 | 469 | 2041
8 | 13 | 14 | 2065 | 550 | 414 | 129 | 0 | 85 | 733 | 0 | 0 | 0 | -292 | 446 | 2065
8 | 13 | 15 | 2075 | 550 | 362 | 173 | 0 | 85 | 560 | 0 | 0 | 0 | 30 | 315 | 2075
8 | 13 | 16 | 2074 | 550 | 362 | 214 | 0 | 85 | 335 | 0 | 0 | 0 | 392 | 136 | 2074
8 | 13 | 17 | 2028 | 550 | 501 | 214 | 0 | 85 | 122 | 0 | 0 | 0 | 418 | 138 | 2028
8 | 13 | 18 | 1974 | 550 | 572 | 214 | 0 | 85 | 13 | 0 | 0 | 0 | 422 | 118 | 1974
8 | 13 | 19 | 1914 | 550 | 549 | 214 | 0 | 85 | 0 | 0 | 1 | 0 | 422 | 93 | 1914
8 | 13 | 20 | 1810 | 550 | 501 | 214 | 0 | 85 | 0 | 0 | 0 | 0 | 324 | 136 | 1810
8 | 13 | 21 | 1712 | 550 | 448 | 214 | 0 | 85 | 0 | 0 | 0 | 0 | 415 | 0 | 1712
8 | 13 | 22 | 1605 | 550 | 362 | 214 | 0 | 85 | 0 | 0 | 0 | 0 | 369 | 25 | 1605
8 | 13 | 23 | 1502 | 550 | 387 | 214 | 0 | 85 | 0 | 0 | 0 | 0 | 14 | 252 | 1502
8 | 14 | 0 | 1347 | 550 | 362 | 214 | 0 | 85 | 0 | 0 | 0 | 0 | 15 | 121 | 1347
8 | 14 | 1 | 1237 | 550 | 362 | 214 | 0 | 85 | 0 | 0 | 0 | 0 | 13 | 13 | 1237
8 | 14 | 2 | 1209 | 550 | 362 | 214 | 0 | 85 | 0 | 0 | 0 | 0 | -12 | 10 | 1209
8 | 14 | 3 | 1200 | 550 | 362 | 214 | 0 | 85 | 0 | 0 | 0 | 0 | -12 | 1 | 1200
8 | 14 | 4 | 1179 | 550 | 362 | 214 | 0 | 85 | 0 | 0 | 0 | 0 | -12 | -20 | 1179
8 | 14 | 5 | 1194 | 550 | 362 | 214 | 0 | 85 | 8 | 0 | 0 | 0 | -12 | -13 | 1194
8 | 14 | 6 | 1244 | 550 | 362 | 173 | 0 | 85 | 103 | 0 | 0 | 0 | -53 | 24 | 1244
8 | 14 | 7 | 1410 | 550 | 362 | 129 | 0 | 85 | 316 | 0 | 0 | 0 | -361 | 329 | 1410
8 | 14 | 8 | 1642 | 550 | 366 | 111 | 0 | 85 | 565 | 0 | 0 | 0 | -402 | 367 | 1642
8 | 14 | 9 | 1826 | 550 | 387 | 106 | 0 | 85 | 761 | 0 | 0 | 0 | -439 | 376 | 1826
8 | 14 | 10 | 1916 | 550 | 397 | 106 | 0 | 85 | 876 | 0 | 0 | 0 | -439 | 341 | 1916
8 | 14 | 11 | 1990 | 550 | 406 | 106 | 0 | 85 | 912 | 0 | 0 | 0 | -439 | 370 | 1990
8 | 14 | 12 | 2044 | 550 | 412 | 106 | 0 | 85 | 900 | 0 | 0 | 0 | -439 | 430 | 2044
8 | 14 | 13 | 2071 | 550 | 415 | 111 | 0 | 85 | 847 | 0 | 0 | 0 | -439 | 502 | 2071
8 | 14 | 14 | 2087 | 550 | 417 | 129 | 0 | 85 | 738 | 0 | 1 | 0 | -273 | 440 | 2087
8 | 14 | 15 | 2104 | 550 | 362 | 173 | 0 | 85 | 552 | 0 | 1 | 0 | 30 | 351 | 2104
8 | 14 | 16 | 2096 | 550 | 362 | 214 | 0 | 85 | 314 | 0 | 1 | 0 | 392 | 178 | 2096
8 | 14 | 17 | 2038 | 550 | 940 | 214 | 0 | 85 | 106 | 0 | 1 | 0 | 0 | 142 | 2038
8 | 14 | 18 | 1995 | 550 | 1007 | 214 | 0 | 85 | 11 | 0 | 1 | 0 | 0 | 127 | 1995
8 | 14 | 19 | 1935 | 550 | 561 | 214 | 0 | 85 | 0 | 0 | 1 | 0 | 422 | 102 | 1935
8 | 14 | 20 | 1823 | 550 | 457 | 214 | 0 | 85 | 0 | 0 | 0 | 0 | 414 | 103 | 1823
8 | 14 | 21 | 1732 | 550 | 462 | 214 | 0 | 85 | 0 | 0 | 0 | 0 | 417 | 4 | 1732
8 | 14 | 22 | 1630 | 550 | 362 | 214 | 0 | 85 | 0 | 0 | 0 | 0 | 384 | 35 | 1630
8 | 14 | 23 | 1517 | 550 | 494 | 214 | 0 | 85 | 0 | 0 | 0 | 0 | 0 | 174 | 1517
8 | 15 | 0 | 1360 | 550 | 396 | 214 | 0 | 85 | 0 | 0 | 0 | 0 | 9 | 106 | 1360
8 | 15 | 1 | 1253 | 550 | 362 | 214 | 0 | 85 | 0 | 0 | 0 | 0 | -13 | 55 | 1253
8 | 15 | 2 | 1222 | 550 | 362 | 214 | 0 | 85 | 0 | 0 | 0 | 0 | -13 | 24 | 1222
8 | 15 | 3 | 1216 | 550 | 362 | 214 | 0 | 85 | 0 | 0 | 0 | 0 | -12 | 17 | 1216
8 | 15 | 4 | 1184 | 550 | 362 | 214 | 0 | 85 | 0 | 0 | 0 | 0 | -12 | -15 | 1184
8 | 15 | 5 | 1216 | 550 | 362 | 214 | 0 | 85 | 7 | 0 | 0 | 0 | -12 | 10 | 1216
8 | 15 | 6 | 1268 | 550 | 362 | 173 | 0 | 85 | 97 | 0 | 0 | 0 | -13 | 14 | 1268
8 | 15 | 7 | 1411 | 550 | 362 | 129 | 0 | 85 | 280 | 0 | 0 | 0 | -146 | 151 | 1411
8 | 15 | 8 | 1634 | 550 | 365 | 111 | 0 | 85 | 490 | 0 | 0 | 0 | -439 | 472 | 1634
8 | 15 | 9 | 1809 | 550 | 385 | 106 | 0 | 85 | 661 | 0 | 0 | 0 | -439 | 461 | 1809
8 | 15 | 10 | 1921 | 550 | 398 | 106 | 0 | 85 | 819 | 0 | 0 | 0 | -439 | 402 | 1921
8 | 15 | 11 | 1983 | 550 | 405 | 106 | 0 | 85 | 871 | 0 | 1 | 0 | -439 | 404 | 1983
8 | 15 | 12 | 2050 | 550 | 413 | 106 | 0 | 85 | 878 | 0 | 0 | 0 | -439 | 457 | 2050
8 | 15 | 13 | 2075 | 550 | 415 | 111 | 0 | 85 | 827 | 0 | 0 | 0 | -439 | 526 | 2075
8 | 15 | 14 | 2079 | 550 | 362 | 129 | 0 | 85 | 673 | 0 | 0 | 0 | 30 | 250 | 2079
8 | 15 | 15 | 2041 | 550 | 362 | 173 | 0 | 85 | 477 | 0 | 0 | 0 | 38 | 356 | 2041
8 | 15 | 16 | 2025 | 550 | 362 | 214 | 0 | 85 | 265 | 0 | 0 | 0 | 393 | 156 | 2025
8 | 15 | 17 | 1999 | 550 | 395 | 214 | 0 | 85 | 92 | 0 | 1 | 0 | 400 | 262 | 1999
8 | 15 | 18 | 1958 | 550 | 738 | 214 | 0 | 85 | 9 | 0 | 1 | 0 | 0 | 361 | 1958
8 | 15 | 19 | 1892 | 550 | 846 | 214 | 0 | 85 | 0 | 0 | 1 | 0 | 0 | 196 | 1892
8 | 15 | 20 | 1787 | 550 | 753 | 214 | 0 | 85 | 0 | 0 | 1 | 0 | 0 | 184 | 1787
8 | 15 | 21 | 1697 | 550 | 447 | 214 | 0 | 85 | 0 | 0 | 1 | 0 | 400 | 0 | 1697
8 | 15 | 22 | 1589 | 550 | 362 | 214 | 0 | 85 | 0 | 0 | 0 | 0 | 356 | 22 | 1589
8 | 15 | 23 | 1487 | 550 | 464 | 214 | 0 | 85 | 0 | 0 | 1 | 0 | 0 | 173 | 1487
8 | 16 | 0 | 1335 | 550 | 447 | 214 | 0 | 85 | 0 | 0 | 1 | 0 | 0 | 38 | 1335
8 | 16 | 1 | 1233 | 550 | 362 | 214 | 0 | 85 | 0 | 0 | 1 | 0 | 13 | 8 | 1233
8 | 16 | 2 | 1203 | 550 | 362 | 214 | 0 | 85 | 0 | 0 | 2 | 0 | -12 | 2 | 1203
8 | 16 | 3 | 1209 | 550 | 362 | 214 | 0 | 85 | 0 | 0 | 2 | 0 | -12 | 8 | 1209
8 | 16 | 4 | 1196 | 550 | 362 | 214 | 0 | 85 | 0 | 0 | 2 | 0 | -12 | -5 | 1196
8 | 16 | 5 | 1210 | 550 | 362 | 214 | 0 | 85 | 7 | 0 | 2 | 0 | -12 | 2 | 1210
8 | 16 | 6 | 1282 | 550 | 362 | 173 | 0 | 85 | 97 | 0 | 2 | 0 | -14 | 27 | 1282
8 | 16 | 7 | 1488 | 550 | 362 | 129 | 0 | 85 | 275 | 0 | 3 | 0 | -176 | 260 | 1488
8 | 16 | 8 | 1769 | 550 | 380 | 111 | 0 | 85 | 449 | 0 | 3 | 0 | -51 | 242 | 1769
8 | 16 | 9 | 1934 | 550 | 399 | 106 | 0 | 85 | 512 | 0 | 3 | 0 | -124 | 403 | 1934
8 | 16 | 10 | 1963 | 550 | 403 | 106 | 0 | 85 | 529 | 0 | 4 | 0 | -203 | 489 | 1963
8 | 16 | 11 | 1976 | 550 | 404 | 106 | 0 | 85 | 562 | 0 | 4 | 0 | -228 | 493 | 1976
8 | 16 | 12 | 1973 | 550 | 404 | 106 | 0 | 85 | 591 | 0 | 5 | 0 | -245 | 477 | 1973
8 | 16 | 13 | 2026 | 550 | 410 | 111 | 0 | 85 | 538 | 0 | 5 | 0 | -122 | 449 | 2026
8 | 16 | 14 | 2007 | 550 | 362 | 129 | 0 | 85 | 422 | 0 | 5 | 0 | 28 | 426 | 2007
8 | 16 | 15 | 1988 | 550 | 362 | 173 | 0 | 85 | 323 | 0 | 4 | 0 | 28 | 463 | 1988
8 | 16 | 16 | 1960 | 550 | 542 | 214 | 0 | 85 | 205 | 0 | 5 | 0 | 280 | 79 | 1960
8 | 16 | 17 | 1892 | 550 | 692 | 214 | 0 | 85 | 85 | 0 | 5 | 0 | 0 | 261 | 1892
8 | 16 | 18 | 1850 | 550 | 506 | 214 | 0 | 85 | 10 | 0 | 4 | 0 | 422 | 59 | 1850
8 | 16 | 19 | 1798 | 550 | 523 | 214 | 0 | 85 | 0 | 0 | 4 | 0 | 422 | 0 | 1798
8 | 16 | 20 | 1701 | 550 | 617 | 214 | 0 | 85 | 0 | 0 | 3 | 0 | 0 | 232 | 1701
8 | 16 | 21 | 1616 | 550 | 552 | 214 | 0 | 85 | 0 | 0 | 2 | 0 | 0 | 213 | 1616
8 | 16 | 22 | 1534 | 550 | 469 | 214 | 0 | 85 | 0 | 0 | 2 | 0 | 0 | 214 | 1534
8 | 16 | 23 | 1450 | 550 | 460 | 214 | 0 | 85 | 0 | 0 | 2 | 0 | 0 | 139 | 1450
8 | 17 | 0 | 1313 | 550 | 362 | 214 | 0 | 85 | 0 | 0 | 2 | 0 | 14 | 86 | 1313
8 | 17 | 1 | 1213 | 550 | 362 | 214 | 0 | 85 | 0 | 0 | 2 | 0 | -12 | 12 | 1213
8 | 17 | 2 | 1201 | 550 | 362 | 214 | 0 | 85 | 0 | 0 | 2 | 0 | -12 | 0 | 1201
8 | 17 | 3 | 1209 | 550 | 362 | 214 | 0 | 85 | 0 | 0 | 3 | 0 | -12 | 7 | 1209
8 | 17 | 4 | 1197 | 550 | 362 | 214 | 0 | 85 | 0 | 0 | 3 | 0 | -12 | -5 | 1197
8 | 17 | 5 | 1203 | 550 | 362 | 214 | 0 | 85 | 7 | 0 | 3 | 0 | -12 | -6 | 1203
8 | 17 | 6 | 1235 | 550 | 362 | 173 | 0 | 85 | 88 | 0 | 2 | 0 | -59 | 34 | 1235
8 | 17 | 7 | 1368 | 550 | 362 | 129 | 0 | 85 | 267 | 0 | 2 | 0 | -256 | 229 | 1368
8 | 17 | 8 | 1599 | 550 | 362 | 111 | 0 | 85 | 480 | 0 | 2 | 0 | -399 | 408 | 1599
8 | 17 | 9 | 1772 | 550 | 381 | 106 | 0 | 85 | 612 | 0 | 1 | 0 | -439 | 476 | 1772
8 | 17 | 10 | 1872 | 550 | 392 | 106 | 0 | 85 | 716 | 0 | 1 | 0 | -439 | 461 | 1872
8 | 17 | 11 | 1947 | 550 | 401 | 106 | 0 | 85 | 708 | 0 | 1 | 0 | -439 | 535 | 1947
8 | 17 | 12 | 1924 | 550 | 398 | 106 | 0 | 85 | 619 | 0 | 1 | 0 | -439 | 604 | 1924
8 | 17 | 13 | 1927 | 550 | 398 | 111 | 0 | 85 | 588 | 0 | 1 | 0 | -367 | 561 | 1927
8 | 17 | 14 | 1928 | 550 | 362 | 129 | 0 | 85 | 583 | 0 | 1 | 0 | 27 | 191 | 1928
8 | 17 | 15 | 1949 | 550 | 362 | 173 | 0 | 85 | 489 | 0 | 2 | 0 | 27 | 261 | 1949
8 | 17 | 16 | 1960 | 550 | 362 | 214 | 0 | 85 | 312 | 0 | 2 | 0 | 341 | 94 | 1960
8 | 17 | 17 | 1933 | 550 | 477 | 214 | 0 | 85 | 113 | 0 | 2 | 0 | 415 | 77 | 1933
8 | 17 | 18 | 1889 | 550 | 530 | 214 | 0 | 85 | 11 | 0 | 2 | 0 | 422 | 75 | 1889
8 | 17 | 19 | 1828 | 550 | 914 | 214 | 0 | 85 | 0 | 0 | 1 | 0 | 0 | 64 | 1828
8 | 17 | 20 | 1727 | 550 | 816 | 214 | 0 | 85 | 0 | 0 | 1 | 0 | 0 | 61 | 1727
8 | 17 | 21 | 1623 | 550 | 369 | 214 | 0 | 85 | 0 | 0 | 1 | 0 | 403 | 1 | 1623
8 | 17 | 22 | 1513 | 550 | 362 | 214 | 0 | 85 | 0 | 0 | 1 | 0 | 294 | 7 | 1513
8 | 17 | 23 | 1431 | 550 | 467 | 214 | 0 | 85 | 0 | 0 | 1 | 0 | 0 | 114 | 1431
8 | 18 | 0 | 1288 | 550 | 362 | 214 | 0 | 85 | 0 | 0 | 0 | 0 | 14 | 63 | 1288
8 | 18 | 1 | 1199 | 550 | 362 | 214 | 0 | 85 | 0 | 0 | 0 | 0 | 12 | -24 | 1199
8 | 18 | 2 | 1176 | 550 | 362 | 214 | 0 | 85 | 0 | 0 | 0 | 0 | -12 | -23 | 1176
8 | 18 | 3 | 1176 | 550 | 362 | 214 | 0 | 85 | 0 | 0 | 0 | 0 | -14 | -21 | 1176
8 | 18 | 4 | 1163 | 550 | 362 | 214 | 0 | 85 | 0 | 0 | 0 | 0 | -11 | -37 | 1163
8 | 18 | 5 | 1168 | 550 | 362 | 214 | 0 | 85 | 7 | 0 | 0 | 0 | -11 | -39 | 1168
8 | 18 | 6 | 1181 | 550 | 362 | 173 | 0 | 85 | 98 | 0 | 0 | 0 | -133 | 46 | 1181
8 | 18 | 7 | 1294 | 550 | 362 | 129 | 0 | 85 | 298 | 0 | 0 | 0 | -357 | 227 | 1294
8 | 18 | 8 | 1472 | 550 | 362 | 111 | 0 | 85 | 548 | 0 | 0 | 0 | -442 | 258 | 1472
8 | 18 | 9 | 1667 | 550 | 369 | 106 | 0 | 85 | 736 | 0 | 0 | 0 | -439 | 260 | 1667
8 | 18 | 10 | 1786 | 550 | 382 | 106 | 0 | 85 | 825 | 0 | 0 | 0 | -439 | 277 | 1786
8 | 18 | 11 | 1851 | 550 | 390 | 106 | 0 | 85 | 873 | 0 | 0 | 0 | -439 | 286 | 1851
8 | 18 | 12 | 1917 | 550 | 397 | 106 | 0 | 85 | 889 | 0 | 0 | 0 | -439 | 329 | 1917
8 | 18 | 13 | 1951 | 550 | 401 | 111 | 0 | 85 | 852 | 0 | 0 | 0 | -439 | 391 | 1951
8 | 18 | 14 | 1973 | 550 | 404 | 129 | 0 | 85 | 740 | 0 | 0 | 0 | -415 | 480 | 1973
8 | 18 | 15 | 1991 | 550 | 362 | 173 | 0 | 85 | 564 | 0 | 0 | 0 | 28 | 229 | 1991
8 | 18 | 16 | 2011 | 550 | 362 | 214 | 0 | 85 | 340 | 0 | 0 | 0 | 267 | 193 | 2011
8 | 18 | 17 | 2026 | 550 | 490 | 214 | 0 | 85 | 124 | 0 | 0 | 0 | 416 | 147 | 2026
8 | 18 | 18 | 1987 | 550 | 1007 | 214 | 0 | 85 | 11 | 0 | 0 | 0 | 0 | 120 | 1987
8 | 18 | 19 | 1948 | 550 | 564 | 214 | 0 | 85 | 0 | 0 | 1 | 0 | 422 | 112 | 1948
8 | 18 | 20 | 1850 | 550 | 626 | 214 | 0 | 85 | 0 | 0 | 1 | 0 | 0 | 374 | 1850
8 | 18 | 21 | 1752 | 550 | 812 | 214 | 0 | 85 | 0 | 0 | 1 | 0 | 0 | 90 | 1752
8 | 18 | 22 | 1641 | 550 | 363 | 214 | 0 | 85 | 0 | 0 | 1 | 0 | 401 | 27 | 1641
8 | 18 | 23 | 1532 | 550 | 646 | 214 | 0 | 85 | 0 | 0 | 1 | 0 | 0 | 36 | 1532
8 | 19 | 0 | 1381 | 550 | 452 | 214 | 0 | 85 | 0 | 0 | 1 | 0 | 0 | 79 | 1381
8 | 19 | 1 | 1274 | 550 | 440 | 214 | 0 | 85 | 0 | 0 | 1 | 0 | 0 | -16 | 1274
8 | 19 | 2 | 1254 | 550 | 437 | 214 | 0 | 85 | 0 | 0 | 1 | 0 | 0 | -33 | 1254
8 | 19 | 3 | 1257 | 550 | 438 | 214 | 0 | 85 | 0 | 0 | 1 | 0 | 0 | -31 | 1257
8 | 19 | 4 | 1259 | 550 | 438 | 214 | 0 | 85 | 0 | 0 | 1 | 0 | 0 | -29 | 1259
8 | 19 | 5 | 1297 | 550 | 442 | 214 | 0 | 85 | 1 | 0 | 1 | 0 | 0 | 4 | 1297
8 | 19 | 6 | 1414 | 550 | 510 | 173 | 0 | 85 | 26 | 0 | 1 | 0 | 0 | 69 | 1414
8 | 19 | 7 | 1652 | 550 | 732 | 129 | 0 | 85 | 81 | 0 | 1 | 0 | 0 | 74 | 1652
8 | 19 | 8 | 1976 | 550 | 1029 | 111 | 0 | 85 | 155 | 0 | 1 | 0 | 0 | 45 | 1976
8 | 19 | 9 | 2181 | 550 | 1191 | 106 | 0 | 85 | 219 | 0 | 1 | 0 | 0 | 29 | 2181
8 | 19 | 10 | 2252 | 550 | 1261 | 106 | 0 | 85 | 222 | 0 | 1 | 0 | 0 | 27 | 2252
8 | 19 | 11 | 2262 | 550 | 1287 | 106 | 0 | 85 | 194 | 0 | 1 | 0 | 0 | 39 | 2262
8 | 19 | 12 | 2189 | 550 | 1229 | 106 | 0 | 85 | 178 | 0 | 0 | 0 | 0 | 41 | 2189
8 | 19 | 13 | 2243 | 550 | 1297 | 111 | 0 | 85 | 179 | 0 | 1 | 0 | 0 | 20 | 2243
8 | 19 | 14 | 2244 | 550 | 1288 | 129 | 0 | 85 | 180 | 0 | 2 | 0 | 0 | 10 | 2244
8 | 19 | 15 | 2215 | 550 | 1261 | 173 | 0 | 85 | 146 | 0 | 1 | 0 | 0 | -1 | 2215
8 | 19 | 16 | 2183 | 550 | 1256 | 214 | 0 | 85 | 76 | 0 | 1 | 0 | 0 | 1 | 2183
8 | 19 | 17 | 2060 | 550 | 1182 | 214 | 0 | 85 | 29 | 0 | 0 | 0 | 0 | 0 | 2060
8 | 19 | 18 | 2010 | 550 | 1157 | 214 | 0 | 85 | 2 | 0 | 1 | 0 | 0 | 1 | 2010
8 | 19 | 19 | 1929 | 550 | 1075 | 214 | 0 | 85 | 0 | 0 | 0 | 0 | 0 | 5 | 1929
8 | 19 | 20 | 1828 | 550 | 973 | 214 | 0 | 85 | 0 | 0 | 1 | 0 | 0 | 5 | 1828
8 | 19 | 21 | 1744 | 550 | 891 | 214 | 0 | 85 | 0 | 0 | 1 | 0 | 0 | 3 | 1744
8 | 19 | 22 | 1649 | 550 | 788 | 214 | 0 | 85 | 0 | 0 | 3 | 0 | 0 | 9 | 1649
8 | 19 | 23 | 1556 | 550 | 666 | 214 | 0 | 85 | 0 | 0 | 6 | 0 | 0 | 35 | 1556
8 | 20 | 0 | 1422 | 550 | 457 | 214 | 0 | 85 | 0 | 0 | 4 | 0 | 0 | 112 | 1422
8 | 20 | 1 | 1323 | 550 | 445 | 214 | 0 | 85 | 0 | 0 | 5 | 0 | 0 | 24 | 1323
8 | 20 | 2 | 1302 | 550 | 443 | 214 | 0 | 85 | 0 | 0 | 6 | 0 | 0 | 4 | 1302
8 | 20 | 3 | 1305 | 550 | 443 | 214 | 0 | 85 | 0 | 0 | 5 | 0 | 0 | 8 | 1305
8 | 20 | 4 | 1305 | 550 | 443 | 214 | 0 | 85 | 0 | 0 | 4 | 0 | 0 | 9 | 1305
8 | 20 | 5 | 1339 | 550 | 471 | 214 | 0 | 85 | 2 | 0 | 2 | 0 | 0 | 15 | 1339
8 | 20 | 6 | 1417 | 550 | 493 | 173 | 0 | 85 | 48 | 0 | 2 | 0 | 0 | 66 | 1417
8 | 20 | 7 | 1600 | 550 | 573 | 129 | 0 | 85 | 135 | 0 | 1 | 0 | 0 | 127 | 1600
8 | 20 | 8 | 1880 | 550 | 668 | 111 | 0 | 85 | 257 | 0 | 1 | 0 | 0 | 208 | 1880
8 | 20 | 9 | 2059 | 550 | 679 | 106 | 0 | 85 | 362 | 0 | 0 | 0 | 0 | 277 | 2059
8 | 20 | 10 | 2140 | 550 | 539 | 106 | 0 | 85 | 502 | 0 | 0 | 0 | 0 | 358 | 2140
8 | 20 | 11 | 2216 | 550 | 548 | 106 | 0 | 85 | 583 | 0 | 0 | 0 | 0 | 344 | 2216
8 | 20 | 12 | 2177 | 550 | 543 | 106 | 0 | 85 | 602 | 0 | 0 | 0 | 0 | 291 | 2177
8 | 20 | 13 | 2283 | 550 | 555 | 111 | 0 | 85 | 634 | 0 | 0 | 0 | 0 | 348 | 2283
8 | 20 | 14 | 2330 | 550 | 640 | 129 | 0 | 85 | 594 | 0 | 0 | 0 | 0 | 332 | 2330
8 | 20 | 15 | 2351 | 550 | 974 | 173 | 0 | 85 | 450 | 0 | 0 | 0 | 0 | 119 | 2351
8 | 20 | 16 | 2300 | 550 | 1204 | 214 | 0 | 85 | 241 | 0 | 0 | 0 | 0 | 6 | 2300
8 | 20 | 17 | 2179 | 550 | 1246 | 214 | 0 | 85 | 83 | 0 | 0 | 0 | 0 | 1 | 2179
8 | 20 | 18 | 2109 | 550 | 1252 | 214 | 0 | 85 | 7 | 0 | 0 | 0 | 0 | 1 | 2109
8 | 20 | 19 | 2036 | 550 | 1186 | 214 | 0 | 85 | 0 | 0 | 1 | 0 | 0 | 0 | 2036
8 | 20 | 20 | 1924 | 550 | 1074 | 214 | 0 | 85 | 0 | 0 | 0 | 0 | 0 | 1 | 1924
8 | 20 | 21 | 1816 | 550 | 966 | 214 | 0 | 85 | 0 | 0 | 0 | 0 | 0 | 1 | 1816
8 | 20 | 22 | 1706 | 550 | 856 | 214 | 0 | 85 | 0 | 0 | 0 | 0 | 0 | 1 | 1706
8 | 20 | 23 | 1614 | 550 | 760 | 214 | 0 | 85 | 0 | 0 | 0 | 0 | 0 | 5 | 1614
8 | 21 | 0 | 1465 | 550 | 587 | 214 | 0 | 85 | 0 | 0 | 1 | 0 | 0 | 28 | 1465
8 | 21 | 1 | 1361 | 550 | 461 | 214 | 0 | 85 | 0 | 0 | 0 | 0 | 0 | 51 | 1361
8 | 21 | 2 | 1339 | 550 | 447 | 214 | 0 | 85 | 0 | 0 | 0 | 0 | 0 | 43 | 1339
8 | 21 | 3 | 1348 | 550 | 451 | 214 | 0 | 85 | 0 | 0 | 0 | 0 | 0 | 48 | 1348
8 | 21 | 4 | 1349 | 550 | 460 | 214 | 0 | 85 | 0 | 0 | 0 | 0 | 0 | 40 | 1349
8 | 21 | 5 | 1377 | 550 | 490 | 214 | 0 | 85 | 6 | 0 | 0 | 0 | 0 | 32 | 1377
8 | 21 | 6 | 1464 | 550 | 502 | 173 | 0 | 85 | 91 | 0 | 0 | 0 | 0 | 63 | 1464
8 | 21 | 7 | 1690 | 550 | 547 | 129 | 0 | 85 | 271 | 0 | 0 | 0 | 0 | 108 | 1690
8 | 21 | 8 | 2050 | 550 | 645 | 111 | 0 | 85 | 482 | 0 | 0 | 0 | 0 | 177 | 2050
8 | 21 | 9 | 2321 | 550 | 573 | 106 | 0 | 85 | 678 | 0 | 0 | 0 | 0 | 329 | 2321
8 | 21 | 10 | 2409 | 550 | 570 | 106 | 0 | 85 | 762 | 0 | 0 | 0 | 0 | 336 | 2409
8 | 21 | 11 | 2461 | 550 | 576 | 106 | 0 | 85 | 788 | 0 | 1 | 0 | 0 | 355 | 2461
8 | 21 | 12 | 2433 | 550 | 573 | 106 | 0 | 85 | 806 | 0 | 1 | 0 | 0 | 312 | 2433
8 | 21 | 13 | 2550 | 550 | 642 | 111 | 0 | 85 | 774 | 0 | 0 | 0 | 0 | 388 | 2550
8 | 21 | 14 | 2553 | 550 | 942 | 129 | 0 | 85 | 609 | 0 | 0 | 0 | 0 | 238 | 2553
8 | 21 | 15 | 2534 | 550 | 1253 | 173 | 0 | 85 | 450 | 0 | 0 | 0 | 0 | 23 | 2534
8 | 21 | 16 | 2514 | 550 | 1401 | 214 | 0 | 85 | 261 | 0 | 0 | 0 | 0 | 3 | 2514
8 | 21 | 17 | 2372 | 550 | 1437 | 214 | 0 | 85 | 86 | 0 | 0 | 0 | 0 | 0 | 2372
8 | 21 | 18 | 2295 | 550 | 1439 | 214 | 0 | 85 | 6 | 0 | 0 | 0 | 0 | 1 | 2295
8 | 21 | 19 | 2202 | 550 | 1352 | 214 | 0 | 85 | 0 | 0 | 0 | 0 | 0 | 1 | 2202
8 | 21 | 20 | 2080 | 550 | 1230 | 214 | 0 | 85 | 0 | 0 | 1 | 0 | 0 | 0 | 2080
8 | 21 | 21 | 1962 | 550 | 1112 | 214 | 0 | 85 | 0 | 0 | 1 | 0 | 0 | 0 | 1962
8 | 21 | 22 | 1851 | 550 | 1001 | 214 | 0 | 85 | 0 | 0 | 1 | 0 | 0 | 0 | 1851
8 | 21 | 23 | 1728 | 550 | 878 | 214 | 0 | 85 | 0 | 0 | 1 | 0 | 0 | 0 | 1728
8 | 22 | 0 | 1562 | 550 | 687 | 214 | 0 | 85 | 0 | 0 | 1 | 0 | 0 | 25 | 1562
8 | 22 | 1 | 1441 | 550 | 553 | 214 | 0 | 85 | 0 | 0 | 1 | 0 | 0 | 38 | 1441
8 | 22 | 2 | 1411 | 550 | 474 | 214 | 0 | 85 | 0 | 0 | 1 | 0 | 0 | 87 | 1411
8 | 22 | 3 | 1407 | 550 | 455 | 214 | 0 | 85 | 0 | 0 | 1 | 0 | 0 | 102 | 1407
8 | 22 | 4 | 1405 | 550 | 509 | 214 | 0 | 85 | 0 | 0 | 1 | 0 | 0 | 46 | 1405
8 | 22 | 5 | 1427 | 550 | 507 | 214 | 0 | 85 | 6 | 0 | 1 | 0 | 0 | 64 | 1427
8 | 22 | 6 | 1524 | 550 | 552 | 173 | 0 | 85 | 95 | 0 | 1 | 0 | 0 | 68 | 1524
8 | 22 | 7 | 1777 | 550 | 608 | 129 | 0 | 85 | 292 | 0 | 1 | 0 | 0 | 112 | 1777
8 | 22 | 8 | 2170 | 550 | 732 | 111 | 0 | 85 | 523 | 0 | 0 | 0 | 0 | 169 | 2170
8 | 22 | 9 | 2435 | 550 | 694 | 106 | 0 | 85 | 696 | 0 | 0 | 0 | 0 | 304 | 2435
8 | 22 | 10 | 2529 | 550 | 584 | 106 | 0 | 85 | 818 | 0 | 0 | 0 | 0 | 386 | 2529
8 | 22 | 11 | 2601 | 550 | 592 | 106 | 0 | 85 | 873 | 0 | 0 | 0 | 0 | 395 | 2601
8 | 22 | 12 | 2569 | 550 | 588 | 106 | 0 | 85 | 875 | 0 | 1 | 0 | 0 | 364 | 2569
8 | 22 | 13 | 2676 | 550 | 688 | 111 | 0 | 85 | 836 | 0 | 1 | 0 | 0 | 405 | 2676
8 | 22 | 14 | 2662 | 550 | 915 | 129 | 0 | 85 | 713 | 0 | 1 | 0 | 0 | 269 | 2662
8 | 22 | 15 | 2635 | 550 | 1259 | 173 | 0 | 85 | 543 | 0 | 2 | 0 | 0 | 23 | 2635
8 | 22 | 16 | 2625 | 550 | 1453 | 214 | 0 | 85 | 321 | 0 | 2 | 0 | 0 | 0 | 2625
8 | 22 | 17 | 2478 | 550 | 1516 | 214 | 0 | 85 | 111 | 0 | 2 | 0 | 0 | 0 | 2478
8 | 22 | 18 | 2375 | 550 | 1516 | 214 | 0 | 85 | 8 | 0 | 2 | 0 | 0 | 0 | 2375
8 | 22 | 19 | 2277 | 550 | 1425 | 214 | 0 | 85 | 0 | 0 | 3 | 0 | 0 | 0 | 2277
8 | 22 | 20 | 2148 | 550 | 1296 | 214 | 0 | 85 | 0 | 0 | 3 | 0 | 0 | 0 | 2148
8 | 22 | 21 | 2034 | 550 | 1152 | 214 | 0 | 85 | 0 | 0 | 3 | 0 | 0 | 30 | 2034
8 | 22 | 22 | 1906 | 550 | 1025 | 214 | 0 | 85 | 0 | 0 | 3 | 0 | 0 | 29 | 1906
8 | 22 | 23 | 1780 | 550 | 892 | 214 | 0 | 85 | 0 | 0 | 3 | 0 | 0 | 36 | 1780
8 | 23 | 0 | 1615 | 550 | 732 | 214 | 0 | 85 | 0 | 0 | 2 | 0 | 0 | 32 | 1615
8 | 23 | 1 | 1495 | 550 | 601 | 214 | 0 | 85 | 0 | 0 | 2 | 0 | 0 | 43 | 1495
8 | 23 | 2 | 1463 | 550 | 549 | 214 | 0 | 85 | 0 | 0 | 2 | 0 | 0 | 63 | 1463
8 | 23 | 3 | 1457 | 550 | 548 | 214 | 0 | 85 | 0 | 0 | 1 | 0 | 0 | 59 | 1457
8 | 23 | 4 | 1452 | 550 | 551 | 214 | 0 | 85 | 0 | 0 | 1 | 0 | 0 | 51 | 1452
8 | 23 | 5 | 1480 | 550 | 571 | 214 | 0 | 85 | 5 | 0 | 1 | 0 | 0 | 54 | 1480
8 | 23 | 6 | 1584 | 550 | 606 | 173 | 0 | 85 | 95 | 0 | 1 | 0 | 0 | 74 | 1584
8 | 23 | 7 | 1847 | 550 | 674 | 129 | 0 | 85 | 301 | 0 | 1 | 0 | 0 | 107 | 1847
8 | 23 | 8 | 2233 | 550 | 758 | 111 | 0 | 85 | 536 | 0 | 0 | 0 | 0 | 193 | 2233
8 | 23 | 9 | 2497 | 550 | 686 | 106 | 0 | 85 | 719 | 0 | 0 | 0 | 0 | 351 | 2497
8 | 23 | 10 | 2579 | 550 | 589 | 106 | 0 | 85 | 827 | 0 | 0 | 0 | 0 | 422 | 2579
8 | 23 | 11 | 2628 | 550 | 595 | 106 | 0 | 85 | 888 | 0 | 0 | 0 | 0 | 404 | 2628
8 | 23 | 12 | 2583 | 550 | 590 | 106 | 0 | 85 | 892 | 0 | 1 | 0 | 0 | 359 | 2583
8 | 23 | 13 | 2666 | 550 | 706 | 111 | 0 | 85 | 847 | 0 | 1 | 0 | 0 | 366 | 2666
8 | 23 | 14 | 2668 | 550 | 939 | 129 | 0 | 85 | 735 | 0 | 1 | 0 | 0 | 229 | 2668
8 | 23 | 15 | 2646 | 550 | 1258 | 173 | 0 | 85 | 553 | 0 | 1 | 0 | 0 | 26 | 2646
8 | 23 | 16 | 2612 | 550 | 1442 | 214 | 0 | 85 | 319 | 0 | 2 | 0 | 0 | 0 | 2612
8 | 23 | 17 | 2450 | 550 | 1494 | 214 | 0 | 85 | 105 | 0 | 2 | 0 | 0 | 0 | 2450
8 | 23 | 18 | 2337 | 550 | 1479 | 214 | 0 | 85 | 7 | 0 | 2 | 0 | 0 | 0 | 2337
8 | 23 | 19 | 2234 | 550 | 1383 | 214 | 0 | 85 | 0 | 0 | 2 | 0 | 0 | 0 | 2234
8 | 23 | 20 | 2114 | 550 | 1263 | 214 | 0 | 85 | 0 | 0 | 2 | 0 | 0 | 0 | 2114
8 | 23 | 21 | 2000 | 550 | 1149 | 214 | 0 | 85 | 0 | 0 | 2 | 0 | 0 | 0 | 2000
8 | 23 | 22 | 1898 | 550 | 1046 | 214 | 0 | 85 | 0 | 0 | 2 | 0 | 0 | 1 | 1898
8 | 23 | 23 | 1777 | 550 | 926 | 214 | 0 | 85 | 0 | 0 | 2 | 0 | 0 | 0 | 1777
8 | 24 | 0 | 1603 | 550 | 741 | 214 | 0 | 85 | 0 | 0 | 1 | 0 | 0 | 12 | 1603
8 | 24 | 1 | 1485 | 550 | 598 | 214 | 0 | 85 | 0 | 0 | 1 | 0 | 0 | 37 | 1485
8 | 24 | 2 | 1449 | 550 | 553 | 214 | 0 | 85 | 0 | 0 | 1 | 0 | 0 | 46 | 1449
8 | 24 | 3 | 1434 | 550 | 527 | 214 | 0 | 85 | 0 | 0 | 1 | 0 | 0 | 57 | 1434
8 | 24 | 4 | 1406 | 550 | 506 | 214 | 0 | 85 | 0 | 0 | 1 | 0 | 0 | 50 | 1406
8 | 24 | 5 | 1400 | 550 | 510 | 214 | 0 | 85 | 5 | 0 | 0 | 0 | 0 | 36 | 1400
8 | 24 | 6 | 1435 | 550 | 472 | 173 | 0 | 85 | 85 | 0 | 0 | 0 | 0 | 70 | 1435
8 | 24 | 7 | 1577 | 550 | 474 | 129 | 0 | 85 | 273 | 0 | 0 | 0 | 0 | 66 | 1577
8 | 24 | 8 | 1840 | 550 | 505 | 111 | 0 | 85 | 505 | 0 | 0 | 0 | 0 | 84 | 1840
8 | 24 | 9 | 2051 | 550 | 529 | 106 | 0 | 85 | 664 | 0 | 0 | 0 | 0 | 117 | 2051
8 | 24 | 10 | 2136 | 550 | 539 | 106 | 0 | 85 | 758 | 0 | 0 | 0 | 0 | 98 | 2136
8 | 24 | 11 | 2180 | 550 | 544 | 106 | 0 | 85 | 788 | 0 | 0 | 0 | 0 | 107 | 2180
8 | 24 | 12 | 2201 | 550 | 546 | 106 | 0 | 85 | 784 | 0 | 0 | 0 | 0 | 130 | 2201
8 | 24 | 13 | 2249 | 550 | 552 | 111 | 0 | 85 | 704 | 0 | 0 | 0 | 0 | 247 | 2249
8 | 24 | 14 | 2226 | 550 | 549 | 129 | 0 | 85 | 545 | 0 | 0 | 0 | 0 | 368 | 2226
8 | 24 | 15 | 2211 | 550 | 904 | 173 | 0 | 85 | 385 | 0 | 1 | 0 | 0 | 113 | 2211
8 | 24 | 16 | 2198 | 550 | 1103 | 214 | 0 | 85 | 229 | 0 | 1 | 0 | 0 | 16 | 2198
8 | 24 | 17 | 2101 | 550 | 1167 | 214 | 0 | 85 | 74 | 0 | 1 | 0 | 0 | 10 | 2101
8 | 24 | 18 | 2067 | 550 | 1204 | 214 | 0 | 85 | 5 | 0 | 1 | 0 | 0 | 8 | 2067
8 | 24 | 19 | 2015 | 550 | 1151 | 214 | 0 | 85 | 0 | 0 | 1 | 0 | 0 | 14 | 2015
8 | 24 | 20 | 1913 | 550 | 1043 | 214 | 0 | 85 | 0 | 0 | 1 | 0 | 0 | 20 | 1913
8 | 24 | 21 | 1816 | 550 | 950 | 214 | 0 | 85 | 0 | 0 | 1 | 0 | 0 | 16 | 1816
8 | 24 | 22 | 1709 | 550 | 840 | 214 | 0 | 85 | 0 | 0 | 1 | 0 | 0 | 19 | 1709
8 | 24 | 23 | 1616 | 550 | 736 | 214 | 0 | 85 | 0 | 0 | 1 | 0 | 0 | 30 | 1616
8 | 25 | 0 | 1466 | 550 | 550 | 214 | 0 | 85 | 0 | 0 | 0 | 0 | 0 | 67 | 1466
8 | 25 | 1 | 1362 | 550 | 450 | 214 | 0 | 85 | 0 | 0 | 0 | 0 | 0 | 63 | 1362
8 | 25 | 2 | 1336 | 550 | 447 | 214 | 0 | 85 | 0 | 0 | 1 | 0 | 0 | 39 | 1336
8 | 25 | 3 | 1317 | 550 | 445 | 214 | 0 | 85 | 0 | 0 | 0 | 0 | 0 | 23 | 1317
8 | 25 | 4 | 1303 | 550 | 443 | 214 | 0 | 85 | 0 | 0 | 1 | 0 | 0 | 10 | 1303
8 | 25 | 5 | 1303 | 550 | 443 | 214 | 0 | 85 | 4 | 0 | 0 | 0 | 0 | 7 | 1303
8 | 25 | 6 | 1315 | 550 | 444 | 173 | 0 | 85 | 84 | 0 | 0 | 0 | 0 | -21 | 1315
8 | 25 | 7 | 1430 | 550 | 458 | 129 | 0 | 85 | 249 | 0 | 0 | 0 | 0 | -41 | 1430
8 | 25 | 8 | 1579 | 550 | 475 | 111 | 0 | 85 | 398 | 0 | 0 | 0 | 0 | -40 | 1579
8 | 25 | 9 | 1721 | 550 | 491 | 106 | 0 | 85 | 558 | -196 | 0 | 0 | 0 | 127 | 1721
8 | 25 | 10 | 1837 | 550 | 504 | 106 | 0 | 85 | 740 | -285 | 0 | 0 | 0 | 137 | 1837
8 | 25 | 11 | 1917 | 550 | 513 | 106 | 0 | 85 | 785 | -267 | 0 | 0 | 0 | 145 | 1917
8 | 25 | 12 | 1980 | 550 | 521 | 106 | 0 | 85 | 775 | -201 | 0 | 0 | 0 | 144 | 1980
8 | 25 | 13 | 2000 | 550 | 523 | 111 | 0 | 85 | 734 | -120 | 1 | 0 | 0 | 116 | 2000
8 | 25 | 14 | 2019 | 550 | 525 | 129 | 0 | 85 | 637 | 0 | 1 | 0 | 0 | 92 | 2019
8 | 25 | 15 | 2008 | 550 | 524 | 173 | 0 | 85 | 485 | 0 | 2 | 0 | 0 | 189 | 2008
8 | 25 | 16 | 1994 | 550 | 779 | 214 | 0 | 85 | 259 | 0 | 2 | 0 | 0 | 105 | 1994
8 | 25 | 17 | 1952 | 550 | 981 | 214 | 0 | 85 | 74 | 0 | 1 | 0 | 0 | 47 | 1952
8 | 25 | 18 | 1944 | 550 | 1044 | 214 | 0 | 85 | 4 | 0 | 1 | 0 | 0 | 46 | 1944
8 | 25 | 19 | 1909 | 550 | 1017 | 214 | 0 | 85 | 0 | 0 | 1 | 0 | 0 | 42 | 1909
8 | 25 | 20 | 1829 | 550 | 947 | 214 | 0 | 85 | 0 | 0 | 0 | 0 | 0 | 33 | 1829
8 | 25 | 21 | 1727 | 550 | 845 | 214 | 0 | 85 | 0 | 0 | 1 | 0 | 0 | 32 | 1727
8 | 25 | 22 | 1620 | 550 | 723 | 214 | 0 | 85 | 0 | 0 | 1 | 0 | 0 | 47 | 1620
8 | 25 | 23 | 1513 | 550 | 604 | 214 | 0 | 85 | 0 | 0 | 1 | 0 | 0 | 59 | 1513
8 | 26 | 0 | 1379 | 550 | 452 | 214 | 0 | 85 | 0 | 0 | 1 | 0 | 0 | 77 | 1379
8 | 26 | 1 | 1288 | 550 | 362 | 214 | 0 | 85 | 0 | 0 | 1 | 0 | 14 | 62 | 1288
8 | 26 | 2 | 1265 | 550 | 362 | 214 | 0 | 85 | 0 | 0 | 0 | 0 | 13 | 41 | 1265
8 | 26 | 3 | 1272 | 550 | 362 | 214 | 0 | 85 | 0 | 0 | 0 | 0 | 14 | 47 | 1272
8 | 26 | 4 | 1276 | 550 | 362 | 214 | 0 | 85 | 0 | 0 | 0 | 0 | 14 | 51 | 1276
8 | 26 | 5 | 1310 | 550 | 444 | 214 | 0 | 85 | 5 | 0 | 0 | 0 | 0 | 12 | 1310
8 | 26 | 6 | 1440 | 550 | 459 | 173 | 0 | 85 | 92 | 0 | 0 | 0 | 0 | 81 | 1440
8 | 26 | 7 | 1711 | 550 | 490 | 129 | 0 | 85 | 296 | 0 | 0 | 0 | 0 | 161 | 1711
8 | 26 | 8 | 2118 | 550 | 537 | 111 | 0 | 85 | 533 | 0 | 0 | 0 | 0 | 302 | 2118
8 | 26 | 9 | 2383 | 550 | 362 | 106 | 0 | 85 | 703 | 0 | 0 | 0 | 195 | 382 | 2383
8 | 26 | 10 | 2467 | 550 | 362 | 106 | 0 | 85 | 808 | 0 | 1 | 0 | 95 | 460 | 2467
8 | 26 | 11 | 2524 | 550 | 362 | 106 | 0 | 85 | 815 | 0 | 1 | 0 | 142 | 463 | 2524
8 | 26 | 12 | 2486 | 550 | 362 | 106 | 0 | 85 | 783 | 0 | 1 | 0 | 85 | 514 | 2486
8 | 26 | 13 | 2577 | 550 | 673 | 111 | 0 | 85 | 719 | 0 | 1 | 0 | 0 | 438 | 2577
8 | 26 | 14 | 2592 | 550 | 949 | 129 | 0 | 85 | 612 | 0 | 1 | 0 | 0 | 266 | 2592
8 | 26 | 15 | 2549 | 550 | 1294 | 173 | 0 | 85 | 428 | 0 | 1 | 0 | 0 | 18 | 2549
8 | 26 | 16 | 2464 | 550 | 1374 | 214 | 0 | 85 | 235 | 0 | 1 | 0 | 0 | 5 | 2464
8 | 26 | 17 | 2324 | 550 | 1381 | 214 | 0 | 85 | 78 | 0 | 1 | 0 | 0 | 15 | 2324
8 | 26 | 18 | 2247 | 550 | 1379 | 214 | 0 | 85 | 4 | 0 | 1 | 0 | 0 | 14 | 2247
8 | 26 | 19 | 2135 | 550 | 1272 | 214 | 0 | 85 | 0 | 0 | 1 | 0 | 0 | 13 | 2135
8 | 26 | 20 | 2015 | 550 | 1157 | 214 | 0 | 85 | 0 | 0 | 1 | 0 | 0 | 8 | 2015
8 | 26 | 21 | 1905 | 550 | 1027 | 214 | 0 | 85 | 0 | 0 | 2 | 0 | 0 | 27 | 1905
8 | 26 | 22 | 1781 | 550 | 918 | 214 | 0 | 85 | 0 | 0 | 2 | 0 | 0 | 12 | 1781
8 | 26 | 23 | 1671 | 550 | 796 | 214 | 0 | 85 | 0 | 0 | 1 | 0 | 0 | 25 | 1671
8 | 27 | 0 | 1509 | 550 | 597 | 214 | 0 | 85 | 0 | 0 | 1 | 0 | 0 | 62 | 1509
8 | 27 | 1 | 1407 | 550 | 455 | 214 | 0 | 85 | 0 | 0 | 2 | 0 | 0 | 101 | 1407
8 | 27 | 2 | 1379 | 550 | 452 | 214 | 0 | 85 | 0 | 0 | 3 | 0 | 0 | 75 | 1379
8 | 27 | 3 | 1384 | 550 | 452 | 214 | 0 | 85 | 0 | 0 | 4 | 0 | 0 | 79 | 1384
8 | 27 | 4 | 1380 | 550 | 452 | 214 | 0 | 85 | 0 | 0 | 4 | 0 | 0 | 75 | 1380
8 | 27 | 5 | 1424 | 550 | 512 | 214 | 0 | 85 | 3 | 0 | 4 | 0 | 0 | 56 | 1424
8 | 27 | 6 | 1526 | 550 | 585 | 173 | 0 | 85 | 63 | 0 | 4 | 0 | 0 | 66 | 1526
8 | 27 | 7 | 1745 | 550 | 705 | 129 | 0 | 85 | 187 | 0 | 4 | 0 | 0 | 85 | 1745
8 | 27 | 8 | 2061 | 550 | 794 | 111 | 0 | 85 | 356 | 0 | 3 | 0 | 0 | 162 | 2061
8 | 27 | 9 | 2306 | 550 | 712 | 106 | 0 | 85 | 550 | 0 | 4 | 0 | 0 | 299 | 2306
8 | 27 | 10 | 2432 | 550 | 573 | 106 | 0 | 85 | 698 | 0 | 4 | 0 | 0 | 416 | 2432
8 | 27 | 11 | 2479 | 550 | 578 | 106 | 0 | 85 | 776 | 0 | 4 | 0 | 0 | 380 | 2479
8 | 27 | 12 | 2455 | 550 | 362 | 106 | 0 | 85 | 810 | 0 | 4 | 0 | 182 | 356 | 2455
8 | 27 | 13 | 2554 | 550 | 738 | 111 | 0 | 85 | 774 | 0 | 4 | 0 | 0 | 292 | 2554
8 | 27 | 14 | 2560 | 550 | 956 | 129 | 0 | 85 | 671 | 0 | 4 | 0 | 0 | 165 | 2560
8 | 27 | 15 | 2548 | 550 | 1179 | 173 | 0 | 85 | 513 | 0 | 4 | 0 | 0 | 44 | 2548
8 | 27 | 16 | 2537 | 550 | 1390 | 214 | 0 | 85 | 295 | 0 | 3 | 0 | 0 | 0 | 2537
8 | 27 | 17 | 2383 | 550 | 1440 | 214 | 0 | 85 | 91 | 0 | 2 | 0 | 0 | 1 | 2383
8 | 27 | 18 | 2271 | 550 | 1399 | 214 | 0 | 85 | 5 | 0 | 1 | 0 | 0 | 17 | 2271
8 | 27 | 19 | 2154 | 550 | 1283 | 214 | 0 | 85 | 0 | 0 | 1 | 0 | 0 | 21 | 2154
8 | 27 | 20 | 2031 | 550 | 1157 | 214 | 0 | 85 | 0 | 0 | 1 | 0 | 0 | 24 | 2031
8 | 27 | 21 | 1920 | 550 | 1062 | 214 | 0 | 85 | 0 | 0 | 1 | 0 | 0 | 8 | 1920
8 | 27 | 22 | 1799 | 550 | 948 | 214 | 0 | 85 | 0 | 0 | 1 | 0 | 0 | 1 | 1799
8 | 27 | 23 | 1678 | 550 | 828 | 214 | 0 | 85 | 0 | 0 | 1 | 0 | 0 | 0 | 1678
8 | 28 | 0 | 1512 | 550 | 557 | 214 | 0 | 85 | 0 | 0 | 1 | 0 | 0 | 105 | 1512
8 | 28 | 1 | 1399 | 550 | 454 | 214 | 0 | 85 | 0 | 0 | 1 | 0 | 0 | 95 | 1399
8 | 28 | 2 | 1370 | 550 | 451 | 214 | 0 | 85 | 0 | 0 | 0 | 0 | 0 | 70 | 1370
8 | 28 | 3 | 1368 | 550 | 450 | 214 | 0 | 85 | 0 | 0 | 0 | 0 | 0 | 69 | 1368
8 | 28 | 4 | 1359 | 550 | 449 | 214 | 0 | 85 | 0 | 0 | 1 | 0 | 0 | 60 | 1359
8 | 28 | 5 | 1382 | 550 | 494 | 214 | 0 | 85 | 4 | 0 | 1 | 0 | 0 | 34 | 1382
8 | 28 | 6 | 1468 | 550 | 488 | 173 | 0 | 85 | 85 | 0 | 0 | 0 | 0 | 87 | 1468
8 | 28 | 7 | 1703 | 550 | 541 | 129 | 0 | 85 | 283 | 0 | 0 | 0 | 0 | 115 | 1703
8 | 28 | 8 | 2064 | 550 | 723 | 111 | 0 | 85 | 511 | 0 | 0 | 0 | 0 | 84 | 2064
8 | 28 | 9 | 2311 | 550 | 785 | 106 | 0 | 85 | 686 | 0 | 0 | 0 | 0 | 99 | 2311
8 | 28 | 10 | 2385 | 550 | 730 | 106 | 0 | 85 | 793 | 0 | 0 | 0 | 0 | 121 | 2385
8 | 28 | 11 | 2426 | 550 | 780 | 106 | 0 | 85 | 791 | 0 | 0 | 0 | 0 | 114 | 2426
8 | 28 | 12 | 2373 | 550 | 784 | 106 | 0 | 85 | 740 | 0 | 0 | 0 | 0 | 108 | 2373
8 | 28 | 13 | 2437 | 550 | 1022 | 111 | 0 | 85 | 595 | 0 | 1 | 0 | 0 | 73 | 2437
8 | 28 | 14 | 2417 | 550 | 1177 | 129 | 0 | 85 | 405 | 0 | 1 | 0 | 0 | 70 | 2417
8 | 28 | 15 | 2307 | 550 | 1233 | 173 | 0 | 85 | 216 | 0 | 1 | 0 | 0 | 49 | 2307
8 | 28 | 16 | 2225 | 550 | 1213 | 214 | 0 | 85 | 124 | 0 | 1 | 0 | 0 | 38 | 2225
8 | 28 | 17 | 2090 | 550 | 1175 | 214 | 0 | 85 | 41 | 0 | 1 | 0 | 0 | 24 | 2090
8 | 28 | 18 | 2041 | 550 | 1163 | 214 | 0 | 85 | 2 | 0 | 1 | 0 | 0 | 26 | 2041
8 | 28 | 19 | 1950 | 550 | 1072 | 214 | 0 | 85 | 0 | 0 | 1 | 0 | 0 | 28 | 1950
8 | 28 | 20 | 1834 | 550 | 833 | 214 | 0 | 85 | 0 | 0 | 2 | 0 | 138 | 12 | 1834
8 | 28 | 21 | 1740 | 550 | 881 | 214 | 0 | 85 | 0 | 0 | 2 | 0 | 0 | 8 | 1740
8 | 28 | 22 | 1634 | 550 | 778 | 214 | 0 | 85 | 0 | 0 | 2 | 0 | 0 | 5 | 1634
8 | 28 | 23 | 1544 | 550 | 674 | 214 | 0 | 85 | 0 | 0 | 3 | 0 | 0 | 18 | 1544
8 | 29 | 0 | 1408 | 550 | 513 | 214 | 0 | 85 | 0 | 0 | 2 | 0 | 0 | 44 | 1408
8 | 29 | 1 | 1317 | 550 | 362 | 214 | 0 | 85 | 0 | 0 | 1 | 0 | 55 | 50 | 1317
8 | 29 | 2 | 1303 | 550 | 362 | 214 | 0 | 85 | 0 | 0 | 1 | 0 | 19 | 72 | 1303
8 | 29 | 3 | 1308 | 550 | 362 | 214 | 0 | 85 | 0 | 0 | 1 | 0 | 24 | 72 | 1308
8 | 29 | 4 | 1313 | 550 | 362 | 214 | 0 | 85 | 0 | 0 | 2 | 0 | 14 | 86 | 1313
8 | 29 | 5 | 1342 | 550 | 463 | 214 | 0 | 85 | 1 | 0 | 3 | 0 | 0 | 26 | 1342
8 | 29 | 6 | 1432 | 550 | 570 | 173 | 0 | 85 | 24 | 0 | 3 | 0 | 0 | 27 | 1432
8 | 29 | 7 | 1633 | 550 | 777 | 129 | 0 | 85 | 78 | 0 | 4 | 0 | 0 | 10 | 1633
8 | 29 | 8 | 1900 | 550 | 1018 | 111 | 0 | 85 | 132 | 0 | 4 | 0 | 0 | 0 | 1900
8 | 29 | 9 | 2084 | 550 | 1174 | 106 | 0 | 85 | 167 | 0 | 2 | 0 | 0 | 0 | 2084
8 | 29 | 10 | 2067 | 550 | 1129 | 106 | 0 | 85 | 195 | 0 | 3 | 0 | 0 | -1 | 2067
8 | 29 | 11 | 2081 | 550 | 1067 | 106 | 0 | 85 | 272 | 0 | 2 | 0 | 0 | -1 | 2081
8 | 29 | 12 | 1990 | 550 | 951 | 106 | 0 | 85 | 297 | 0 | 3 | 0 | 0 | -2 | 1990
8 | 29 | 13 | 2103 | 550 | 1038 | 111 | 0 | 85 | 314 | 0 | 4 | 0 | 0 | 1 | 2103
8 | 29 | 14 | 2113 | 550 | 1110 | 129 | 0 | 85 | 231 | 0 | 3 | 0 | 0 | 5 | 2113
8 | 29 | 15 | 2076 | 550 | 625 | 173 | 0 | 85 | 176 | 0 | 3 | 0 | 422 | 42 | 2076
8 | 29 | 16 | 2062 | 550 | 1108 | 214 | 0 | 85 | 88 | 0 | 5 | 0 | 0 | 12 | 2062
8 | 29 | 17 | 1957 | 550 | 1044 | 214 | 0 | 85 | 25 | 0 | 6 | 0 | 0 | 33 | 1957
8 | 29 | 18 | 1901 | 550 | 1002 | 214 | 0 | 85 | 1 | 0 | 7 | 0 | 0 | 42 | 1901
8 | 29 | 19 | 1818 | 550 | 927 | 214 | 0 | 85 | 0 | 0 | 7 | 0 | 0 | 35 | 1818
8 | 29 | 20 | 1720 | 550 | 829 | 214 | 0 | 85 | 0 | 0 | 7 | 0 | 0 | 35 | 1720
8 | 29 | 21 | 1628 | 550 | 729 | 214 | 0 | 85 | 0 | 0 | 7 | 0 | 0 | 43 | 1628
8 | 29 | 22 | 1545 | 550 | 498 | 214 | 0 | 85 | 0 | 0 | 6 | 0 | 0 | 192 | 1545
8 | 29 | 23 | 1468 | 550 | 462 | 214 | 0 | 85 | 0 | 0 | 7 | 0 | 0 | 150 | 1468
8 | 30 | 0 | 1344 | 550 | 362 | 214 | 0 | 85 | 0 | 0 | 7 | 0 | 34 | 92 | 1344
8 | 30 | 1 | 1257 | 550 | 362 | 214 | 0 | 85 | 0 | 0 | 7 | 0 | 13 | 26 | 1257
8 | 30 | 2 | 1252 | 550 | 362 | 214 | 0 | 85 | 0 | 0 | 7 | 0 | 13 | 21 | 1252
8 | 30 | 3 | 1264 | 550 | 362 | 214 | 0 | 85 | 0 | 0 | 7 | 0 | 13 | 33 | 1264
8 | 30 | 4 | 1278 | 550 | 362 | 214 | 0 | 85 | 0 | 0 | 7 | 0 | 14 | 46 | 1278
8 | 30 | 5 | 1299 | 550 | 362 | 214 | 0 | 85 | 2 | 0 | 7 | 0 | 16 | 63 | 1299
8 | 30 | 6 | 1375 | 550 | 362 | 173 | 0 | 85 | 63 | 0 | 6 | 0 | 16 | 120 | 1375
8 | 30 | 7 | 1613 | 550 | 479 | 129 | 0 | 85 | 222 | 0 | 6 | 0 | 0 | 142 | 1613
8 | 30 | 8 | 1956 | 550 | 624 | 111 | 0 | 85 | 422 | 0 | 6 | 0 | 0 | 158 | 1956
8 | 30 | 9 | 2203 | 550 | 792 | 106 | 0 | 85 | 559 | 0 | 7 | 0 | 0 | 104 | 2203
8 | 30 | 10 | 2292 | 550 | 730 | 106 | 0 | 85 | 596 | 0 | 7 | 0 | 0 | 218 | 2292
8 | 30 | 11 | 2324 | 550 | 884 | 106 | 0 | 85 | 555 | 0 | 8 | 0 | 0 | 136 | 2324
8 | 30 | 12 | 2293 | 550 | 910 | 106 | 0 | 85 | 480 | 0 | 8 | 0 | 0 | 154 | 2293
8 | 30 | 13 | 2362 | 550 | 1075 | 111 | 0 | 85 | 434 | 0 | 8 | 0 | 0 | 99 | 2362
8 | 30 | 14 | 2359 | 550 | 1166 | 129 | 0 | 85 | 360 | 0 | 8 | 0 | 0 | 61 | 2359
8 | 30 | 15 | 2344 | 550 | 1169 | 173 | 0 | 85 | 275 | 0 | 8 | 0 | 0 | 84 | 2344
8 | 30 | 16 | 2291 | 550 | 1251 | 214 | 0 | 85 | 149 | 0 | 8 | 0 | 0 | 34 | 2291
8 | 30 | 17 | 2135 | 550 | 1222 | 214 | 0 | 85 | 45 | 0 | 8 | 0 | 0 | 11 | 2135
8 | 30 | 18 | 2042 | 550 | 1177 | 214 | 0 | 85 | 2 | 0 | 8 | 0 | 0 | 6 | 2042
8 | 30 | 19 | 1934 | 550 | 1061 | 214 | 0 | 85 | 0 | 0 | 8 | 0 | 0 | 16 | 1934
8 | 30 | 20 | 1815 | 550 | 936 | 214 | 0 | 85 | 0 | 0 | 8 | 0 | 0 | 22 | 1815
8 | 30 | 21 | 1699 | 550 | 813 | 214 | 0 | 85 | 0 | 0 | 8 | 0 | 0 | 29 | 1699
8 | 30 | 22 | 1587 | 550 | 691 | 214 | 0 | 85 | 0 | 0 | 8 | 0 | 0 | 39 | 1587
8 | 30 | 23 | 1496 | 550 | 585 | 214 | 0 | 85 | 0 | 0 | 8 | 0 | 0 | 54 | 1496
8 | 31 | 0 | 1357 | 550 | 362 | 214 | 0 | 85 | 0 | 0 | 7 | 0 | 66 | 73 | 1357
8 | 31 | 1 | 1261 | 550 | 362 | 214 | 0 | 85 | 0 | 0 | 6 | 0 | 13 | 31 | 1261
8 | 31 | 2 | 1235 | 550 | 362 | 214 | 0 | 85 | 0 | 0 | 4 | 0 | -22 | 42 | 1235
8 | 31 | 3 | 1245 | 550 | 362 | 214 | 0 | 85 | 0 | 0 | 2 | 0 | -41 | 73 | 1245
8 | 31 | 4 | 1234 | 550 | 362 | 214 | 0 | 85 | 0 | 0 | 1 | 0 | -44 | 66 | 1234
8 | 31 | 5 | 1232 | 550 | 362 | 214 | 0 | 85 | 1 | 0 | 1 | 0 | -13 | 32 | 1232
8 | 31 | 6 | 1243 | 550 | 362 | 173 | 0 | 85 | 28 | 0 | 1 | 0 | -13 | 57 | 1243
8 | 31 | 7 | 1355 | 550 | 362 | 129 | 0 | 85 | 80 | 0 | 2 | 0 | -71 | 218 | 1355
8 | 31 | 8 | 1504 | 550 | 362 | 111 | 0 | 85 | 118 | 0 | 3 | 0 | 18 | 257 | 1504
8 | 31 | 9 | 1613 | 550 | 362 | 106 | 0 | 85 | 130 | 0 | 4 | 0 | 20 | 356 | 1613
8 | 31 | 10 | 1627 | 550 | 362 | 106 | 0 | 85 | 162 | 0 | 4 | 0 | 21 | 337 | 1627
8 | 31 | 11 | 1625 | 550 | 362 | 106 | 0 | 85 | 190 | 0 | 6 | 0 | 21 | 305 | 1625
8 | 31 | 12 | 1596 | 550 | 362 | 106 | 0 | 85 | 233 | 0 | 7 | 0 | 20 | 233 | 1596
8 | 31 | 13 | 1583 | 550 | 362 | 111 | 0 | 85 | 280 | 0 | 6 | 0 | -20 | 209 | 1583
8 | 31 | 14 | 1556 | 550 | 362 | 129 | 0 | 85 | 272 | 0 | 6 | 0 | -19 | 171 | 1556
8 | 31 | 15 | 1538 | 550 | 362 | 173 | 0 | 85 | 230 | 0 | 6 | 0 | 19 | 113 | 1538
8 | 31 | 16 | 1551 | 550 | 362 | 214 | 0 | 85 | 154 | 0 | 6 | 0 | 19 | 161 | 1551
8 | 31 | 17 | 1598 | 550 | 598 | 214 | 0 | 85 | 47 | 0 | 5 | 0 | 0 | 99 | 1598
8 | 31 | 18 | 1635 | 550 | 721 | 214 | 0 | 85 | 2 | 0 | 5 | 0 | 0 | 58 | 1635
8 | 31 | 19 | 1594 | 550 | 681 | 214 | 0 | 85 | 0 | 0 | 5 | 0 | 0 | 59 | 1594
8 | 31 | 20 | 1514 | 550 | 593 | 214 | 0 | 85 | 0 | 0 | 6 | 0 | 0 | 66 | 1514
8 | 31 | 21 | 1434 | 550 | 415 | 214 | 0 | 85 | 0 | 0 | 5 | 0 | 8 | 157 | 1434
8 | 31 | 22 | 1350 | 550 | 448 | 214 | 0 | 85 | 0 | 0 | 5 | 0 | 0 | 48 | 1350
8 | 31 | 23 | 1286 | 550 | 362 | 214 | 0 | 85 | 0 | 0 | 5 | 0 | 14 | 56 | 1286
9 | 1 | 0 | 1110 | 550 | 362 | 194 | 0 | 85 | 0 | 0 | 5 | 0 | 10 | -96 | 1110
9 | 1 | 1 | 1048 | 550 | 362 | 194 | 0 | 85 | 0 | 0 | 4 | 0 | -9 | -138 | 1048
9 | 1 | 2 | 1042 | 550 | 362 | 194 | 0 | 85 | 0 | 0 | 5 | 0 | -52 | -102 | 1042
9 | 1 | 3 | 1063 | 550 | 362 | 194 | 0 | 85 | 0 | 0 | 5 | 0 | -35 | -98 | 1063
9 | 1 | 4 | 1065 | 550 | 362 | 194 | 0 | 85 | 0 | 0 | 4 | 0 | -9 | -121 | 1065
9 | 1 | 5 | 1063 | 550 | 362 | 194 | 0 | 85 | 3 | 0 | 5 | 0 | -9 | -127 | 1063
9 | 1 | 6 | 1063 | 550 | 362 | 157 | 0 | 85 | 65 | 0 | 4 | 0 | -227 | 67 | 1063
9 | 1 | 7 | 1138 | 550 | 362 | 115 | 0 | 85 | 208 | 0 | 4 | 0 | -338 | 152 | 1138
9 | 1 | 8 | 1249 | 550 | 362 | 98 | 0 | 85 | 344 | 0 | 4 | 0 | -446 | 252 | 1249
9 | 1 | 9 | 1343 | 550 | 362 | 93 | 0 | 85 | 455 | 0 | 3 | 0 | -444 | 239 | 1343
9 | 1 | 10 | 1429 | 550 | 362 | 93 | 0 | 85 | 540 | 0 | 3 | 0 | -443 | 239 | 1429
9 | 1 | 11 | 1469 | 550 | 362 | 93 | 0 | 85 | 557 | 0 | 2 | 0 | -442 | 262 | 1469
9 | 1 | 12 | 1503 | 550 | 362 | 93 | 0 | 85 | 527 | 0 | 2 | 0 | -441 | 325 | 1503
9 | 1 | 13 | 1483 | 550 | 362 | 98 | 0 | 85 | 427 | 0 | 2 | 0 | -441 | 400 | 1483
9 | 1 | 14 | 1462 | 550 | 362 | 115 | 0 | 85 | 364 | 0 | 2 | 0 | -442 | 426 | 1462
9 | 1 | 15 | 1475 | 550 | 362 | 157 | 0 | 85 | 263 | 0 | 2 | 0 | -50 | 106 | 1475
9 | 1 | 16 | 1472 | 550 | 362 | 194 | 0 | 85 | 150 | 0 | 1 | 0 | 18 | 112 | 1472
9 | 1 | 17 | 1497 | 550 | 465 | 194 | 0 | 85 | 48 | 0 | 1 | 0 | 0 | 154 | 1497
9 | 1 | 18 | 1534 | 550 | 362 | 194 | 0 | 85 | 2 | 0 | 0 | 0 | 340 | 1 | 1534
9 | 1 | 19 | 1505 | 550 | 362 | 194 | 0 | 85 | 0 | 0 | 0 | 0 | 314 | 0 | 1505
9 | 1 | 20 | 1439 | 550 | 459 | 194 | 0 | 85 | 0 | 0 | 0 | 0 | 87 | 64 | 1439
9 | 1 | 21 | 1371 | 550 | 366 | 194 | 0 | 85 | 0 | 0 | 0 | 0 | 176 | 0 | 1371
9 | 1 | 22 | 1299 | 550 | 362 | 194 | 0 | 85 | 0 | 0 | 1 | 0 | 94 | 13 | 1299
9 | 1 | 23 | 1236 | 550 | 362 | 194 | 0 | 85 | 0 | 0 | 1 | 0 | 24 | 20 | 1236
9 | 2 | 0 | 1139 | 550 | 362 | 194 | 0 | 85 | 0 | 0 | 1 | 0 | 11 | -64 | 1139
9 | 2 | 1 | 1070 | 550 | 362 | 194 | 0 | 85 | 0 | 0 | 2 | 0 | 9 | -132 | 1070
9 | 2 | 2 | 1065 | 550 | 362 | 194 | 0 | 85 | 0 | 0 | 2 | 0 | 9 | -137 | 1065
9 | 2 | 3 | 1085 | 550 | 362 | 194 | 0 | 85 | 0 | 0 | 2 | 0 | 10 | -118 | 1085
9 | 2 | 4 | 1105 | 550 | 362 | 194 | 0 | 85 | 0 | 0 | 1 | 0 | 10 | -97 | 1105
9 | 2 | 5 | 1135 | 550 | 362 | 194 | 0 | 85 | 3 | 0 | 0 | 0 | 11 | -70 | 1135
9 | 2 | 6 | 1220 | 550 | 362 | 157 | 0 | 85 | 69 | 0 | 0 | 0 | 12 | -15 | 1220
9 | 2 | 7 | 1439 | 550 | 362 | 115 | 0 | 85 | 242 | 0 | 0 | 0 | -20 | 105 | 1439
9 | 2 | 8 | 1742 | 550 | 377 | 98 | 0 | 85 | 484 | 0 | 0 | 0 | -20 | 168 | 1742
9 | 2 | 9 | 1971 | 550 | 362 | 93 | 0 | 85 | 707 | 0 | 0 | 0 | 28 | 146 | 1971
9 | 2 | 10 | 2066 | 550 | 362 | 93 | 0 | 85 | 820 | 0 | 0 | 0 | 29 | 127 | 2066
9 | 2 | 11 | 2104 | 550 | 362 | 93 | 0 | 85 | 861 | 0 | 0 | 0 | 30 | 123 | 2104
9 | 2 | 12 | 2072 | 550 | 362 | 93 | 0 | 85 | 837 | 0 | 0 | 0 | 30 | 115 | 2072
9 | 2 | 13 | 2144 | 550 | 362 | 98 | 0 | 85 | 777 | 0 | 0 | 0 | 31 | 241 | 2144
9 | 2 | 14 | 2150 | 550 | 362 | 115 | 0 | 85 | 657 | 0 | 0 | 0 | 31 | 350 | 2150
9 | 2 | 15 | 2131 | 550 | 362 | 157 | 0 | 85 | 476 | 0 | 0 | 0 | 177 | 324 | 2131
9 | 2 | 16 | 2105 | 550 | 993 | 194 | 0 | 85 | 251 | 0 | 0 | 0 | 0 | 32 | 2105
9 | 2 | 17 | 2000 | 550 | 1062 | 194 | 0 | 85 | 72 | 0 | 0 | 0 | 0 | 37 | 2000
9 | 2 | 18 | 1937 | 550 | 1063 | 194 | 0 | 85 | 3 | 0 | 0 | 0 | 0 | 42 | 1937
9 | 2 | 19 | 1842 | 550 | 978 | 194 | 0 | 85 | 0 | 0 | 0 | 0 | 0 | 35 | 1842
9 | 2 | 20 | 1732 | 550 | 903 | 194 | 0 | 85 | 0 | 0 | 0 | 0 | 0 | 0 | 1732
9 | 2 | 21 | 1636 | 550 | 786 | 194 | 0 | 85 | 0 | 0 | 0 | 0 | 0 | 21 | 1636
9 | 2 | 22 | 1532 | 550 | 688 | 194 | 0 | 85 | 0 | 0 | 0 | 0 | 0 | 15 | 1532
9 | 2 | 23 | 1441 | 550 | 566 | 194 | 0 | 85 | 0 | 0 | 0 | 0 | 0 | 46 | 1441
9 | 3 | 0 | 1312 | 550 | 444 | 194 | 0 | 85 | 0 | 0 | 0 | 0 | 0 | 39 | 1312
9 | 3 | 1 | 1221 | 550 | 362 | 194 | 0 | 85 | 0 | 0 | 0 | 0 | 19 | 11 | 1221
9 | 3 | 2 | 1205 | 550 | 362 | 194 | 0 | 85 | 0 | 0 | 0 | 0 | 12 | 2 | 1205
9 | 3 | 3 | 1213 | 550 | 362 | 194 | 0 | 85 | 0 | 0 | 0 | 0 | 12 | 10 | 1213
9 | 3 | 4 | 1210 | 550 | 362 | 194 | 0 | 85 | 0 | 0 | 0 | 0 | 18 | 1 | 1210
9 | 3 | 5 | 1230 | 550 | 362 | 194 | 0 | 85 | 3 | 0 | 0 | 0 | 37 | -1 | 1230
9 | 3 | 6 | 1286 | 550 | 362 | 157 | 0 | 85 | 53 | 0 | 0 | 0 | 14 | 65 | 1286
9 | 3 | 7 | 1465 | 550 | 467 | 115 | 0 | 85 | 159 | 0 | 0 | 0 | 0 | 89 | 1465
9 | 3 | 8 | 1713 | 550 | 508 | 98 | 0 | 85 | 258 | 0 | 0 | 0 | 0 | 214 | 1713
9 | 3 | 9 | 1881 | 550 | 362 | 93 | 0 | 85 | 362 | 0 | 1 | 0 | 123 | 305 | 1881
9 | 3 | 10 | 1919 | 550 | 362 | 93 | 0 | 85 | 405 | 0 | 1 | 0 | 26 | 397 | 1919
9 | 3 | 11 | 1914 | 550 | 362 | 93 | 0 | 85 | 417 | 0 | 1 | 0 | 26 | 380 | 1914
9 | 3 | 12 | 1846 | 550 | 362 | 93 | 0 | 85 | 446 | 0 | 1 | 0 | 25 | 284 | 1846
9 | 3 | 13 | 1919 | 550 | 362 | 98 | 0 | 85 | 462 | 0 | 1 | 0 | 26 | 335 | 1919
9 | 3 | 14 | 1906 | 550 | 362 | 115 | 0 | 85 | 463 | 0 | 1 | 0 | 26 | 304 | 1906
9 | 3 | 15 | 1944 | 550 | 362 | 157 | 0 | 85 | 462 | 0 | 1 | 0 | 27 | 300 | 1944
9 | 3 | 16 | 1950 | 550 | 695 | 194 | 0 | 85 | 260 | 0 | 1 | 0 | 0 | 165 | 1950
9 | 3 | 17 | 1870 | 550 | 706 | 194 | 0 | 85 | 72 | 0 | 0 | 0 | 190 | 73 | 1870
9 | 3 | 18 | 1813 | 550 | 917 | 194 | 0 | 85 | 3 | 0 | 0 | 0 | 0 | 64 | 1813
9 | 3 | 19 | 1716 | 550 | 408 | 194 | 0 | 85 | 0 | 0 | 0 | 0 | 408 | 71 | 1716
9 | 3 | 20 | 1615 | 550 | 362 | 194 | 0 | 85 | 0 | 0 | 0 | 0 | 50 | 374 | 1615
9 | 3 | 21 | 1520 | 550 | 619 | 194 | 0 | 85 | 0 | 0 | 0 | 0 | 0 | 72 | 1520
9 | 3 | 22 | 1436 | 550 | 362 | 194 | 0 | 85 | 0 | 0 | 0 | 0 | 90 | 155 | 1436
9 | 3 | 23 | 1350 | 550 | 494 | 194 | 0 | 85 | 0 | 0 | 0 | 0 | 0 | 27 | 1350
9 | 4 | 0 | 1234 | 550 | 362 | 194 | 0 | 85 | 0 | 0 | 0 | 0 | 26 | 17 | 1234
9 | 4 | 1 | 1160 | 550 | 362 | 194 | 0 | 85 | 0 | 0 | 0 | 0 | 11 | -42 | 1160
9 | 4 | 2 | 1144 | 550 | 362 | 194 | 0 | 85 | 0 | 0 | 0 | 0 | 11 | -58 | 1144
9 | 4 | 3 | 1164 | 550 | 362 | 194 | 0 | 85 | 0 | 0 | 0 | 0 | 11 | -38 | 1164
9 | 4 | 4 | 1168 | 550 | 362 | 194 | 0 | 85 | 0 | 0 | 0 | 0 | 11 | -34 | 1168
9 | 4 | 5 | 1189 | 550 | 362 | 194 | 0 | 85 | 3 | 0 | 0 | 0 | 12 | -17 | 1189
9 | 4 | 6 | 1237 | 550 | 362 | 157 | 0 | 85 | 79 | 0 | 0 | 0 | 13 | -9 | 1237
9 | 4 | 7 | 1396 | 550 | 362 | 115 | 0 | 85 | 299 | 0 | 0 | 0 | -98 | 83 | 1396
9 | 4 | 8 | 1672 | 550 | 369 | 98 | 0 | 85 | 566 | 0 | 0 | 0 | -213 | 217 | 1672
9 | 4 | 9 | 1881 | 550 | 393 | 93 | 0 | 85 | 776 | 0 | 0 | 0 | -439 | 423 | 1881
9 | 4 | 10 | 1971 | 550 | 403 | 93 | 0 | 85 | 883 | 0 | 0 | 0 | -439 | 396 | 1971
9 | 4 | 11 | 2033 | 550 | 411 | 93 | 0 | 85 | 922 | 0 | 0 | 0 | -439 | 411 | 2033
9 | 4 | 12 | 1986 | 550 | 405 | 93 | 0 | 85 | 888 | 0 | 0 | 0 | -439 | 404 | 1986
9 | 4 | 13 | 2067 | 550 | 414 | 98 | 0 | 85 | 828 | 0 | 0 | 0 | -439 | 531 | 2067
9 | 4 | 14 | 2079 | 550 | 416 | 115 | 0 | 85 | 695 | 0 | 0 | 0 | -249 | 467 | 2079
9 | 4 | 15 | 2069 | 550 | 362 | 157 | 0 | 85 | 497 | 0 | 0 | 0 | 29 | 389 | 2069
9 | 4 | 16 | 2041 | 550 | 737 | 194 | 0 | 85 | 257 | 0 | 0 | 0 | 0 | 218 | 2041
9 | 4 | 17 | 1932 | 550 | 535 | 194 | 0 | 85 | 71 | 0 | 0 | 0 | 422 | 75 | 1932
9 | 4 | 18 | 1871 | 550 | 978 | 194 | 0 | 85 | 2 | 0 | 0 | 0 | 0 | 62 | 1871
9 | 4 | 19 | 1789 | 550 | 503 | 194 | 0 | 85 | 0 | 0 | 0 | 0 | 422 | 35 | 1789
9 | 4 | 20 | 1687 | 550 | 858 | 194 | 0 | 85 | 0 | 0 | 0 | 0 | 0 | 0 | 1687
9 | 4 | 21 | 1591 | 550 | 762 | 194 | 0 | 85 | 0 | 0 | 0 | 0 | 0 | 0 | 1591
9 | 4 | 22 | 1492 | 550 | 639 | 194 | 0 | 85 | 0 | 0 | 0 | 0 | 0 | 24 | 1492
9 | 4 | 23 | 1403 | 550 | 454 | 194 | 0 | 85 | 0 | 0 | 0 | 0 | 0 | 120 | 1403
9 | 5 | 0 | 1282 | 550 | 362 | 194 | 0 | 85 | 0 | 0 | 0 | 0 | 71 | 20 | 1282
9 | 5 | 1 | 1204 | 550 | 362 | 194 | 0 | 85 | 0 | 0 | 0 | 0 | 12 | 1 | 1204
9 | 5 | 2 | 1189 | 550 | 362 | 194 | 0 | 85 | 0 | 0 | 0 | 0 | 12 | -14 | 1189
9 | 5 | 3 | 1203 | 550 | 362 | 194 | 0 | 85 | 0 | 0 | 0 | 0 | 12 | 0 | 1203
9 | 5 | 4 | 1205 | 550 | 362 | 194 | 0 | 85 | 0 | 0 | 0 | 0 | 12 | 2 | 1205
9 | 5 | 5 | 1213 | 550 | 362 | 194 | 0 | 85 | 3 | 0 | 0 | 0 | 12 | 7 | 1213
9 | 5 | 6 | 1268 | 550 | 362 | 157 | 0 | 85 | 77 | 0 | 0 | 0 | 13 | 24 | 1268
9 | 5 | 7 | 1438 | 550 | 362 | 115 | 0 | 85 | 294 | 0 | 0 | 0 | -52 | 84 | 1438
9 | 5 | 8 | 1724 | 550 | 375 | 98 | 0 | 85 | 556 | 0 | 0 | 0 | -205 | 265 | 1724
9 | 5 | 9 | 1950 | 550 | 401 | 93 | 0 | 85 | 760 | 0 | 0 | 0 | -439 | 500 | 1950
9 | 5 | 10 | 2035 | 550 | 411 | 93 | 0 | 85 | 872 | 0 | 0 | 0 | -439 | 463 | 2035
9 | 5 | 11 | 2078 | 550 | 416 | 93 | 0 | 85 | 926 | 0 | 0 | 0 | -439 | 447 | 2078
9 | 5 | 12 | 2040 | 550 | 411 | 93 | 0 | 85 | 925 | 0 | 0 | 0 | -439 | 415 | 2040
9 | 5 | 13 | 2115 | 550 | 420 | 98 | 0 | 85 | 859 | 0 | 0 | 0 | -439 | 542 | 2115
9 | 5 | 14 | 2130 | 550 | 362 | 115 | 0 | 85 | 722 | 0 | 0 | 0 | 31 | 265 | 2130
9 | 5 | 15 | 2119 | 550 | 362 | 157 | 0 | 85 | 516 | 0 | 0 | 0 | 154 | 295 | 2119
9 | 5 | 16 | 2101 | 550 | 557 | 194 | 0 | 85 | 268 | 0 | 0 | 0 | 422 | 25 | 2101
9 | 5 | 17 | 1996 | 550 | 1093 | 194 | 0 | 85 | 73 | 0 | 1 | 0 | 0 | 0 | 1996
9 | 5 | 18 | 1918 | 550 | 665 | 194 | 0 | 85 | 2 | 0 | 0 | 0 | 422 | 0 | 1918
9 | 5 | 19 | 1821 | 550 | 991 | 194 | 0 | 85 | 0 | 0 | 1 | 0 | 0 | 0 | 1821
9 | 5 | 20 | 1717 | 550 | 469 | 194 | 0 | 85 | 0 | 0 | 1 | 0 | 418 | 0 | 1717
9 | 5 | 21 | 1626 | 550 | 783 | 194 | 0 | 85 | 0 | 0 | 1 | 0 | 0 | 13 | 1626
9 | 5 | 22 | 1518 | 550 | 652 | 194 | 0 | 85 | 0 | 0 | 1 | 0 | 0 | 36 | 1518
9 | 5 | 23 | 1427 | 550 | 530 | 194 | 0 | 85 | 0 | 0 | 0 | 0 | 0 | 68 | 1427
9 | 6 | 0 | 1306 | 550 | 443 | 194 | 0 | 85 | 0 | 0 | 0 | 0 | 0 | 34 | 1306
9 | 6 | 1 | 1220 | 550 | 362 | 194 | 0 | 85 | 0 | 0 | 0 | 0 | 12 | 17 | 1220
9 | 6 | 2 | 1209 | 550 | 362 | 194 | 0 | 85 | 0 | 0 | 0 | 0 | 12 | 6 | 1209
9 | 6 | 3 | 1214 | 550 | 362 | 194 | 0 | 85 | 0 | 0 | 0 | 0 | 12 | 11 | 1214
9 | 6 | 4 | 1224 | 550 | 362 | 194 | 0 | 85 | 0 | 0 | 0 | 0 | 19 | 14 | 1224
9 | 6 | 5 | 1239 | 550 | 362 | 194 | 0 | 85 | 3 | 0 | 0 | 0 | 41 | 4 | 1239
9 | 6 | 6 | 1297 | 550 | 362 | 157 | 0 | 85 | 78 | 0 | 0 | 0 | 37 | 28 | 1297
9 | 6 | 7 | 1478 | 550 | 362 | 115 | 0 | 85 | 287 | 0 | 0 | 0 | -18 | 97 | 1478
9 | 6 | 8 | 1766 | 550 | 380 | 98 | 0 | 85 | 546 | 0 | 0 | 0 | -63 | 170 | 1766
9 | 6 | 9 | 1988 | 550 | 405 | 93 | 0 | 85 | 751 | 0 | 0 | 0 | -346 | 450 | 1988
9 | 6 | 10 | 2076 | 550 | 416 | 93 | 0 | 85 | 864 | 0 | 0 | 0 | -439 | 507 | 2076
9 | 6 | 11 | 2119 | 550 | 420 | 93 | 0 | 85 | 903 | 0 | 0 | 0 | -439 | 507 | 2119
9 | 6 | 12 | 2075 | 550 | 415 | 93 | 0 | 85 | 884 | 0 | 0 | 0 | -439 | 487 | 2075
9 | 6 | 13 | 2154 | 550 | 362 | 98 | 0 | 85 | 829 | 0 | 0 | 0 | 31 | 199 | 2154
9 | 6 | 14 | 2174 | 550 | 362 | 115 | 0 | 85 | 702 | 0 | 0 | 0 | 32 | 328 | 2174
9 | 6 | 15 | 2153 | 550 | 362 | 157 | 0 | 85 | 504 | 0 | 0 | 0 | 238 | 257 | 2153
9 | 6 | 16 | 2122 | 550 | 1032 | 194 | 0 | 85 | 260 | 0 | 0 | 0 | 0 | 1 | 2122
9 | 6 | 17 | 2000 | 550 | 1101 | 194 | 0 | 85 | 70 | 0 | 0 | 0 | 0 | 0 | 2000
9 | 6 | 18 | 1915 | 550 | 1084 | 194 | 0 | 85 | 2 | 0 | 0 | 0 | 0 | 0 | 1915
9 | 6 | 19 | 1812 | 550 | 551 | 194 | 0 | 85 | 0 | 0 | 0 | 0 | 422 | 10 | 1812
9 | 6 | 20 | 1713 | 550 | 466 | 194 | 0 | 85 | 0 | 0 | 0 | 0 | 418 | 0 | 1713
9 | 6 | 21 | 1618 | 550 | 780 | 194 | 0 | 85 | 0 | 0 | 0 | 0 | 0 | 9 | 1618
9 | 6 | 22 | 1521 | 550 | 395 | 194 | 0 | 85 | 0 | 0 | 0 | 0 | 274 | 23 | 1521
9 | 6 | 23 | 1435 | 550 | 543 | 194 | 0 | 85 | 0 | 0 | 0 | 0 | 0 | 63 | 1435
9 | 7 | 0 | 1305 | 550 | 362 | 194 | 0 | 85 | 0 | 0 | 0 | 0 | 92 | 22 | 1305
9 | 7 | 1 | 1232 | 550 | 362 | 194 | 0 | 85 | 0 | 0 | 0 | 0 | 13 | 28 | 1232
9 | 7 | 2 | 1204 | 550 | 362 | 194 | 0 | 85 | 0 | 0 | 0 | 0 | 12 | 1 | 1204
9 | 7 | 3 | 1205 | 550 | 362 | 194 | 0 | 85 | 0 | 0 | 0 | 0 | 12 | 2 | 1205
9 | 7 | 4 | 1198 | 550 | 362 | 194 | 0 | 85 | 0 | 0 | 0 | 0 | 12 | -5 | 1198
9 | 7 | 5 | 1193 | 550 | 362 | 194 | 0 | 85 | 2 | 0 | 0 | 0 | 12 | -12 | 1193
9 | 7 | 6 | 1188 | 550 | 362 | 157 | 0 | 85 | 78 | 0 | 0 | 0 | 12 | -56 | 1188
9 | 7 | 7 | 1296 | 550 | 362 | 115 | 0 | 85 | 296 | 0 | 0 | 0 | -345 | 233 | 1296
9 | 7 | 8 | 1494 | 550 | 362 | 98 | 0 | 85 | 560 | 0 | 0 | 0 | -441 | 280 | 1494
9 | 7 | 9 | 1666 | 550 | 368 | 93 | 0 | 85 | 771 | 0 | 0 | 0 | -439 | 238 | 1666
9 | 7 | 10 | 1751 | 550 | 378 | 93 | 0 | 85 | 894 | 0 | 0 | 0 | -439 | 190 | 1751
9 | 7 | 11 | 1817 | 550 | 386 | 93 | 0 | 85 | 949 | 0 | 0 | 0 | -439 | 193 | 1817
9 | 7 | 12 | 1841 | 550 | 389 | 93 | 0 | 85 | 928 | 0 | 0 | 0 | -439 | 235 | 1841
9 | 7 | 13 | 1869 | 550 | 392 | 98 | 0 | 85 | 849 | 0 | 0 | 0 | -439 | 334 | 1869
9 | 7 | 14 | 1871 | 550 | 392 | 115 | 0 | 85 | 708 | 0 | 0 | 0 | -439 | 460 | 1871
9 | 7 | 15 | 1864 | 550 | 362 | 157 | 0 | 85 | 505 | 0 | 0 | 0 | 25 | 180 | 1864
9 | 7 | 16 | 1833 | 550 | 362 | 194 | 0 | 85 | 255 | 0 | 0 | 0 | 317 | 70 | 1833
9 | 7 | 17 | 1779 | 550 | 855 | 194 | 0 | 85 | 65 | 0 | 0 | 0 | 0 | 30 | 1779
9 | 7 | 18 | 1753 | 550 | 474 | 194 | 0 | 85 | 1 | 0 | 0 | 0 | 418 | 31 | 1753
9 | 7 | 19 | 1705 | 550 | 458 | 194 | 0 | 85 | 0 | 0 | 1 | 0 | 417 | 0 | 1705
9 | 7 | 20 | 1630 | 550 | 394 | 194 | 0 | 85 | 0 | 0 | 0 | 0 | 407 | 0 | 1630
9 | 7 | 21 | 1542 | 550 | 362 | 194 | 0 | 85 | 0 | 0 | 0 | 0 | 327 | 24 | 1542
9 | 7 | 22 | 1446 | 550 | 362 | 194 | 0 | 85 | 0 | 0 | 0 | 0 | 246 | 9 | 1446
9 | 7 | 23 | 1379 | 550 | 362 | 194 | 0 | 85 | 0 | 0 | 0 | 0 | 136 | 52 | 1379
9 | 8 | 0 | 1262 | 550 | 362 | 194 | 0 | 85 | 0 | 0 | 0 | 0 | 13 | 58 | 1262
9 | 8 | 1 | 1177 | 550 | 362 | 194 | 0 | 85 | 0 | 0 | 0 | 0 | 12 | -26 | 1177
9 | 8 | 2 | 1156 | 550 | 362 | 194 | 0 | 85 | 0 | 0 | 0 | 0 | 11 | -46 | 1156
9 | 8 | 3 | 1155 | 550 | 362 | 194 | 0 | 85 | 0 | 0 | 0 | 0 | 11 | -47 | 1155
9 | 8 | 4 | 1151 | 550 | 362 | 194 | 0 | 85 | 0 | 0 | 0 | 0 | 11 | -51 | 1151
9 | 8 | 5 | 1145 | 550 | 362 | 194 | 0 | 85 | 2 | 0 | 0 | 0 | 11 | -59 | 1145
9 | 8 | 6 | 1145 | 550 | 362 | 157 | 0 | 85 | 76 | 0 | 0 | 0 | -28 | -57 | 1145
9 | 8 | 7 | 1238 | 550 | 362 | 115 | 0 | 85 | 289 | 0 | 0 | 0 | -431 | 268 | 1238
9 | 8 | 8 | 1392 | 550 | 362 | 98 | 0 | 85 | 549 | 0 | 0 | 0 | -443 | 191 | 1392
9 | 8 | 9 | 1548 | 550 | 362 | 93 | 0 | 85 | 765 | 0 | 0 | 0 | -440 | 133 | 1548
9 | 8 | 10 | 1642 | 550 | 366 | 93 | 0 | 85 | 893 | -50 | 0 | 0 | -439 | 144 | 1642
9 | 8 | 11 | 1715 | 550 | 374 | 93 | 0 | 85 | 940 | -52 | 0 | 0 | -439 | 164 | 1715
9 | 8 | 12 | 1762 | 550 | 379 | 93 | 0 | 85 | 908 | -26 | 0 | 0 | -439 | 212 | 1762
9 | 8 | 13 | 1769 | 550 | 380 | 98 | 0 | 85 | 797 | 0 | 0 | 0 | -439 | 298 | 1769
9 | 8 | 14 | 1772 | 550 | 381 | 115 | 0 | 85 | 648 | 0 | 0 | 0 | -439 | 432 | 1772
9 | 8 | 15 | 1772 | 550 | 362 | 157 | 0 | 85 | 464 | 0 | 0 | 0 | 24 | 130 | 1772
9 | 8 | 16 | 1770 | 550 | 362 | 194 | 0 | 85 | 237 | 0 | 0 | 0 | 204 | 138 | 1770
9 | 8 | 17 | 1769 | 550 | 786 | 194 | 0 | 85 | 61 | 0 | 0 | 0 | 0 | 93 | 1769
9 | 8 | 18 | 1780 | 550 | 860 | 194 | 0 | 85 | 1 | 0 | 0 | 0 | 0 | 90 | 1780
9 | 8 | 19 | 1736 | 550 | 371 | 194 | 0 | 85 | 0 | 0 | 0 | 0 | 401 | 135 | 1736
9 | 8 | 20 | 1661 | 550 | 362 | 194 | 0 | 85 | 0 | 0 | 0 | 0 | 401 | 69 | 1661
9 | 8 | 21 | 1574 | 550 | 362 | 194 | 0 | 85 | 0 | 0 | 0 | 0 | 383 | 0 | 1574
9 | 8 | 22 | 1463 | 550 | 362 | 194 | 0 | 85 | 0 | 0 | 0 | 0 | 66 | 206 | 1463
9 | 8 | 23 | 1376 | 550 | 362 | 194 | 0 | 85 | 0 | 0 | 0 | 0 | 85 | 100 | 1376
9 | 9 | 0 | 1253 | 550 | 362 | 194 | 0 | 85 | 0 | 0 | 0 | 0 | 13 | 49 | 1253
9 | 9 | 1 | 1164 | 550 | 362 | 194 | 0 | 85 | 0 | 0 | 0 | 0 | 11 | -38 | 1164
9 | 9 | 2 | 1153 | 550 | 362 | 194 | 0 | 85 | 0 | 0 | 0 | 0 | 11 | -49 | 1153
9 | 9 | 3 | 1164 | 550 | 362 | 194 | 0 | 85 | 0 | 0 | 0 | 0 | 11 | -38 | 1164
9 | 9 | 4 | 1175 | 550 | 362 | 194 | 0 | 85 | 0 | 0 | 0 | 0 | 12 | -28 | 1175
9 | 9 | 5 | 1207 | 550 | 362 | 194 | 0 | 85 | 2 | 0 | 0 | 0 | 12 | 2 | 1207
9 | 9 | 6 | 1299 | 550 | 376 | 157 | 0 | 85 | 78 | 0 | 0 | 0 | 14 | 39 | 1299
9 | 9 | 7 | 1516 | 550 | 362 | 115 | 0 | 85 | 290 | 0 | 0 | 0 | 18 | 96 | 1516
9 | 9 | 8 | 1834 | 550 | 362 | 98 | 0 | 85 | 554 | 0 | 0 | 0 | 25 | 160 | 1834
9 | 9 | 9 | 2071 | 550 | 362 | 93 | 0 | 85 | 769 | 0 | 0 | 0 | 30 | 182 | 2071
9 | 9 | 10 | 2169 | 550 | 426 | 93 | 0 | 85 | 897 | 0 | 0 | 0 | -251 | 369 | 2169
9 | 9 | 11 | 2239 | 550 | 434 | 93 | 0 | 85 | 941 | 0 | 0 | 0 | -308 | 444 | 2239
9 | 9 | 12 | 2209 | 550 | 431 | 93 | 0 | 85 | 910 | 0 | 0 | 0 | -388 | 528 | 2209
9 | 9 | 13 | 2297 | 550 | 362 | 98 | 0 | 85 | 833 | 0 | 0 | 0 | 34 | 335 | 2297
9 | 9 | 14 | 2309 | 550 | 362 | 115 | 0 | 85 | 694 | 0 | 0 | 0 | 34 | 469 | 2309
9 | 9 | 15 | 2297 | 550 | 674 | 157 | 0 | 85 | 492 | 0 | 0 | 0 | 0 | 339 | 2297
9 | 9 | 16 | 2259 | 550 | 1132 | 194 | 0 | 85 | 243 | 0 | 0 | 0 | 0 | 55 | 2259
9 | 9 | 17 | 2127 | 550 | 1202 | 194 | 0 | 85 | 60 | 0 | 0 | 0 | 0 | 36 | 2127
9 | 9 | 18 | 2038 | 550 | 1166 | 194 | 0 | 85 | 1 | 0 | 0 | 0 | 0 | 42 | 2038
9 | 9 | 19 | 1938 | 550 | 1081 | 194 | 0 | 85 | 0 | 0 | 0 | 0 | 0 | 28 | 1938
9 | 9 | 20 | 1833 | 550 | 985 | 194 | 0 | 85 | 0 | 0 | 0 | 0 | 0 | 19 | 1833
9 | 9 | 21 | 1739 | 550 | 888 | 194 | 0 | 85 | 0 | 0 | 0 | 0 | 0 | 22 | 1739
9 | 9 | 22 | 1630 | 550 | 767 | 194 | 0 | 85 | 0 | 0 | 0 | 0 | 0 | 34 | 1630
9 | 9 | 23 | 1534 | 550 | 362 | 194 | 0 | 85 | 0 | 0 | 0 | 0 | 306 | 37 | 1534
9 | 10 | 0 | 1390 | 550 | 453 | 194 | 0 | 85 | 0 | 0 | 0 | 0 | 72 | 36 | 1390
9 | 10 | 1 | 1298 | 550 | 442 | 194 | 0 | 85 | 0 | 0 | 1 | 0 | 0 | 26 | 1298
9 | 10 | 2 | 1273 | 550 | 362 | 194 | 0 | 85 | 0 | 0 | 1 | 0 | 52 | 29 | 1273
9 | 10 | 3 | 1274 | 550 | 362 | 194 | 0 | 85 | 0 | 0 | 1 | 0 | 59 | 23 | 1274
9 | 10 | 4 | 1278 | 550 | 362 | 194 | 0 | 85 | 0 | 0 | 1 | 0 | 74 | 12 | 1278
9 | 10 | 5 | 1307 | 550 | 447 | 194 | 0 | 85 | 2 | 0 | 1 | 0 | 0 | 28 | 1307
9 | 10 | 6 | 1389 | 550 | 477 | 157 | 0 | 85 | 68 | 0 | 1 | 0 | 0 | 51 | 1389
9 | 10 | 7 | 1598 | 550 | 477 | 115 | 0 | 85 | 262 | 0 | 1 | 0 | 0 | 108 | 1598
9 | 10 | 8 | 1917 | 550 | 362 | 98 | 0 | 85 | 518 | 0 | 1 | 0 | 112 | 191 | 1917
9 | 10 | 9 | 2161 | 550 | 362 | 93 | 0 | 85 | 695 | 0 | 1 | 0 | 35 | 340 | 2161
9 | 10 | 10 | 2226 | 550 | 362 | 93 | 0 | 85 | 742 | 0 | 1 | 0 | 33 | 360 | 2226
9 | 10 | 11 | 2277 | 550 | 362 | 93 | 0 | 85 | 783 | 0 | 1 | 0 | 34 | 369 | 2277
9 | 10 | 12 | 2227 | 550 | 362 | 93 | 0 | 85 | 773 | 0 | 1 | 0 | 33 | 330 | 2227
9 | 10 | 13 | 2305 | 550 | 569 | 98 | 0 | 85 | 697 | 0 | 2 | 0 | 0 | 304 | 2305
9 | 10 | 14 | 2283 | 550 | 797 | 115 | 0 | 85 | 551 | 0 | 2 | 0 | 0 | 183 | 2283
9 | 10 | 15 | 2210 | 550 | 987 | 157 | 0 | 85 | 379 | 0 | 2 | 0 | 0 | 50 | 2210
9 | 10 | 16 | 2159 | 550 | 1124 | 194 | 0 | 85 | 192 | 0 | 2 | 0 | 0 | 12 | 2159
9 | 10 | 17 | 2066 | 550 | 1185 | 194 | 0 | 85 | 47 | 0 | 2 | 0 | 0 | 3 | 2066
9 | 10 | 18 | 2011 | 550 | 1172 | 194 | 0 | 85 | 1 | 0 | 2 | 0 | 0 | 7 | 2011
9 | 10 | 19 | 1919 | 550 | 1067 | 194 | 0 | 85 | 0 | 0 | 1 | 0 | 0 | 22 | 1919
9 | 10 | 20 | 1822 | 550 | 966 | 194 | 0 | 85 | 0 | 0 | 1 | 0 | 0 | 26 | 1822
9 | 10 | 21 | 1739 | 550 | 884 | 194 | 0 | 85 | 0 | 0 | 2 | 0 | 0 | 24 | 1739
9 | 10 | 22 | 1639 | 550 | 762 | 194 | 0 | 85 | 0 | 0 | 2 | 0 | 0 | 46 | 1639
9 | 10 | 23 | 1539 | 550 | 661 | 194 | 0 | 85 | 0 | 0 | 2 | 0 | 0 | 47 | 1539
9 | 11 | 0 | 1402 | 550 | 510 | 194 | 0 | 85 | 0 | 0 | 2 | 0 | 0 | 61 | 1402
9 | 11 | 1 | 1318 | 550 | 445 | 194 | 0 | 85 | 0 | 0 | 2 | 0 | 0 | 42 | 1318
9 | 11 | 2 | 1295 | 550 | 362 | 194 | 0 | 85 | 0 | 0 | 2 | 0 | 77 | 25 | 1295
9 | 11 | 3 | 1284 | 550 | 441 | 194 | 0 | 85 | 0 | 0 | 1 | 0 | 0 | 13 | 1284
9 | 11 | 4 | 1287 | 550 | 441 | 194 | 0 | 85 | 0 | 0 | 1 | 0 | 0 | 16 | 1287
9 | 11 | 5 | 1313 | 550 | 444 | 194 | 0 | 85 | 2 | 0 | 1 | 0 | 0 | 37 | 1313
9 | 11 | 6 | 1390 | 550 | 468 | 157 | 0 | 85 | 73 | 0 | 1 | 0 | 0 | 56 | 1390
9 | 11 | 7 | 1603 | 550 | 479 | 115 | 0 | 85 | 277 | 0 | 1 | 0 | 0 | 96 | 1603
9 | 11 | 8 | 1918 | 550 | 362 | 98 | 0 | 85 | 525 | 0 | 0 | 0 | 111 | 187 | 1918
9 | 11 | 9 | 2155 | 550 | 362 | 93 | 0 | 85 | 708 | 0 | 0 | 0 | 31 | 326 | 2155
9 | 11 | 10 | 2235 | 550 | 362 | 93 | 0 | 85 | 804 | 0 | 0 | 0 | 33 | 308 | 2235
9 | 11 | 11 | 2266 | 550 | 362 | 93 | 0 | 85 | 842 | 0 | 0 | 0 | 33 | 301 | 2266
9 | 11 | 12 | 2239 | 550 | 362 | 93 | 0 | 85 | 872 | 0 | 1 | 0 | 33 | 243 | 2239
9 | 11 | 13 | 2326 | 550 | 362 | 98 | 0 | 85 | 826 | 0 | 1 | 0 | 35 | 369 | 2326
9 | 11 | 14 | 2335 | 550 | 362 | 115 | 0 | 85 | 686 | 0 | 1 | 0 | 184 | 352 | 2335
9 | 11 | 15 | 2328 | 550 | 918 | 157 | 0 | 85 | 480 | 0 | 1 | 0 | 0 | 137 | 2328
9 | 11 | 16 | 2304 | 550 | 1238 | 194 | 0 | 85 | 236 | 0 | 1 | 0 | 0 | 0 | 2304
9 | 11 | 17 | 2171 | 550 | 1289 | 194 | 0 | 85 | 53 | 0 | 1 | 0 | 0 | -1 | 2171
9 | 11 | 18 | 2082 | 550 | 1252 | 194 | 0 | 85 | 0 | 0 | 1 | 0 | 0 | 0 | 2082
9 | 11 | 19 | 1982 | 550 | 1153 | 194 | 0 | 85 | 0 | 0 | 1 | 0 | 0 | -1 | 1982
9 | 11 | 20 | 1873 | 550 | 1043 | 194 | 0 | 85 | 0 | 0 | 0 | 0 | 0 | 1 | 1873
9 | 11 | 21 | 1775 | 550 | 945 | 194 | 0 | 85 | 0 | 0 | 1 | 0 | 0 | 0 | 1775
9 | 11 | 22 | 1666 | 550 | 836 | 194 | 0 | 85 | 0 | 0 | 0 | 0 | 0 | 1 | 1666
9 | 11 | 23 | 1569 | 550 | 736 | 194 | 0 | 85 | 0 | 0 | 0 | 0 | 0 | 4 | 1569
9 | 12 | 0 | 1427 | 550 | 573 | 194 | 0 | 85 | 0 | 0 | 0 | 0 | 0 | 25 | 1427
9 | 12 | 1 | 1323 | 550 | 460 | 194 | 0 | 85 | 0 | 0 | 0 | 0 | 0 | 34 | 1323
9 | 12 | 2 | 1296 | 550 | 442 | 194 | 0 | 85 | 0 | 0 | 0 | 0 | 0 | 25 | 1296
9 | 12 | 3 | 1298 | 550 | 442 | 194 | 0 | 85 | 0 | 0 | 0 | 0 | 0 | 27 | 1298
9 | 12 | 4 | 1298 | 550 | 449 | 194 | 0 | 85 | 0 | 0 | 0 | 0 | 0 | 20 | 1298
9 | 12 | 5 | 1316 | 550 | 466 | 194 | 0 | 85 | 1 | 0 | 0 | 0 | 0 | 20 | 1316
9 | 12 | 6 | 1402 | 550 | 512 | 157 | 0 | 85 | 70 | 0 | 0 | 0 | 0 | 28 | 1402
9 | 12 | 7 | 1615 | 550 | 531 | 115 | 0 | 85 | 276 | 0 | 0 | 0 | 0 | 58 | 1615
9 | 12 | 8 | 1940 | 550 | 362 | 98 | 0 | 85 | 535 | 0 | 0 | 0 | 27 | 283 | 1940
9 | 12 | 9 | 2179 | 550 | 362 | 93 | 0 | 85 | 735 | 0 | 0 | 0 | 32 | 322 | 2179
9 | 12 | 10 | 2263 | 550 | 362 | 93 | 0 | 85 | 855 | 0 | 0 | 0 | 33 | 285 | 2263
9 | 12 | 11 | 2321 | 550 | 362 | 93 | 0 | 85 | 904 | 0 | 0 | 0 | 35 | 292 | 2321
9 | 12 | 12 | 2285 | 550 | 362 | 93 | 0 | 85 | 876 | 0 | 0 | 0 | 34 | 285 | 2285
9 | 12 | 13 | 2368 | 550 | 362 | 98 | 0 | 85 | 789 | 0 | 1 | 0 | 35 | 448 | 2368
9 | 12 | 14 | 2381 | 550 | 627 | 115 | 0 | 85 | 628 | 0 | 0 | 0 | 0 | 376 | 2381
9 | 12 | 15 | 2371 | 550 | 1014 | 157 | 0 | 85 | 419 | 0 | 0 | 0 | 0 | 146 | 2371
9 | 12 | 16 | 2306 | 550 | 1287 | 194 | 0 | 85 | 184 | 0 | 0 | 0 | 0 | 6 | 2306
9 | 12 | 17 | 2102 | 550 | 1239 | 194 | 0 | 85 | 34 | 0 | 0 | 0 | 0 | 0 | 2102
9 | 12 | 18 | 2010 | 550 | 1176 | 194 | 0 | 85 | 0 | 0 | 0 | 0 | 0 | 5 | 2010
9 | 12 | 19 | 1911 | 550 | 1080 | 194 | 0 | 85 | 0 | 0 | 0 | 0 | 0 | 2 | 1911
9 | 12 | 20 | 1815 | 550 | 982 | 194 | 0 | 85 | 0 | 0 | 0 | 0 | 0 | 4 | 1815
9 | 12 | 21 | 1724 | 550 | 895 | 194 | 0 | 85 | 0 | 0 | 0 | 0 | 0 | 0 | 1724
9 | 12 | 22 | 1632 | 550 | 802 | 194 | 0 | 85 | 0 | 0 | 0 | 0 | 0 | 1 | 1632
9 | 12 | 23 | 1530 | 550 | 694 | 194 | 0 | 85 | 0 | 0 | 0 | 0 | 0 | 7 | 1530
9 | 13 | 0 | 1400 | 550 | 552 | 194 | 0 | 85 | 0 | 0 | 0 | 0 | 0 | 19 | 1400
9 | 13 | 1 | 1314 | 550 | 459 | 194 | 0 | 85 | 0 | 0 | 0 | 0 | 0 | 26 | 1314
9 | 13 | 2 | 1288 | 550 | 441 | 194 | 0 | 85 | 0 | 0 | 0 | 0 | 0 | 18 | 1288
9 | 13 | 3 | 1297 | 550 | 442 | 194 | 0 | 85 | 0 | 0 | 0 | 0 | 0 | 26 | 1297
9 | 13 | 4 | 1292 | 550 | 442 | 194 | 0 | 85 | 0 | 0 | 0 | 0 | 0 | 21 | 1292
9 | 13 | 5 | 1319 | 550 | 470 | 194 | 0 | 85 | 1 | 0 | 0 | 0 | 0 | 19 | 1319
9 | 13 | 6 | 1402 | 550 | 475 | 157 | 0 | 85 | 66 | 0 | 0 | 0 | 0 | 69 | 1402
9 | 13 | 7 | 1601 | 550 | 477 | 115 | 0 | 85 | 265 | 0 | 0 | 0 | 0 | 109 | 1601
9 | 13 | 8 | 1915 | 550 | 362 | 98 | 0 | 85 | 510 | 0 | 0 | 0 | 26 | 284 | 1915
9 | 13 | 9 | 2123 | 550 | 362 | 93 | 0 | 85 | 659 | 0 | 0 | 0 | 31 | 343 | 2123
9 | 13 | 10 | 2195 | 550 | 362 | 93 | 0 | 85 | 761 | 0 | 0 | 0 | 32 | 312 | 2195
9 | 13 | 11 | 2235 | 550 | 362 | 93 | 0 | 85 | 820 | 0 | 0 | 0 | 33 | 292 | 2235
9 | 13 | 12 | 2202 | 550 | 362 | 93 | 0 | 85 | 833 | 0 | 0 | 0 | 32 | 247 | 2202
9 | 13 | 13 | 2287 | 550 | 362 | 98 | 0 | 85 | 787 | 0 | 0 | 0 | 34 | 371 | 2287
9 | 13 | 14 | 2287 | 550 | 362 | 115 | 0 | 85 | 662 | 0 | 0 | 0 | 102 | 411 | 2287
9 | 13 | 15 | 2266 | 550 | 832 | 157 | 0 | 85 | 458 | 0 | 1 | 0 | 0 | 183 | 2266
9 | 13 | 16 | 2212 | 550 | 1162 | 194 | 0 | 85 | 220 | 0 | 1 | 0 | 0 | 0 | 2212
9 | 13 | 17 | 2066 | 550 | 1188 | 194 | 0 | 85 | 48 | 0 | 1 | 0 | 0 | 0 | 2066
9 | 13 | 18 | 1981 | 550 | 1151 | 194 | 0 | 85 | 0 | 0 | 1 | 0 | 0 | 0 | 1981
9 | 13 | 19 | 1892 | 550 | 1062 | 194 | 0 | 85 | 0 | 0 | 0 | 0 | 0 | 1 | 1892
9 | 13 | 20 | 1807 | 550 | 978 | 194 | 0 | 85 | 0 | 0 | 0 | 0 | 0 | 0 | 1807
9 | 13 | 21 | 1710 | 550 | 877 | 194 | 0 | 85 | 0 | 0 | 0 | 0 | 0 | 4 | 1710
9 | 13 | 22 | 1619 | 550 | 774 | 194 | 0 | 85 | 0 | 0 | 1 | 0 | 0 | 15 | 1619
9 | 13 | 23 | 1524 | 550 | 670 | 194 | 0 | 85 | 0 | 0 | 1 | 0 | 0 | 24 | 1524
9 | 14 | 0 | 1392 | 550 | 501 | 194 | 0 | 85 | 0 | 0 | 1 | 0 | 0 | 61 | 1392
9 | 14 | 1 | 1302 | 550 | 362 | 194 | 0 | 85 | 0 | 0 | 1 | 0 | 77 | 33 | 1302
9 | 14 | 2 | 1274 | 550 | 362 | 194 | 0 | 85 | 0 | 0 | 1 | 0 | 44 | 38 | 1274
9 | 14 | 3 | 1266 | 550 | 362 | 194 | 0 | 85 | 0 | 0 | 1 | 0 | 41 | 33 | 1266
9 | 14 | 4 | 1244 | 550 | 362 | 194 | 0 | 85 | 0 | 0 | 1 | 0 | 25 | 27 | 1244
9 | 14 | 5 | 1246 | 550 | 362 | 194 | 0 | 85 | 1 | 0 | 1 | 0 | 32 | 21 | 1246
9 | 14 | 6 | 1272 | 550 | 362 | 157 | 0 | 85 | 68 | 0 | 1 | 0 | 14 | 35 | 1272
9 | 14 | 7 | 1375 | 550 | 362 | 115 | 0 | 85 | 273 | 0 | 0 | 0 | -100 | 90 | 1375
9 | 14 | 8 | 1578 | 550 | 362 | 98 | 0 | 85 | 534 | 0 | 0 | 0 | -326 | 275 | 1578
9 | 14 | 9 | 1766 | 550 | 380 | 93 | 0 | 85 | 722 | 0 | 0 | 0 | -439 | 375 | 1766
9 | 14 | 10 | 1851 | 550 | 390 | 93 | 0 | 85 | 815 | 0 | 0 | 0 | -439 | 357 | 1851
9 | 14 | 11 | 1905 | 550 | 396 | 93 | 0 | 85 | 847 | 0 | 0 | 0 | -439 | 373 | 1905
9 | 14 | 12 | 1914 | 550 | 397 | 93 | 0 | 85 | 809 | 0 | 0 | 0 | -439 | 419 | 1914
9 | 14 | 13 | 1926 | 550 | 398 | 98 | 0 | 85 | 706 | 0 | 0 | 0 | -337 | 426 | 1926
9 | 14 | 14 | 1920 | 550 | 362 | 115 | 0 | 85 | 584 | 0 | 1 | 0 | 26 | 197 | 1920
9 | 14 | 15 | 1893 | 550 | 362 | 157 | 0 | 85 | 389 | 0 | 1 | 0 | 143 | 206 | 1893
9 | 14 | 16 | 1854 | 550 | 776 | 194 | 0 | 85 | 189 | 0 | 1 | 0 | 0 | 59 | 1854
9 | 14 | 17 | 1815 | 550 | 919 | 194 | 0 | 85 | 41 | 0 | 1 | 0 | 0 | 25 | 1815
9 | 14 | 18 | 1808 | 550 | 950 | 194 | 0 | 85 | 0 | 0 | 2 | 0 | 0 | 27 | 1808
9 | 14 | 19 | 1752 | 550 | 895 | 194 | 0 | 85 | 0 | 0 | 2 | 0 | 0 | 26 | 1752
9 | 14 | 20 | 1678 | 550 | 486 | 194 | 0 | 85 | 0 | 0 | 3 | 0 | 315 | 45 | 1678
9 | 14 | 21 | 1599 | 550 | 705 | 194 | 0 | 85 | 0 | 0 | 3 | 0 | 0 | 62 | 1599
9 | 14 | 22 | 1524 | 550 | 620 | 194 | 0 | 85 | 0 | 0 | 3 | 0 | 0 | 72 | 1524
9 | 14 | 23 | 1447 | 550 | 451 | 194 | 0 | 85 | 0 | 0 | 3 | 0 | 71 | 93 | 1447
9 | 15 | 0 | 1324 | 550 | 362 | 194 | 0 | 85 | 0 | 0 | 2 | 0 | 75 | 56 | 1324
9 | 15 | 1 | 1231 | 550 | 362 | 194 | 0 | 85 | 0 | 0 | 1 | 0 | 13 | 26 | 1231
9 | 15 | 2 | 1199 | 550 | 362 | 194 | 0 | 85 | 0 | 0 | 1 | 0 | 12 | -5 | 1199
9 | 15 | 3 | 1201 | 550 | 362 | 194 | 0 | 85 | 0 | 0 | 2 | 0 | 12 | -4 | 1201
9 | 15 | 4 | 1183 | 550 | 362 | 194 | 0 | 85 | 0 | 0 | 2 | 0 | 12 | -22 | 1183
9 | 15 | 5 | 1189 | 550 | 362 | 194 | 0 | 85 | 0 | 0 | 2 | 0 | 12 | -16 | 1189
9 | 15 | 6 | 1201 | 550 | 362 | 157 | 0 | 85 | 29 | 0 | 2 | 0 | -12 | 28 | 1201
9 | 15 | 7 | 1278 | 550 | 362 | 115 | 0 | 85 | 119 | 0 | 2 | 0 | -24 | 69 | 1278
9 | 15 | 8 | 1398 | 550 | 362 | 98 | 0 | 85 | 232 | 0 | 3 | 0 | -143 | 211 | 1398
9 | 15 | 9 | 1506 | 550 | 362 | 93 | 0 | 85 | 351 | 0 | 3 | 0 | -294 | 356 | 1506
9 | 15 | 10 | 1573 | 550 | 362 | 93 | 0 | 85 | 484 | 0 | 3 | 0 | -426 | 422 | 1573
9 | 15 | 11 | 1615 | 550 | 363 | 93 | 0 | 85 | 490 | 0 | 2 | 0 | -439 | 471 | 1615
9 | 15 | 12 | 1639 | 550 | 365 | 93 | 0 | 85 | 490 | 0 | 2 | 0 | -439 | 493 | 1639
9 | 15 | 13 | 1648 | 550 | 366 | 98 | 0 | 85 | 474 | 0 | 1 | 0 | -234 | 308 | 1648
9 | 15 | 14 | 1651 | 550 | 367 | 115 | 0 | 85 | 437 | 0 | 1 | 0 | -20 | 116 | 1651
9 | 15 | 15 | 1667 | 550 | 362 | 157 | 0 | 85 | 331 | 0 | 1 | 0 | 21 | 160 | 1667
9 | 15 | 16 | 1683 | 550 | 362 | 194 | 0 | 85 | 176 | 0 | 1 | 0 | 277 | 38 | 1683
9 | 15 | 17 | 1703 | 550 | 803 | 194 | 0 | 85 | 36 | 0 | 1 | 0 | 0 | 34 | 1703
9 | 15 | 18 | 1723 | 550 | 847 | 194 | 0 | 85 | 0 | 0 | 1 | 0 | 0 | 46 | 1723
9 | 15 | 19 | 1677 | 550 | 800 | 194 | 0 | 85 | 0 | 0 | 1 | 0 | 0 | 47 | 1677
9 | 15 | 20 | 1612 | 550 | 378 | 194 | 0 | 85 | 0 | 0 | 1 | 0 | 405 | -1 | 1612
9 | 15 | 21 | 1536 | 550 | 648 | 194 | 0 | 85 | 0 | 0 | 2 | 0 | 0 | 57 | 1536
9 | 15 | 22 | 1463 | 550 | 565 | 194 | 0 | 85 | 0 | 0 | 1 | 0 | 0 | 68 | 1463
9 | 15 | 23 | 1389 | 550 | 362 | 194 | 0 | 85 | 0 | 0 | 2 | 0 | 165 | 31 | 1389
9 | 16 | 0 | 1281 | 550 | 362 | 194 | 0 | 85 | 0 | 0 | 2 | 0 | 53 | 35 | 1281
9 | 16 | 1 | 1196 | 550 | 362 | 194 | 0 | 85 | 0 | 0 | 2 | 0 | 12 | -9 | 1196
9 | 16 | 2 | 1176 | 550 | 362 | 194 | 0 | 85 | 0 | 0 | 1 | 0 | 12 | -28 | 1176
9 | 16 | 3 | 1178 | 550 | 362 | 194 | 0 | 85 | 0 | 0 | 1 | 0 | 12 | -26 | 1178
9 | 16 | 4 | 1177 | 550 | 362 | 194 | 0 | 85 | 0 | 0 | 1 | 0 | 12 | -27 | 1177
9 | 16 | 5 | 1192 | 550 | 362 | 194 | 0 | 85 | 1 | 0 | 1 | 0 | 12 | -13 | 1192
9 | 16 | 6 | 1221 | 550 | 362 | 157 | 0 | 85 | 61 | 0 | 0 | 0 | 13 | -7 | 1221
9 | 16 | 7 | 1346 | 550 | 362 | 115 | 0 | 85 | 249 | 0 | 0 | 0 | -110 | 95 | 1346
9 | 16 | 8 | 1569 | 550 | 362 | 98 | 0 | 85 | 491 | 0 | 0 | 0 | -335 | 318 | 1569
9 | 16 | 9 | 1747 | 550 | 378 | 93 | 0 | 85 | 656 | 0 | 0 | 0 | -290 | 275 | 1747
9 | 16 | 10 | 1841 | 550 | 389 | 93 | 0 | 85 | 765 | 0 | 0 | 0 | -439 | 398 | 1841
9 | 16 | 11 | 1899 | 550 | 395 | 93 | 0 | 85 | 782 | 0 | 0 | 0 | -439 | 433 | 1899
9 | 16 | 12 | 1912 | 550 | 397 | 93 | 0 | 85 | 713 | 0 | 0 | 0 | -402 | 476 | 1912
9 | 16 | 13 | 1937 | 550 | 362 | 98 | 0 | 85 | 626 | 0 | 0 | 0 | 27 | 189 | 1937
9 | 16 | 14 | 1922 | 550 | 362 | 115 | 0 | 85 | 520 | 0 | 0 | 0 | 27 | 263 | 1922
9 | 16 | 15 | 1931 | 550 | 515 | 157 | 0 | 85 | 405 | 0 | 0 | 0 | 0 | 219 | 1931
9 | 16 | 16 | 1912 | 550 | 803 | 194 | 0 | 85 | 175 | 0 | 0 | 0 | 0 | 105 | 1912
9 | 16 | 17 | 1864 | 550 | 946 | 194 | 0 | 85 | 31 | 0 | 0 | 0 | 0 | 58 | 1864
9 | 16 | 18 | 1862 | 550 | 973 | 194 | 0 | 85 | 0 | 0 | 0 | 0 | 0 | 60 | 1862
9 | 16 | 19 | 1800 | 550 | 925 | 194 | 0 | 85 | 0 | 0 | 0 | 0 | 0 | 46 | 1800
9 | 16 | 20 | 1723 | 550 | 847 | 194 | 0 | 85 | 0 | 0 | 1 | 0 | 0 | 46 | 1723
9 | 16 | 21 | 1637 | 550 | 760 | 194 | 0 | 85 | 0 | 0 | 1 | 0 | 0 | 47 | 1637
9 | 16 | 22 | 1538 | 550 | 672 | 194 | 0 | 85 | 0 | 0 | 1 | 0 | 0 | 36 | 1538
9 | 16 | 23 | 1450 | 550 | 577 | 194 | 0 | 85 | 0 | 0 | 1 | 0 | 0 | 43 | 1450
9 | 17 | 0 | 1335 | 550 | 448 | 194 | 0 | 85 | 0 | 0 | 1 | 0 | 0 | 57 | 1335
9 | 17 | 1 | 1247 | 550 | 387 | 194 | 0 | 85 | 0 | 0 | 1 | 0 | 9 | 21 | 1247
9 | 17 | 2 | 1234 | 550 | 368 | 194 | 0 | 85 | 0 | 0 | 0 | 0 | 12 | 25 | 1234
9 | 17 | 3 | 1240 | 550 | 362 | 194 | 0 | 85 | 0 | 0 | 1 | 0 | 31 | 17 | 1240
9 | 17 | 4 | 1237 | 550 | 362 | 194 | 0 | 85 | 0 | 0 | 1 | 0 | 38 | 7 | 1237
9 | 17 | 5 | 1267 | 550 | 362 | 194 | 0 | 85 | 1 | 0 | 0 | 0 | 75 | 0 | 1267
9 | 17 | 6 | 1357 | 550 | 458 | 157 | 0 | 85 | 60 | 0 | 0 | 0 | 0 | 47 | 1357
9 | 17 | 7 | 1551 | 550 | 471 | 115 | 0 | 85 | 240 | 0 | 0 | 0 | 0 | 90 | 1551
9 | 17 | 8 | 1874 | 550 | 362 | 98 | 0 | 85 | 494 | 0 | 0 | 0 | 26 | 259 | 1874
9 | 17 | 9 | 2115 | 550 | 362 | 93 | 0 | 85 | 696 | 0 | 0 | 0 | 30 | 299 | 2115
9 | 17 | 10 | 2199 | 550 | 362 | 93 | 0 | 85 | 792 | 0 | 0 | 0 | 32 | 285 | 2199
9 | 17 | 11 | 2247 | 550 | 362 | 93 | 0 | 85 | 813 | 0 | 0 | 0 | 33 | 311 | 2247
9 | 17 | 12 | 2211 | 550 | 362 | 93 | 0 | 85 | 803 | 0 | 0 | 0 | 32 | 286 | 2211
9 | 17 | 13 | 2297 | 550 | 362 | 98 | 0 | 85 | 743 | 0 | 0 | 0 | 34 | 425 | 2297
9 | 17 | 14 | 2315 | 550 | 573 | 115 | 0 | 85 | 615 | 0 | 0 | 0 | 0 | 377 | 2315
9 | 17 | 15 | 2312 | 550 | 965 | 157 | 0 | 85 | 431 | 0 | 0 | 0 | 0 | 124 | 2312
9 | 17 | 16 | 2288 | 550 | 1247 | 194 | 0 | 85 | 206 | 0 | 0 | 0 | 0 | 6 | 2288
9 | 17 | 17 | 2163 | 550 | 1294 | 194 | 0 | 85 | 40 | 0 | 0 | 0 | 0 | 0 | 2163
9 | 17 | 18 | 2083 | 550 | 1253 | 194 | 0 | 85 | 0 | 0 | 1 | 0 | 0 | 0 | 2083
9 | 17 | 19 | 1970 | 550 | 1140 | 194 | 0 | 85 | 0 | 0 | 1 | 0 | 0 | 0 | 1970
9 | 17 | 20 | 1861 | 550 | 1032 | 194 | 0 | 85 | 0 | 0 | 1 | 0 | 0 | -1 | 1861
9 | 17 | 21 | 1759 | 550 | 930 | 194 | 0 | 85 | 0 | 0 | 0 | 0 | 0 | 0 | 1759
9 | 17 | 22 | 1654 | 550 | 825 | 194 | 0 | 85 | 0 | 0 | 0 | 0 | 0 | 0 | 1654
9 | 17 | 23 | 1555 | 550 | 723 | 194 | 0 | 85 | 0 | 0 | 0 | 0 | 0 | 3 | 1555
9 | 18 | 0 | 1424 | 550 | 571 | 194 | 0 | 85 | 0 | 0 | 1 | 0 | 0 | 23 | 1424
9 | 18 | 1 | 1329 | 550 | 458 | 194 | 0 | 85 | 0 | 0 | 1 | 0 | 0 | 41 | 1329
9 | 18 | 2 | 1299 | 550 | 442 | 194 | 0 | 85 | 0 | 0 | 1 | 0 | 0 | 27 | 1299
9 | 18 | 3 | 1302 | 550 | 443 | 194 | 0 | 85 | 0 | 0 | 0 | 0 | 0 | 30 | 1302
9 | 18 | 4 | 1297 | 550 | 442 | 194 | 0 | 85 | 0 | 0 | 0 | 0 | 0 | 26 | 1297
9 | 18 | 5 | 1321 | 550 | 445 | 194 | 0 | 85 | 1 | 0 | 0 | 0 | 0 | 46 | 1321
9 | 18 | 6 | 1415 | 550 | 521 | 157 | 0 | 85 | 65 | 0 | 0 | 0 | 0 | 37 | 1415
9 | 18 | 7 | 1633 | 550 | 515 | 115 | 0 | 85 | 265 | 0 | 0 | 0 | 0 | 103 | 1633
9 | 18 | 8 | 1960 | 550 | 362 | 98 | 0 | 85 | 497 | 0 | 0 | 0 | 27 | 341 | 1960
9 | 18 | 9 | 2188 | 550 | 362 | 93 | 0 | 85 | 680 | 0 | 0 | 0 | 32 | 386 | 2188
9 | 18 | 10 | 2256 | 550 | 362 | 93 | 0 | 85 | 782 | 0 | 0 | 0 | 33 | 351 | 2256
9 | 18 | 11 | 2286 | 550 | 362 | 93 | 0 | 85 | 781 | 0 | 1 | 0 | 34 | 380 | 2286
9 | 18 | 12 | 2249 | 550 | 362 | 93 | 0 | 85 | 803 | 0 | 1 | 0 | 33 | 322 | 2249
9 | 18 | 13 | 2332 | 550 | 362 | 98 | 0 | 85 | 758 | 0 | 1 | 0 | 35 | 443 | 2332
9 | 18 | 14 | 2333 | 550 | 608 | 115 | 0 | 85 | 628 | 0 | 1 | 0 | 0 | 346 | 2333
9 | 18 | 15 | 2296 | 550 | 979 | 157 | 0 | 85 | 436 | 0 | 1 | 0 | 0 | 88 | 2296
9 | 18 | 16 | 2259 | 550 | 1226 | 194 | 0 | 85 | 203 | 0 | 1 | 0 | 0 | 0 | 2259
9 | 18 | 17 | 2128 | 550 | 1261 | 194 | 0 | 85 | 38 | 0 | 1 | 0 | 0 | -1 | 2128
9 | 18 | 18 | 2070 | 550 | 1240 | 194 | 0 | 85 | 0 | 0 | 1 | 0 | 0 | 0 | 2070
9 | 18 | 19 | 1999 | 550 | 1169 | 194 | 0 | 85 | 0 | 0 | 1 | 0 | 0 | 0 | 1999
9 | 18 | 20 | 1892 | 550 | 1046 | 194 | 0 | 85 | 0 | 0 | 1 | 0 | 0 | 16 | 1892
9 | 18 | 21 | 1789 | 550 | 905 | 194 | 0 | 85 | 0 | 0 | 1 | 0 | 0 | 54 | 1789
9 | 18 | 22 | 1694 | 550 | 843 | 194 | 0 | 85 | 0 | 0 | 1 | 0 | 0 | 21 | 1694
9 | 18 | 23 | 1588 | 550 | 742 | 194 | 0 | 85 | 0 | 0 | 0 | 0 | 0 | 17 | 1588
9 | 19 | 0 | 1446 | 550 | 587 | 194 | 0 | 85 | 0 | 0 | 0 | 0 | 0 | 30 | 1446
9 | 19 | 1 | 1350 | 550 | 476 | 194 | 0 | 85 | 0 | 0 | 1 | 0 | 0 | 44 | 1350
9 | 19 | 2 | 1316 | 550 | 444 | 194 | 0 | 85 | 0 | 0 | 1 | 0 | 0 | 42 | 1316
9 | 19 | 3 | 1320 | 550 | 445 | 194 | 0 | 85 | 0 | 0 | 0 | 0 | 0 | 46 | 1320
9 | 19 | 4 | 1321 | 550 | 362 | 194 | 0 | 85 | 0 | 0 | 0 | 0 | 130 | 0 | 1321
9 | 19 | 5 | 1344 | 550 | 448 | 194 | 0 | 85 | 1 | 0 | 1 | 0 | 0 | 65 | 1344
9 | 19 | 6 | 1426 | 550 | 485 | 157 | 0 | 85 | 54 | 0 | 1 | 0 | 0 | 94 | 1426
9 | 19 | 7 | 1639 | 550 | 603 | 115 | 0 | 85 | 199 | 0 | 1 | 0 | 0 | 86 | 1639
9 | 19 | 8 | 1955 | 550 | 563 | 98 | 0 | 85 | 407 | 0 | 1 | 0 | 0 | 251 | 1955
9 | 19 | 9 | 2183 | 550 | 439 | 93 | 0 | 85 | 604 | 0 | 1 | 0 | 32 | 379 | 2183
9 | 19 | 10 | 2257 | 550 | 362 | 93 | 0 | 85 | 730 | 0 | 0 | 0 | 33 | 404 | 2257
9 | 19 | 11 | 2309 | 550 | 362 | 93 | 0 | 85 | 792 | 0 | 0 | 0 | 34 | 393 | 2309
9 | 19 | 12 | 2280 | 550 | 362 | 93 | 0 | 85 | 763 | 0 | 0 | 0 | 34 | 393 | 2280
9 | 19 | 13 | 2347 | 550 | 362 | 98 | 0 | 85 | 628 | 0 | 0 | 0 | 179 | 445 | 2347
9 | 19 | 14 | 2316 | 550 | 755 | 115 | 0 | 85 | 503 | 0 | 0 | 0 | 0 | 308 | 2316
9 | 19 | 15 | 2261 | 550 | 1110 | 157 | 0 | 85 | 346 | 0 | 0 | 0 | 0 | 13 | 2261
9 | 19 | 16 | 2215 | 550 | 1227 | 194 | 0 | 85 | 158 | 0 | 0 | 0 | 0 | 1 | 2215
9 | 19 | 17 | 2116 | 550 | 1257 | 194 | 0 | 85 | 28 | 0 | 1 | 0 | 0 | 1 | 2116
9 | 19 | 18 | 2066 | 550 | 1236 | 194 | 0 | 85 | 0 | 0 | 1 | 0 | 0 | 0 | 2066
9 | 19 | 19 | 1975 | 550 | 1140 | 194 | 0 | 85 | 0 | 0 | 2 | 0 | 0 | 4 | 1975
9 | 19 | 20 | 1869 | 550 | 1031 | 194 | 0 | 85 | 0 | 0 | 2 | 0 | 0 | 7 | 1869
9 | 19 | 21 | 1772 | 550 | 921 | 194 | 0 | 85 | 0 | 0 | 2 | 0 | 0 | 20 | 1772
9 | 19 | 22 | 1680 | 550 | 820 | 194 | 0 | 85 | 0 | 0 | 2 | 0 | 0 | 29 | 1680
9 | 19 | 23 | 1576 | 550 | 706 | 194 | 0 | 85 | 0 | 0 | 2 | 0 | 0 | 39 | 1576
9 | 20 | 0 | 1437 | 550 | 530 | 194 | 0 | 85 | 0 | 0 | 2 | 0 | 0 | 76 | 1437
9 | 20 | 1 | 1339 | 550 | 447 | 194 | 0 | 85 | 0 | 0 | 2 | 0 | 0 | 61 | 1339
9 | 20 | 2 | 1320 | 550 | 445 | 194 | 0 | 85 | 0 | 0 | 1 | 0 | 0 | 45 | 1320
9 | 20 | 3 | 1314 | 550 | 444 | 194 | 0 | 85 | 0 | 0 | 1 | 0 | 0 | 40 | 1314
9 | 20 | 4 | 1313 | 550 | 444 | 194 | 0 | 85 | 0 | 0 | 1 | 0 | 0 | 39 | 1313
9 | 20 | 5 | 1342 | 550 | 362 | 194 | 0 | 85 | 1 | 0 | 1 | 0 | 149 | 0 | 1342
9 | 20 | 6 | 1428 | 550 | 457 | 157 | 0 | 85 | 61 | 0 | 0 | 0 | 0 | 118 | 1428
9 | 20 | 7 | 1632 | 550 | 481 | 115 | 0 | 85 | 255 | 0 | 0 | 0 | 0 | 146 | 1632
9 | 20 | 8 | 1950 | 550 | 362 | 98 | 0 | 85 | 499 | 0 | 0 | 0 | 27 | 329 | 1950
9 | 20 | 9 | 2189 | 550 | 362 | 93 | 0 | 85 | 716 | 0 | 0 | 0 | 32 | 351 | 2189
9 | 20 | 10 | 2273 | 550 | 362 | 93 | 0 | 85 | 850 | 0 | 0 | 0 | 34 | 299 | 2273
9 | 20 | 11 | 2321 | 550 | 362 | 93 | 0 | 85 | 902 | 0 | 1 | 0 | 35 | 293 | 2321
9 | 20 | 12 | 2280 | 550 | 362 | 93 | 0 | 85 | 885 | 0 | 1 | 0 | 34 | 270 | 2280
9 | 20 | 13 | 2366 | 550 | 362 | 98 | 0 | 85 | 810 | 0 | 1 | 0 | 35 | 425 | 2366
9 | 20 | 14 | 2350 | 550 | 667 | 115 | 0 | 85 | 651 | 0 | 2 | 0 | 0 | 280 | 2350
9 | 20 | 15 | 2313 | 550 | 1012 | 157 | 0 | 85 | 441 | 0 | 2 | 0 | 0 | 66 | 2313
9 | 20 | 16 | 2261 | 550 | 1205 | 194 | 0 | 85 | 197 | 0 | 3 | 0 | 0 | 27 | 2261
9 | 20 | 17 | 2116 | 550 | 1223 | 194 | 0 | 85 | 31 | 0 | 3 | 0 | 0 | 30 | 2116
9 | 20 | 18 | 2053 | 550 | 1212 | 194 | 0 | 85 | 0 | 0 | 3 | 0 | 0 | 9 | 2053
9 | 20 | 19 | 1962 | 550 | 1130 | 194 | 0 | 85 | 0 | 0 | 3 | 0 | 0 | 0 | 1962
9 | 20 | 20 | 1854 | 550 | 1022 | 194 | 0 | 85 | 0 | 0 | 3 | 0 | 0 | 0 | 1854
9 | 20 | 21 | 1747 | 550 | 912 | 194 | 0 | 85 | 0 | 0 | 3 | 0 | 0 | 3 | 1747
9 | 20 | 22 | 1651 | 550 | 812 | 194 | 0 | 85 | 0 | 0 | 4 | 0 | 0 | 6 | 1651
9 | 20 | 23 | 1552 | 550 | 696 | 194 | 0 | 85 | 0 | 0 | 4 | 0 | 0 | 23 | 1552
9 | 21 | 0 | 1412 | 550 | 504 | 194 | 0 | 85 | 0 | 0 | 4 | 0 | 0 | 75 | 1412
9 | 21 | 1 | 1324 | 550 | 445 | 194 | 0 | 85 | 0 | 0 | 4 | 0 | 0 | 46 | 1324
9 | 21 | 2 | 1299 | 550 | 362 | 194 | 0 | 85 | 0 | 0 | 4 | 0 | 14 | 90 | 1299
9 | 21 | 3 | 1293 | 550 | 362 | 194 | 0 | 85 | 0 | 0 | 4 | 0 | 14 | 84 | 1293
9 | 21 | 4 | 1278 | 550 | 401 | 194 | 0 | 85 | 0 | 0 | 4 | 0 | 7 | 37 | 1278
9 | 21 | 5 | 1292 | 550 | 424 | 194 | 0 | 85 | 0 | 0 | 4 | 0 | 3 | 32 | 1292
9 | 21 | 6 | 1317 | 550 | 387 | 157 | 0 | 85 | 47 | 0 | 4 | 0 | 39 | 48 | 1317
9 | 21 | 7 | 1419 | 550 | 362 | 115 | 0 | 85 | 193 | 0 | 5 | 0 | 16 | 93 | 1419
9 | 21 | 8 | 1606 | 550 | 362 | 98 | 0 | 85 | 354 | 0 | 5 | 0 | -20 | 172 | 1606
9 | 21 | 9 | 1753 | 550 | 378 | 93 | 0 | 85 | 444 | 0 | 5 | 0 | -20 | 218 | 1753
9 | 21 | 10 | 1811 | 550 | 362 | 93 | 0 | 85 | 515 | 0 | 5 | 0 | 24 | 177 | 1811
9 | 21 | 11 | 1843 | 550 | 362 | 93 | 0 | 85 | 505 | 0 | 5 | 0 | 25 | 218 | 1843
9 | 21 | 12 | 1794 | 550 | 362 | 93 | 0 | 85 | 369 | 0 | 4 | 0 | 24 | 307 | 1794
9 | 21 | 13 | 1772 | 550 | 362 | 98 | 0 | 85 | 299 | 0 | 3 | 0 | 24 | 351 | 1772
9 | 21 | 14 | 1764 | 550 | 362 | 115 | 0 | 85 | 277 | 0 | 3 | 0 | 40 | 332 | 1764
9 | 21 | 15 | 1740 | 550 | 493 | 157 | 0 | 85 | 197 | 0 | 4 | 0 | 0 | 254 | 1740
9 | 21 | 16 | 1708 | 550 | 708 | 194 | 0 | 85 | 82 | 0 | 4 | 0 | 0 | 85 | 1708
9 | 21 | 17 | 1688 | 550 | 792 | 194 | 0 | 85 | 14 | 0 | 4 | 0 | 0 | 49 | 1688
9 | 21 | 18 | 1691 | 550 | 805 | 194 | 0 | 85 | 0 | 0 | 4 | 0 | 0 | 53 | 1691
9 | 21 | 19 | 1637 | 550 | 765 | 194 | 0 | 85 | 0 | 0 | 4 | 0 | 0 | 39 | 1637
9 | 21 | 20 | 1570 | 550 | 566 | 194 | 0 | 85 | 0 | 0 | 4 | 0 | 0 | 171 | 1570
9 | 21 | 21 | 1496 | 550 | 551 | 194 | 0 | 85 | 0 | 0 | 5 | 0 | 0 | 111 | 1496
9 | 21 | 22 | 1434 | 550 | 473 | 194 | 0 | 85 | 0 | 0 | 6 | 0 | 0 | 126 | 1434
9 | 21 | 23 | 1371 | 550 | 492 | 194 | 0 | 85 | 0 | 0 | 6 | 0 | 0 | 44 | 1371
9 | 22 | 0 | 1275 | 550 | 362 | 194 | 0 | 85 | 0 | 0 | 7 | 0 | 23 | 54 | 1275
9 | 22 | 1 | 1202 | 550 | 362 | 194 | 0 | 85 | 0 | 0 | 7 | 0 | -12 | 16 | 1202
9 | 22 | 2 | 1197 | 550 | 362 | 194 | 0 | 85 | 0 | 0 | 7 | 0 | -12 | 11 | 1197
9 | 22 | 3 | 1199 | 550 | 362 | 194 | 0 | 85 | 0 | 0 | 8 | 0 | -12 | 12 | 1199
9 | 22 | 4 | 1195 | 550 | 362 | 194 | 0 | 85 | 0 | 0 | 8 | 0 | -12 | 8 | 1195
9 | 22 | 5 | 1206 | 550 | 362 | 194 | 0 | 85 | 0 | 0 | 8 | 0 | -12 | 19 | 1206
9 | 22 | 6 | 1221 | 550 | 362 | 157 | 0 | 85 | 14 | 0 | 6 | 0 | -13 | 60 | 1221
9 | 22 | 7 | 1297 | 550 | 362 | 115 | 0 | 85 | 106 | 0 | 5 | 0 | -14 | 88 | 1297
9 | 22 | 8 | 1403 | 550 | 362 | 98 | 0 | 85 | 223 | 0 | 3 | 0 | -24 | 106 | 1403
9 | 22 | 9 | 1493 | 550 | 362 | 93 | 0 | 85 | 220 | 0 | 2 | 0 | -75 | 256 | 1493
9 | 22 | 10 | 1491 | 550 | 362 | 93 | 0 | 85 | 196 | 0 | 3 | 0 | -18 | 220 | 1491
9 | 22 | 11 | 1503 | 550 | 362 | 93 | 0 | 85 | 197 | 0 | 3 | 0 | -88 | 301 | 1503
9 | 22 | 12 | 1462 | 550 | 362 | 93 | 0 | 85 | 207 | 0 | 3 | 0 | -137 | 299 | 1462
9 | 22 | 13 | 1443 | 550 | 362 | 98 | 0 | 85 | 233 | 0 | 2 | 0 | -142 | 255 | 1443
9 | 22 | 14 | 1425 | 550 | 362 | 115 | 0 | 85 | 170 | 0 | 1 | 0 | -17 | 159 | 1425
9 | 22 | 15 | 1402 | 550 | 362 | 157 | 0 | 85 | 120 | 0 | 1 | 0 | -16 | 143 | 1402
9 | 22 | 16 | 1389 | 550 | 453 | 194 | 0 | 85 | 55 | 0 | 3 | 0 | 0 | 49 | 1389
9 | 22 | 17 | 1400 | 550 | 454 | 194 | 0 | 85 | 10 | 0 | 3 | 0 | 0 | 104 | 1400
9 | 22 | 18 | 1411 | 550 | 455 | 194 | 0 | 85 | 0 | 0 | 3 | 0 | 0 | 124 | 1411
9 | 22 | 19 | 1363 | 550 | 450 | 194 | 0 | 85 | 0 | 0 | 4 | 0 | 0 | 80 | 1363
9 | 22 | 20 | 1302 | 550 | 362 | 194 | 0 | 85 | 0 | 0 | 5 | 0 | 61 | 45 | 1302
9 | 22 | 21 | 1251 | 550 | 362 | 194 | 0 | 85 | 0 | 0 | 6 | 0 | 13 | 41 | 1251
9 | 22 | 22 | 1190 | 550 | 362 | 194 | 0 | 85 | 0 | 0 | 6 | 0 | 12 | -19 | 1190
9 | 22 | 23 | 1143 | 550 | 362 | 194 | 0 | 85 | 0 | 0 | 6 | 0 | 11 | -65 | 1143
9 | 23 | 0 | 1054 | 550 | 362 | 194 | 0 | 85 | 0 | 0 | 6 | -3 | 9 | -149 | 1054
9 | 23 | 1 | 998 | 550 | 362 | 194 | 0 | 85 | 0 | 0 | 7 | -4 | -235 | 39 | 998
9 | 23 | 2 | 998 | 550 | 362 | 194 | 0 | 85 | 0 | 0 | 7 | -4 | -212 | 16 | 998
9 | 23 | 3 | 1026 | 550 | 362 | 194 | 0 | 85 | 0 | 0 | 8 | -4 | -215 | 46 | 1026
9 | 23 | 4 | 1035 | 550 | 362 | 194 | 0 | 85 | 0 | 0 | 7 | -4 | -126 | -33 | 1035
9 | 23 | 5 | 1050 | 550 | 414 | 194 | 0 | 85 | 0 | 0 | 7 | -7 | 0 | -185 | 1058
9 | 23 | 6 | 1043 | 550 | 375 | 157 | 0 | 85 | 50 | -10 | 7 | -4 | 9 | -176 | 1043
9 | 23 | 7 | 1102 | 550 | 419 | 115 | 0 | 85 | 256 | -53 | 7 | -4 | 10 | -283 | 1102
9 | 23 | 8 | 1226 | 550 | 362 | 98 | 0 | 85 | 501 | -195 | 7 | -7 | -315 | 140 | 1226
9 | 23 | 9 | 1338 | 550 | 362 | 93 | 0 | 85 | 667 | -256 | 7 | -7 | -332 | 169 | 1338
9 | 23 | 10 | 1388 | 550 | 362 | 93 | 0 | 85 | 701 | -269 | 6 | -6 | -275 | 141 | 1388
9 | 23 | 11 | 1407 | 550 | 362 | 93 | 0 | 85 | 734 | -281 | 6 | -6 | -183 | 47 | 1407
9 | 23 | 12 | 1409 | 550 | 362 | 93 | 0 | 85 | 726 | -278 | 6 | -6 | -212 | 83 | 1409
9 | 23 | 13 | 1416 | 550 | 362 | 98 | 0 | 85 | 654 | -252 | 6 | -6 | -219 | 138 | 1416
9 | 23 | 14 | 1425 | 550 | 362 | 115 | 0 | 85 | 546 | -212 | 4 | -4 | -39 | 18 | 1425
9 | 23 | 15 | 1433 | 550 | 444 | 157 | 0 | 85 | 383 | -80 | 3 | -2 | 17 | -124 | 1433
9 | 23 | 16 | 1453 | 550 | 397 | 194 | 0 | 85 | 166 | -35 | 3 | -1 | 69 | 25 | 1453
9 | 23 | 17 | 1445 | 550 | 367 | 194 | 0 | 85 | 25 | -5 | 2 | -1 | 61 | 167 | 1445
9 | 23 | 18 | 1450 | 550 | 362 | 194 | 0 | 85 | 0 | 0 | 2 | -1 | 205 | 53 | 1450
9 | 23 | 19 | 1402 | 550 | 362 | 194 | 0 | 85 | 0 | 0 | 1 | -1 | 315 | -104 | 1402
9 | 23 | 20 | 1347 | 550 | 362 | 194 | 0 | 85 | 0 | 0 | 1 | -1 | 215 | -59 | 1347
9 | 23 | 21 | 1288 | 550 | 362 | 194 | 0 | 85 | 0 | 0 | 1 | 0 | 306 | -210 | 1288
9 | 23 | 22 | 1219 | 550 | 362 | 194 | 0 | 85 | 0 | 0 | 1 | 0 | 138 | -111 | 1219
9 | 23 | 23 | 1163 | 550 | 362 | 194 | 0 | 85 | 0 | 0 | 0 | 0 | 11 | -39 | 1163
9 | 24 | 0 | 1076 | 550 | 362 | 194 | 0 | 85 | 0 | 0 | 0 | 0 | -10 | -105 | 1076
9 | 24 | 1 | 1023 | 550 | 362 | 194 | 0 | 85 | 0 | 0 | 0 | 0 | -9 | -159 | 1023
9 | 24 | 2 | 1029 | 550 | 362 | 194 | 0 | 85 | 0 | 0 | 0 | 0 | -9 | -153 | 1029
9 | 24 | 3 | 1053 | 550 | 362 | 194 | 0 | 85 | 0 | 0 | 0 | 0 | -9 | -129 | 1053
9 | 24 | 4 | 1079 | 550 | 362 | 194 | 0 | 85 | 0 | 0 | 0 | 0 | -10 | -102 | 1079
9 | 24 | 5 | 1110 | 550 | 362 | 194 | 0 | 85 | 0 | 0 | 0 | 0 | 10 | -91 | 1110
9 | 24 | 6 | 1148 | 550 | 362 | 157 | 0 | 85 | 43 | 0 | 0 | 0 | 11 | -60 | 1148
9 | 24 | 7 | 1268 | 550 | 362 | 115 | 0 | 85 | 197 | 0 | 0 | 0 | -118 | 77 | 1268
9 | 24 | 8 | 1480 | 550 | 362 | 98 | 0 | 85 | 434 | 0 | 0 | 0 | -263 | 214 | 1480
9 | 24 | 9 | 1650 | 550 | 367 | 93 | 0 | 85 | 582 | 0 | 0 | 0 | -317 | 290 | 1650
9 | 24 | 10 | 1709 | 550 | 373 | 93 | 0 | 85 | 686 | 0 | 0 | 0 | -439 | 361 | 1709
9 | 24 | 11 | 1728 | 550 | 376 | 93 | 0 | 85 | 683 | 0 | 0 | 0 | -368 | 309 | 1728
9 | 24 | 12 | 1689 | 550 | 371 | 93 | 0 | 85 | 650 | 0 | 0 | 0 | -388 | 328 | 1689
9 | 24 | 13 | 1780 | 550 | 362 | 98 | 0 | 85 | 615 | 0 | 0 | 0 | 24 | 46 | 1780
9 | 24 | 14 | 1787 | 550 | 362 | 115 | 0 | 85 | 527 | 0 | 0 | 0 | 24 | 124 | 1787
9 | 24 | 15 | 1794 | 550 | 362 | 157 | 0 | 85 | 368 | 0 | 0 | 0 | 24 | 248 | 1794
9 | 24 | 16 | 1772 | 550 | 370 | 194 | 0 | 85 | 157 | 0 | 0 | 0 | 400 | 16 | 1772
9 | 24 | 17 | 1684 | 550 | 406 | 194 | 0 | 85 | 21 | 0 | 0 | 0 | 408 | 20 | 1684
9 | 24 | 18 | 1630 | 550 | 380 | 194 | 0 | 85 | 0 | 0 | 0 | 0 | 405 | 16 | 1630
9 | 24 | 19 | 1539 | 550 | 540 | 194 | 0 | 85 | 0 | 0 | 0 | 0 | 0 | 170 | 1539
9 | 24 | 20 | 1445 | 550 | 476 | 194 | 0 | 85 | 0 | 0 | 0 | 0 | 110 | 30 | 1445
9 | 24 | 21 | 1373 | 550 | 362 | 194 | 0 | 85 | 0 | 0 | 0 | 0 | 104 | 78 | 1373
9 | 24 | 22 | 1301 | 550 | 420 | 194 | 0 | 85 | 0 | 0 | 1 | 0 | 4 | 47 | 1301
9 | 24 | 23 | 1232 | 550 | 362 | 194 | 0 | 85 | 0 | 0 | 0 | 0 | 13 | 28 | 1232
9 | 25 | 0 | 1137 | 550 | 362 | 194 | 0 | 85 | 0 | 0 | 0 | 0 | 11 | -65 | 1137
9 | 25 | 1 | 1074 | 550 | 362 | 194 | 0 | 85 | 0 | 0 | 1 | 0 | -42 | -76 | 1074
9 | 25 | 2 | 1073 | 550 | 362 | 194 | 0 | 85 | 0 | 0 | 1 | 0 | -62 | -57 | 1073
9 | 25 | 3 | 1087 | 550 | 362 | 194 | 0 | 85 | 0 | 0 | 0 | 0 | -35 | -69 | 1087
9 | 25 | 4 | 1109 | 550 | 362 | 194 | 0 | 85 | 0 | 0 | 0 | 0 | 10 | -92 | 1109
9 | 25 | 5 | 1134 | 550 | 362 | 194 | 0 | 85 | 0 | 0 | 0 | 0 | 11 | -68 | 1134
9 | 25 | 6 | 1147 | 550 | 362 | 157 | 0 | 85 | 42 | 0 | 0 | 0 | 11 | -60 | 1147
9 | 25 | 7 | 1249 | 550 | 362 | 115 | 0 | 85 | 235 | 0 | 0 | 0 | -133 | 35 | 1249
9 | 25 | 8 | 1463 | 550 | 362 | 98 | 0 | 85 | 507 | 0 | 0 | 0 | -230 | 91 | 1463
9 | 25 | 9 | 1628 | 550 | 364 | 93 | 0 | 85 | 681 | 0 | 0 | 0 | -293 | 148 | 1628
9 | 25 | 10 | 1670 | 550 | 369 | 93 | 0 | 85 | 708 | 0 | 0 | 0 | -439 | 304 | 1670
9 | 25 | 11 | 1693 | 550 | 372 | 93 | 0 | 85 | 683 | 0 | 0 | 0 | -405 | 315 | 1693
9 | 25 | 12 | 1662 | 550 | 368 | 93 | 0 | 85 | 703 | 0 | 0 | 0 | -439 | 302 | 1662
9 | 25 | 13 | 1773 | 550 | 381 | 98 | 0 | 85 | 634 | 0 | 0 | 0 | -148 | 173 | 1773
9 | 25 | 14 | 1791 | 550 | 362 | 115 | 0 | 85 | 411 | 0 | 0 | 0 | 24 | 244 | 1791
9 | 25 | 15 | 1753 | 550 | 362 | 157 | 0 | 85 | 246 | 0 | 0 | 0 | 170 | 183 | 1753
9 | 25 | 16 | 1720 | 550 | 444 | 194 | 0 | 85 | 118 | 0 | 0 | 0 | 211 | 118 | 1720
9 | 25 | 17 | 1657 | 550 | 362 | 194 | 0 | 85 | 15 | 0 | 0 | 0 | 401 | 50 | 1657
9 | 25 | 18 | 1621 | 550 | 384 | 194 | 0 | 85 | 0 | 0 | 0 | 0 | 405 | 3 | 1621
9 | 25 | 19 | 1546 | 550 | 362 | 194 | 0 | 85 | 0 | 0 | 0 | 0 | 339 | 16 | 1546
9 | 25 | 20 | 1471 | 550 | 362 | 194 | 0 | 85 | 0 | 0 | 0 | 0 | 252 | 28 | 1471
9 | 25 | 21 | 1394 | 550 | 362 | 194 | 0 | 85 | 0 | 0 | 0 | 0 | 163 | 40 | 1394
9 | 25 | 22 | 1324 | 550 | 445 | 194 | 0 | 85 | 0 | 0 | 0 | 0 | 0 | 50 | 1324
9 | 25 | 23 | 1257 | 550 | 362 | 194 | 0 | 85 | 0 | 0 | 0 | 0 | 36 | 30 | 1257
9 | 26 | 0 | 1156 | 550 | 362 | 194 | 0 | 85 | 0 | 0 | 0 | 0 | 11 | -46 | 1156
9 | 26 | 1 | 1089 | 550 | 362 | 194 | 0 | 85 | 0 | 0 | 0 | 0 | -10 | -92 | 1089
9 | 26 | 2 | 1087 | 550 | 362 | 194 | 0 | 85 | 0 | 0 | 0 | 0 | -24 | -80 | 1087
9 | 26 | 3 | 1113 | 550 | 362 | 194 | 0 | 85 | 0 | 0 | 0 | 0 | 10 | -88 | 1113
9 | 26 | 4 | 1132 | 550 | 362 | 194 | 0 | 85 | 0 | 0 | 0 | 0 | 11 | -70 | 1132
9 | 26 | 5 | 1145 | 550 | 362 | 194 | 0 | 85 | 0 | 0 | 0 | 0 | 11 | -57 | 1145
9 | 26 | 6 | 1180 | 550 | 362 | 157 | 0 | 85 | 46 | 0 | 1 | 0 | 12 | -33 | 1180
9 | 26 | 7 | 1309 | 550 | 362 | 115 | 0 | 85 | 247 | 0 | 1 | 0 | -274 | 223 | 1309
9 | 26 | 8 | 1525 | 550 | 362 | 98 | 0 | 85 | 493 | 0 | 1 | 0 | -421 | 357 | 1525
9 | 26 | 9 | 1712 | 550 | 374 | 93 | 0 | 85 | 709 | 0 | 0 | 0 | -439 | 340 | 1712
9 | 26 | 10 | 1789 | 550 | 383 | 93 | 0 | 85 | 828 | 0 | 0 | 0 | -439 | 289 | 1789
9 | 26 | 11 | 1849 | 550 | 389 | 93 | 0 | 85 | 865 | 0 | 0 | 0 | -439 | 306 | 1849
9 | 26 | 12 | 1825 | 550 | 387 | 93 | 0 | 85 | 827 | 0 | 0 | 0 | -439 | 322 | 1825
9 | 26 | 13 | 1922 | 550 | 398 | 98 | 0 | 85 | 696 | 0 | 0 | 0 | -439 | 534 | 1922
9 | 26 | 14 | 1917 | 550 | 362 | 115 | 0 | 85 | 507 | 0 | 0 | 0 | 26 | 272 | 1917
9 | 26 | 15 | 1919 | 550 | 362 | 157 | 0 | 85 | 358 | 0 | 0 | 0 | 27 | 380 | 1919
9 | 26 | 16 | 1903 | 550 | 826 | 194 | 0 | 85 | 147 | 0 | 0 | 0 | 0 | 101 | 1903
9 | 26 | 17 | 1814 | 550 | 502 | 194 | 0 | 85 | 20 | 0 | 0 | 0 | 422 | 41 | 1814
9 | 26 | 18 | 1764 | 550 | 396 | 194 | 0 | 85 | 0 | 0 | 0 | 0 | 405 | 134 | 1764
9 | 26 | 19 | 1667 | 550 | 718 | 194 | 0 | 85 | 0 | 0 | 0 | 0 | 0 | 120 | 1667
9 | 26 | 20 | 1570 | 550 | 362 | 194 | 0 | 85 | 0 | 0 | 0 | 0 | 362 | 17 | 1570
9 | 26 | 21 | 1496 | 550 | 548 | 194 | 0 | 85 | 0 | 0 | 0 | 0 | 0 | 119 | 1496
9 | 26 | 22 | 1414 | 550 | 539 | 194 | 0 | 85 | 0 | 0 | 0 | 0 | 0 | 46 | 1414
9 | 26 | 23 | 1343 | 550 | 462 | 194 | 0 | 85 | 0 | 0 | 0 | 0 | 0 | 52 | 1343
9 | 27 | 0 | 1232 | 550 | 362 | 194 | 0 | 85 | 0 | 0 | 0 | 0 | 13 | 28 | 1232
9 | 27 | 1 | 1161 | 550 | 362 | 194 | 0 | 85 | 0 | 0 | 0 | 0 | 11 | -41 | 1161
9 | 27 | 2 | 1154 | 550 | 362 | 194 | 0 | 85 | 0 | 0 | 0 | 0 | 11 | -48 | 1154
9 | 27 | 3 | 1176 | 550 | 362 | 194 | 0 | 85 | 0 | 0 | 0 | 0 | 12 | -27 | 1176
9 | 27 | 4 | 1174 | 550 | 362 | 194 | 0 | 85 | 0 | 0 | 0 | 0 | 12 | -29 | 1174
9 | 27 | 5 | 1199 | 550 | 362 | 194 | 0 | 85 | 0 | 0 | 1 | 0 | 12 | -5 | 1199
9 | 27 | 6 | 1251 | 550 | 362 | 157 | 0 | 85 | 31 | 0 | 1 | 0 | 13 | 52 | 1251
9 | 27 | 7 | 1389 | 550 | 362 | 115 | 0 | 85 | 180 | 0 | 0 | 0 | 16 | 81 | 1389
9 | 27 | 8 | 1621 | 550 | 362 | 98 | 0 | 85 | 353 | 0 | 0 | 0 | 21 | 152 | 1621
9 | 27 | 9 | 1779 | 550 | 362 | 93 | 0 | 85 | 424 | 0 | 0 | 0 | 24 | 241 | 1779
9 | 27 | 10 | 1812 | 550 | 362 | 93 | 0 | 85 | 473 | 0 | 0 | 0 | 24 | 225 | 1812
9 | 27 | 11 | 1835 | 550 | 388 | 93 | 0 | 85 | 546 | 0 | 0 | 0 | -107 | 280 | 1835
9 | 27 | 12 | 1816 | 550 | 386 | 93 | 0 | 85 | 591 | 0 | 1 | 0 | -374 | 484 | 1816
9 | 27 | 13 | 1902 | 550 | 362 | 98 | 0 | 85 | 545 | 0 | 1 | 0 | 26 | 235 | 1902
9 | 27 | 14 | 1913 | 550 | 362 | 115 | 0 | 85 | 469 | 0 | 0 | 0 | 26 | 306 | 1913
9 | 27 | 15 | 1894 | 550 | 362 | 157 | 0 | 85 | 330 | 0 | 1 | 0 | 144 | 265 | 1894
9 | 27 | 16 | 1876 | 550 | 362 | 194 | 0 | 85 | 132 | 0 | 0 | 0 | 396 | 157 | 1876
9 | 27 | 17 | 1792 | 550 | 499 | 194 | 0 | 85 | 17 | 0 | 0 | 0 | 422 | 25 | 1792
9 | 27 | 18 | 1749 | 550 | 494 | 194 | 0 | 85 | 0 | 0 | 0 | 0 | 422 | 4 | 1749
9 | 27 | 19 | 1650 | 550 | 362 | 194 | 0 | 85 | 0 | 0 | 1 | 0 | 401 | 57 | 1650
9 | 27 | 20 | 1556 | 550 | 697 | 194 | 0 | 85 | 0 | 0 | 1 | 0 | 0 | 29 | 1556
9 | 27 | 21 | 1467 | 550 | 362 | 194 | 0 | 85 | 0 | 0 | 1 | 0 | 250 | 25 | 1467
9 | 27 | 22 | 1391 | 550 | 453 | 194 | 0 | 85 | 0 | 0 | 1 | 0 | 0 | 108 | 1391
9 | 27 | 23 | 1317 | 550 | 362 | 194 | 0 | 85 | 0 | 0 | 0 | 0 | 14 | 112 | 1317
9 | 28 | 0 | 1210 | 550 | 362 | 194 | 0 | 85 | 0 | 0 | 0 | 0 | 12 | 7 | 1210
9 | 28 | 1 | 1138 | 550 | 362 | 194 | 0 | 85 | 0 | 0 | 0 | 0 | 11 | -64 | 1138
9 | 28 | 2 | 1126 | 550 | 362 | 194 | 0 | 85 | 0 | 0 | 0 | 0 | 11 | -76 | 1126
9 | 28 | 3 | 1144 | 550 | 362 | 194 | 0 | 85 | 0 | 0 | 1 | 0 | 11 | -59 | 1144
9 | 28 | 4 | 1141 | 550 | 362 | 194 | 0 | 85 | 0 | 0 | 1 | 0 | 11 | -62 | 1141
9 | 28 | 5 | 1143 | 550 | 362 | 194 | 0 | 85 | 0 | 0 | 1 | 0 | 11 | -60 | 1143
9 | 28 | 6 | 1135 | 550 | 362 | 157 | 0 | 85 | 28 | 0 | 1 | 0 | -11 | -37 | 1135
9 | 28 | 7 | 1206 | 550 | 362 | 115 | 0 | 85 | 139 | 0 | 1 | 0 | -108 | 62 | 1206
9 | 28 | 8 | 1334 | 550 | 362 | 98 | 0 | 85 | 282 | 0 | 1 | 0 | -288 | 244 | 1334
9 | 28 | 9 | 1453 | 550 | 362 | 93 | 0 | 85 | 373 | 0 | 1 | 0 | -311 | 300 | 1453
9 | 28 | 10 | 1469 | 550 | 362 | 93 | 0 | 85 | 387 | 0 | 2 | 0 | -429 | 419 | 1469
9 | 28 | 11 | 1469 | 550 | 362 | 93 | 0 | 85 | 399 | 0 | 2 | 0 | -442 | 420 | 1469
9 | 28 | 12 | 1463 | 550 | 362 | 93 | 0 | 85 | 420 | 0 | 1 | 0 | -442 | 394 | 1463
9 | 28 | 13 | 1479 | 550 | 362 | 98 | 0 | 85 | 340 | 0 | 2 | 0 | -346 | 388 | 1479
9 | 28 | 14 | 1464 | 550 | 362 | 115 | 0 | 85 | 260 | 0 | 2 | 0 | -206 | 296 | 1464
9 | 28 | 15 | 1446 | 550 | 362 | 157 | 0 | 85 | 168 | 0 | 2 | 0 | -17 | 139 | 1446
9 | 28 | 16 | 1432 | 550 | 362 | 194 | 0 | 85 | 66 | 0 | 1 | 0 | 314 | -140 | 1432
9 | 28 | 17 | 1434 | 550 | 362 | 194 | 0 | 85 | 8 | 0 | 1 | 0 | 384 | -150 | 1434
9 | 28 | 18 | 1450 | 550 | 362 | 194 | 0 | 85 | 0 | 0 | 1 | 0 | 405 | -147 | 1450
9 | 28 | 19 | 1408 | 550 | 362 | 194 | 0 | 85 | 0 | 0 | 1 | 0 | 383 | -167 | 1408
9 | 28 | 20 | 1348 | 550 | 362 | 194 | 0 | 85 | 0 | 0 | 1 | 0 | 245 | -89 | 1348
9 | 28 | 21 | 1284 | 550 | 362 | 194 | 0 | 85 | 0 | 0 | 1 | 0 | 64 | 28 | 1284
9 | 28 | 22 | 1219 | 550 | 362 | 194 | 0 | 85 | 0 | 0 | 1 | 0 | 12 | 15 | 1219
9 | 28 | 23 | 1173 | 550 | 362 | 194 | 0 | 85 | 0 | 0 | 1 | 0 | 12 | -31 | 1173
9 | 29 | 0 | 1086 | 550 | 362 | 194 | 0 | 85 | 0 | 0 | 0 | 0 | -105 | 0 | 1086
9 | 29 | 1 | 1018 | 550 | 362 | 194 | 0 | 85 | 0 | 0 | 1 | 0 | -177 | 3 | 1018
9 | 29 | 2 | 1016 | 550 | 362 | 194 | 0 | 85 | 0 | 0 | 1 | 0 | -212 | 36 | 1016
9 | 29 | 3 | 1044 | 550 | 362 | 194 | 0 | 85 | 0 | 0 | 1 | 0 | -193 | 45 | 1044
9 | 29 | 4 | 1054 | 550 | 362 | 194 | 0 | 85 | 0 | 0 | 1 | 0 | -179 | 41 | 1054
9 | 29 | 5 | 1056 | 550 | 362 | 194 | 0 | 85 | 0 | 0 | 1 | 0 | -85 | -51 | 1056
9 | 29 | 6 | 1040 | 550 | 362 | 157 | 0 | 85 | 11 | 0 | 0 | 0 | -161 | 36 | 1040
9 | 29 | 7 | 1086 | 550 | 362 | 115 | 0 | 85 | 90 | 0 | 1 | 0 | -162 | 45 | 1086
9 | 29 | 8 | 1158 | 550 | 362 | 98 | 0 | 85 | 156 | 0 | 0 | 0 | -448 | 355 | 1158
9 | 29 | 9 | 1235 | 550 | 362 | 93 | 0 | 85 | 223 | 0 | 0 | 0 | -446 | 368 | 1235
9 | 29 | 10 | 1262 | 550 | 362 | 93 | 0 | 85 | 279 | 0 | 0 | 0 | -446 | 339 | 1262
9 | 29 | 11 | 1282 | 550 | 362 | 93 | 0 | 85 | 279 | 0 | 0 | 0 | -445 | 358 | 1282
9 | 29 | 12 | 1284 | 550 | 362 | 93 | 0 | 85 | 248 | 0 | 0 | 0 | -445 | 391 | 1284
9 | 29 | 13 | 1284 | 550 | 362 | 98 | 0 | 85 | 233 | 0 | 0 | 0 | -445 | 401 | 1284
9 | 29 | 14 | 1283 | 550 | 362 | 115 | 0 | 85 | 196 | 0 | 0 | 0 | -445 | 420 | 1283
9 | 29 | 15 | 1286 | 550 | 362 | 157 | 0 | 85 | 122 | 0 | 0 | 0 | -252 | 262 | 1286
9 | 29 | 16 | 1299 | 550 | 362 | 194 | 0 | 85 | 53 | 0 | 0 | 0 | 14 | 41 | 1299
9 | 29 | 17 | 1342 | 550 | 362 | 194 | 0 | 85 | 7 | 0 | 0 | 0 | 330 | -186 | 1342
9 | 29 | 18 | 1379 | 550 | 362 | 194 | 0 | 85 | 0 | 0 | 0 | 0 | 406 | -218 | 1379
9 | 29 | 19 | 1346 | 550 | 362 | 194 | 0 | 85 | 0 | 0 | 0 | 0 | 354 | -199 | 1346
9 | 29 | 20 | 1300 | 550 | 362 | 194 | 0 | 85 | 0 | 0 | 0 | 0 | 408 | -299 | 1300
9 | 29 | 21 | 1236 | 550 | 362 | 194 | 0 | 85 | 0 | 0 | 0 | 0 | 26 | 19 | 1236
9 | 29 | 22 | 1176 | 550 | 362 | 194 | 0 | 85 | 0 | 0 | 0 | 0 | 77 | -92 | 1176
9 | 29 | 23 | 1127 | 550 | 362 | 194 | 0 | 85 | 0 | 0 | 0 | 0 | 11 | -75 | 1127
9 | 30 | 0 | 1045 | 550 | 362 | 194 | 0 | 85 | 0 | 0 | 0 | 0 | -21 | -125 | 1045
9 | 30 | 1 | 987 | 550 | 362 | 194 | 0 | 85 | 0 | 0 | 0 | 0 | -156 | -48 | 987
9 | 30 | 2 | 993 | 550 | 362 | 194 | 0 | 85 | 0 | 0 | 0 | 0 | -148 | -50 | 993
9 | 30 | 3 | 1020 | 550 | 362 | 194 | 0 | 85 | 0 | 0 | 0 | 0 | -83 | -88 | 1020
9 | 30 | 4 | 1041 | 550 | 362 | 194 | 0 | 85 | 0 | 0 | 0 | 0 | -9 | -141 | 1041
9 | 30 | 5 | 1068 | 550 | 362 | 194 | 0 | 85 | 0 | 0 | 0 | 0 | -9 | -114 | 1068
9 | 30 | 6 | 1118 | 550 | 362 | 157 | 0 | 85 | 12 | 0 | 0 | 0 | -10 | -38 | 1118
9 | 30 | 7 | 1261 | 550 | 362 | 115 | 0 | 85 | 106 | 0 | 0 | 0 | -70 | 113 | 1261
9 | 30 | 8 | 1448 | 550 | 362 | 98 | 0 | 85 | 220 | 0 | 0 | 0 | -17 | 150 | 1448
9 | 30 | 9 | 1579 | 550 | 362 | 93 | 0 | 85 | 355 | 0 | 0 | 0 | -306 | 440 | 1579
9 | 30 | 10 | 1614 | 550 | 362 | 93 | 0 | 85 | 482 | 0 | 0 | 0 | -257 | 299 | 1614
9 | 30 | 11 | 1660 | 550 | 368 | 93 | 0 | 85 | 542 | 0 | 0 | 0 | -379 | 401 | 1660
9 | 30 | 12 | 1610 | 550 | 362 | 93 | 0 | 85 | 542 | 0 | 0 | 0 | -439 | 417 | 1610
9 | 30 | 13 | 1712 | 550 | 374 | 98 | 0 | 85 | 512 | 0 | 0 | 0 | -397 | 490 | 1712
9 | 30 | 14 | 1729 | 550 | 376 | 115 | 0 | 85 | 408 | 0 | 0 | 0 | -20 | 215 | 1729
9 | 30 | 15 | 1719 | 550 | 362 | 157 | 0 | 85 | 305 | 0 | 0 | 0 | 22 | 238 | 1719
9 | 30 | 16 | 1730 | 550 | 492 | 194 | 0 | 85 | 150 | 0 | 0 | 0 | 92 | 167 | 1730
9 | 30 | 17 | 1654 | 550 | 362 | 194 | 0 | 85 | 16 | 0 | 0 | 0 | 401 | 46 | 1654
9 | 30 | 18 | 1620 | 550 | 722 | 194 | 0 | 85 | 0 | 0 | 0 | 0 | 0 | 69 | 1620
9 | 30 | 19 | 1538 | 550 | 362 | 194 | 0 | 85 | 0 | 0 | 0 | 0 | 347 | 0 | 1538
9 | 30 | 20 | 1460 | 550 | 362 | 194 | 0 | 85 | 0 | 0 | 0 | 0 | 261 | 8 | 1460
9 | 30 | 21 | 1388 | 550 | 362 | 194 | 0 | 85 | 0 | 0 | 0 | 0 | 181 | 16 | 1388
9 | 30 | 22 | 1307 | 550 | 443 | 194 | 0 | 85 | 0 | 0 | 0 | 0 | 0 | 35 | 1307
9 | 30 | 23 | 1245 | 550 | 375 | 194 | 0 | 85 | 0 | 0 | 0 | 0 | 11 | 30 | 1245
10 | 1 | 0 | 1323 | 550 | 458 | 148 | 0 | 85 | 0 | 0 | 0 | 0 | 0 | 82 | 1323
10 | 1 | 1 | 1292 | 550 | 362 | 148 | 0 | 85 | 0 | 0 | 0 | 0 | 143 | 4 | 1292
10 | 1 | 2 | 1288 | 550 | 362 | 148 | 0 | 85 | 0 | 0 | 1 | 0 | 138 | 4 | 1288
10 | 1 | 3 | 1299 | 550 | 443 | 148 | 0 | 85 | 0 | 0 | 1 | 0 | 10 | 62 | 1299
10 | 1 | 4 | 1306 | 550 | 443 | 148 | 0 | 85 | 0 | 0 | 1 | 0 | 18 | 61 | 1306
10 | 1 | 5 | 1318 | 550 | 466 | 148 | 0 | 85 | 0 | 0 | 1 | 0 | 0 | 68 | 1318
10 | 1 | 6 | 1333 | 550 | 362 | 120 | 0 | 85 | 49 | 0 | 1 | 0 | 34 | 132 | 1333
10 | 1 | 7 | 1422 | 550 | 362 | 94 | 0 | 85 | 253 | 0 | 1 | 0 | -17 | 94 | 1422
10 | 1 | 8 | 1597 | 550 | 362 | 81 | 0 | 85 | 541 | 0 | 1 | 0 | -209 | 186 | 1597
10 | 1 | 9 | 1771 | 550 | 380 | 78 | 0 | 85 | 780 | 0 | 1 | 0 | -425 | 322 | 1771
10 | 1 | 10 | 1863 | 550 | 391 | 78 | 0 | 85 | 918 | 0 | 1 | 0 | -439 | 279 | 1863
10 | 1 | 11 | 1929 | 550 | 399 | 78 | 0 | 85 | 963 | 0 | 1 | 0 | -439 | 292 | 1929
10 | 1 | 12 | 1876 | 550 | 393 | 78 | 0 | 85 | 899 | 0 | 1 | 0 | -439 | 309 | 1876
10 | 1 | 13 | 1962 | 550 | 402 | 81 | 0 | 85 | 817 | 0 | 1 | 0 | -404 | 430 | 1962
10 | 1 | 14 | 1957 | 550 | 362 | 94 | 0 | 85 | 657 | 0 | 1 | 0 | 27 | 181 | 1957
10 | 1 | 15 | 1911 | 550 | 565 | 120 | 0 | 85 | 419 | 0 | 0 | 0 | 0 | 172 | 1911
10 | 1 | 16 | 1881 | 550 | 935 | 148 | 0 | 85 | 163 | 0 | 0 | 0 | 0 | 0 | 1881
10 | 1 | 17 | 1794 | 550 | 993 | 148 | 0 | 85 | 18 | 0 | 0 | 0 | 0 | 0 | 1794
10 | 1 | 18 | 1742 | 550 | 537 | 148 | 0 | 85 | 0 | 0 | 0 | 0 | 422 | 0 | 1742
10 | 1 | 19 | 1659 | 550 | 859 | 148 | 0 | 85 | 0 | 0 | 0 | 0 | 0 | 17 | 1659
10 | 1 | 20 | 1588 | 550 | 774 | 148 | 0 | 85 | 0 | 0 | 0 | 0 | 0 | 31 | 1588
10 | 1 | 21 | 1522 | 550 | 693 | 148 | 0 | 85 | 0 | 0 | 0 | 0 | 0 | 46 | 1522
10 | 1 | 22 | 1459 | 550 | 607 | 148 | 0 | 85 | 0 | 0 | 0 | 0 | 0 | 69 | 1459
10 | 1 | 23 | 1408 | 550 | 532 | 148 | 0 | 85 | 0 | 0 | 0 | 0 | 0 | 93 | 1408
10 | 2 | 0 | 1334 | 550 | 447 | 148 | 0 | 85 | 0 | 0 | 0 | 0 | 0 | 104 | 1334
10 | 2 | 1 | 1303 | 550 | 443 | 148 | 0 | 85 | 0 | 0 | 0 | 0 | 0 | 77 | 1303
10 | 2 | 2 | 1299 | 550 | 443 | 148 | 0 | 85 | 0 | 0 | 0 | 0 | 0 | 73 | 1299
10 | 2 | 3 | 1309 | 550 | 444 | 148 | 0 | 85 | 0 | 0 | 0 | 0 | 0 | 82 | 1309
10 | 2 | 4 | 1318 | 550 | 445 | 148 | 0 | 85 | 0 | 0 | 0 | 0 | 0 | 90 | 1318
10 | 2 | 5 | 1325 | 550 | 446 | 148 | 0 | 85 | 0 | 0 | 0 | 0 | 0 | 96 | 1325
10 | 2 | 6 | 1344 | 550 | 448 | 120 | 0 | 85 | 45 | 0 | 0 | 0 | 0 | 96 | 1344
10 | 2 | 7 | 1436 | 550 | 362 | 94 | 0 | 85 | 234 | 0 | 0 | 0 | -17 | 128 | 1436
10 | 2 | 8 | 1631 | 550 | 364 | 81 | 0 | 85 | 521 | 0 | 0 | 0 | -22 | 52 | 1631
10 | 2 | 9 | 1824 | 550 | 387 | 78 | 0 | 85 | 756 | 0 | 0 | 0 | -130 | 98 | 1824
10 | 2 | 10 | 1899 | 550 | 395 | 78 | 0 | 85 | 905 | 0 | 0 | 0 | -216 | 102 | 1899
10 | 2 | 11 | 1940 | 550 | 400 | 78 | 0 | 85 | 920 | 0 | 0 | 0 | -111 | 18 | 1940
10 | 2 | 12 | 1877 | 550 | 362 | 78 | 0 | 85 | 792 | 0 | 0 | 0 | 26 | -16 | 1877
10 | 2 | 13 | 1935 | 550 | 382 | 81 | 0 | 85 | 619 | 0 | 0 | 0 | 27 | 191 | 1935
10 | 2 | 14 | 1937 | 550 | 560 | 94 | 0 | 85 | 458 | 0 | 0 | 0 | 0 | 190 | 1937
10 | 2 | 15 | 1922 | 550 | 740 | 120 | 0 | 85 | 304 | 0 | 0 | 0 | 0 | 123 | 1922
10 | 2 | 16 | 1878 | 550 | 846 | 148 | 0 | 85 | 113 | 0 | 0 | 0 | 0 | 136 | 1878
10 | 2 | 17 | 1763 | 550 | 793 | 148 | 0 | 85 | 12 | 0 | 0 | 0 | 0 | 175 | 1763
10 | 2 | 18 | 1697 | 550 | 742 | 148 | 0 | 85 | 0 | 0 | 0 | 0 | 0 | 172 | 1697
10 | 2 | 19 | 1615 | 550 | 362 | 148 | 0 | 85 | 0 | 0 | 0 | 0 | 402 | 68 | 1615
10 | 2 | 20 | 1547 | 550 | 471 | 148 | 0 | 85 | 0 | 0 | 0 | 0 | 293 | 0 | 1547
10 | 2 | 21 | 1500 | 550 | 539 | 148 | 0 | 85 | 0 | 0 | 0 | 0 | 0 | 178 | 1500
10 | 2 | 22 | 1445 | 550 | 362 | 148 | 0 | 85 | 0 | 0 | 0 | 0 | 300 | 0 | 1445
10 | 2 | 23 | 1397 | 550 | 457 | 148 | 0 | 85 | 0 | 0 | 0 | 0 | 0 | 157 | 1397
10 | 3 | 0 | 1332 | 550 | 446 | 148 | 0 | 85 | 0 | 0 | 0 | 0 | 0 | 103 | 1332
10 | 3 | 1 | 1299 | 550 | 442 | 148 | 0 | 85 | 0 | 0 | 1 | 0 | 0 | 73 | 1299
10 | 3 | 2 | 1299 | 550 | 442 | 148 | 0 | 85 | 0 | 0 | 1 | 0 | 0 | 73 | 1299
10 | 3 | 3 | 1309 | 550 | 444 | 148 | 0 | 85 | 0 | 0 | 2 | 0 | 0 | 80 | 1309
10 | 3 | 4 | 1320 | 550 | 445 | 148 | 0 | 85 | 0 | 0 | 2 | 0 | 0 | 90 | 1320
10 | 3 | 5 | 1330 | 550 | 446 | 148 | 0 | 85 | 0 | 0 | 3 | 0 | 0 | 98 | 1330
10 | 3 | 6 | 1353 | 550 | 362 | 120 | 0 | 85 | 8 | 0 | 4 | 0 | 223 | 1 | 1353
10 | 3 | 7 | 1464 | 550 | 535 | 94 | 0 | 85 | 58 | 0 | 5 | 0 | 0 | 137 | 1464
10 | 3 | 8 | 1615 | 550 | 531 | 81 | 0 | 85 | 95 | 0 | 6 | 0 | 0 | 267 | 1615
10 | 3 | 9 | 1738 | 550 | 362 | 78 | 0 | 85 | 124 | 0 | 7 | 0 | 399 | 133 | 1738
10 | 3 | 10 | 1757 | 550 | 649 | 78 | 0 | 85 | 159 | 0 | 5 | 0 | 0 | 231 | 1757
10 | 3 | 11 | 1743 | 550 | 648 | 78 | 0 | 85 | 206 | 0 | 1 | 0 | 0 | 175 | 1743
10 | 3 | 12 | 1674 | 550 | 563 | 78 | 0 | 85 | 224 | 0 | 1 | 0 | 0 | 173 | 1674
10 | 3 | 13 | 1724 | 550 | 655 | 81 | 0 | 85 | 188 | 0 | 0 | 0 | 0 | 165 | 1724
10 | 3 | 14 | 1737 | 550 | 692 | 94 | 0 | 85 | 159 | 0 | 1 | 0 | 0 | 156 | 1737
10 | 3 | 15 | 1722 | 550 | 733 | 120 | 0 | 85 | 111 | 0 | 2 | 0 | 0 | 121 | 1722
10 | 3 | 16 | 1700 | 550 | 817 | 148 | 0 | 85 | 44 | 0 | 3 | 0 | 0 | 53 | 1700
10 | 3 | 17 | 1659 | 550 | 837 | 148 | 0 | 85 | 6 | 0 | 3 | 0 | 0 | 30 | 1659
10 | 3 | 18 | 1621 | 550 | 795 | 148 | 0 | 85 | 0 | 0 | 3 | 0 | 0 | 40 | 1621
10 | 3 | 19 | 1564 | 550 | 780 | 148 | 0 | 85 | 0 | 0 | 2 | 0 | 0 | -1 | 1564
10 | 3 | 20 | 1511 | 550 | 467 | 148 | 0 | 85 | 0 | 0 | 1 | 0 | 261 | -1 | 1511
10 | 3 | 21 | 1464 | 550 | 461 | 148 | 0 | 85 | 0 | 0 | 1 | 0 | 219 | 0 | 1464
10 | 3 | 22 | 1422 | 550 | 590 | 148 | 0 | 85 | 0 | 0 | 2 | 0 | 0 | 47 | 1422
10 | 3 | 23 | 1384 | 550 | 542 | 148 | 0 | 85 | 0 | 0 | 2 | 0 | 0 | 57 | 1384
10 | 4 | 0 | 1327 | 550 | 480 | 148 | 0 | 85 | 0 | 0 | 2 | 0 | 0 | 62 | 1327
10 | 4 | 1 | 1299 | 550 | 442 | 148 | 0 | 85 | 0 | 0 | 2 | 0 | 0 | 72 | 1299
10 | 4 | 2 | 1299 | 550 | 443 | 148 | 0 | 85 | 0 | 0 | 4 | 0 | 0 | 69 | 1299
10 | 4 | 3 | 1312 | 550 | 444 | 148 | 0 | 85 | 0 | 0 | 3 | 0 | 0 | 82 | 1312
10 | 4 | 4 | 1326 | 550 | 465 | 148 | 0 | 85 | 0 | 0 | 2 | 0 | 0 | 76 | 1326
10 | 4 | 5 | 1333 | 550 | 446 | 148 | 0 | 85 | 0 | 0 | 2 | 0 | 43 | 59 | 1333
10 | 4 | 6 | 1357 | 550 | 586 | 120 | 0 | 85 | 14 | 0 | 1 | 0 | 0 | 1 | 1357
10 | 4 | 7 | 1452 | 550 | 596 | 94 | 0 | 85 | 73 | 0 | 1 | 0 | 0 | 53 | 1452
10 | 4 | 8 | 1615 | 550 | 644 | 81 | 0 | 85 | 154 | 0 | 1 | 0 | 0 | 100 | 1615
10 | 4 | 9 | 1738 | 550 | 644 | 78 | 0 | 85 | 190 | 0 | 2 | 0 | 0 | 189 | 1738
10 | 4 | 10 | 1751 | 550 | 606 | 78 | 0 | 85 | 171 | 0 | 2 | 0 | 0 | 259 | 1751
10 | 4 | 11 | 1742 | 550 | 493 | 78 | 0 | 85 | 164 | 0 | 2 | 0 | 0 | 370 | 1742
10 | 4 | 12 | 1658 | 550 | 362 | 78 | 0 | 85 | 164 | 0 | 3 | 0 | 21 | 395 | 1658
10 | 4 | 13 | 1696 | 550 | 446 | 81 | 0 | 85 | 170 | 0 | 2 | 0 | 35 | 327 | 1696
10 | 4 | 14 | 1693 | 550 | 489 | 94 | 0 | 85 | 162 | 0 | 3 | 0 | 0 | 310 | 1693
10 | 4 | 15 | 1669 | 550 | 362 | 120 | 0 | 85 | 118 | 0 | 2 | 0 | 299 | 133 | 1669
10 | 4 | 16 | 1648 | 550 | 748 | 148 | 0 | 85 | 48 | 0 | 2 | 0 | 0 | 67 | 1648
10 | 4 | 17 | 1608 | 550 | 750 | 148 | 0 | 85 | 5 | 0 | 3 | 0 | 0 | 67 | 1608
10 | 4 | 18 | 1573 | 550 | 362 | 148 | 0 | 85 | 0 | 0 | 3 | 0 | 402 | 23 | 1573
10 | 4 | 19 | 1519 | 550 | 683 | 148 | 0 | 85 | 0 | 0 | 3 | 0 | 0 | 50 | 1519
10 | 4 | 20 | 1468 | 550 | 623 | 148 | 0 | 85 | 0 | 0 | 2 | 0 | 0 | 60 | 1468
10 | 4 | 21 | 1422 | 550 | 482 | 148 | 0 | 85 | 0 | 0 | 2 | 0 | 0 | 155 | 1422
10 | 4 | 22 | 1378 | 550 | 362 | 148 | 0 | 85 | 0 | 0 | 1 | 0 | 187 | 45 | 1378
10 | 4 | 23 | 1342 | 550 | 513 | 148 | 0 | 85 | 0 | 0 | 1 | 0 | 0 | 45 | 1342
10 | 5 | 0 | 1299 | 550 | 442 | 148 | 0 | 85 | 0 | 0 | 1 | 0 | 0 | 73 | 1299
10 | 5 | 1 | 1265 | 550 | 439 | 148 | 0 | 85 | 0 | 0 | 1 | 0 | 0 | 42 | 1265
10 | 5 | 2 | 1269 | 550 | 439 | 148 | 0 | 85 | 0 | 0 | 1 | 0 | 0 | 46 | 1269
10 | 5 | 3 | 1289 | 550 | 441 | 148 | 0 | 85 | 0 | 0 | 2 | 0 | 0 | 63 | 1289
10 | 5 | 4 | 1295 | 550 | 452 | 148 | 0 | 85 | 0 | 0 | 2 | 0 | 0 | 58 | 1295
10 | 5 | 5 | 1294 | 550 | 445 | 148 | 0 | 85 | 0 | 0 | 3 | 0 | 0 | 63 | 1294
10 | 5 | 6 | 1283 | 550 | 441 | 120 | 0 | 85 | 29 | 0 | 2 | 0 | 0 | 56 | 1283
10 | 5 | 7 | 1307 | 550 | 362 | 94 | 0 | 85 | 195 | 0 | 2 | 0 | 14 | 5 | 1307
10 | 5 | 8 | 1360 | 550 | 362 | 81 | 0 | 85 | 384 | 0 | 1 | 0 | -21 | -82 | 1360
10 | 5 | 9 | 1411 | 550 | 362 | 78 | 0 | 85 | 571 | 0 | 1 | 0 | -443 | 207 | 1411
10 | 5 | 10 | 1452 | 550 | 362 | 78 | 0 | 85 | 769 | 0 | 1 | 0 | -442 | 49 | 1452
10 | 5 | 11 | 1463 | 550 | 362 | 78 | 0 | 85 | 801 | 0 | 0 | 0 | -442 | 29 | 1463
10 | 5 | 12 | 1458 | 550 | 362 | 78 | 0 | 85 | 826 | 0 | 1 | 0 | -442 | -2 | 1458
10 | 5 | 13 | 1478 | 550 | 362 | 81 | 0 | 85 | 785 | 0 | 0 | 0 | -442 | 57 | 1478
10 | 5 | 14 | 1480 | 550 | 362 | 94 | 0 | 85 | 642 | 0 | 0 | 0 | -442 | 189 | 1480
10 | 5 | 15 | 1465 | 550 | 362 | 120 | 0 | 85 | 402 | 0 | 0 | 0 | -17 | -37 | 1465
10 | 5 | 16 | 1459 | 550 | 362 | 148 | 0 | 85 | 140 | 0 | 1 | 0 | 120 | 53 | 1459
10 | 5 | 17 | 1453 | 550 | 460 | 148 | 0 | 85 | 12 | 0 | 1 | 0 | 0 | 197 | 1453
10 | 5 | 18 | 1454 | 550 | 654 | 148 | 0 | 85 | 0 | 0 | 1 | 0 | 17 | -1 | 1454
10 | 5 | 19 | 1422 | 550 | 362 | 148 | 0 | 85 | 0 | 0 | 1 | 0 | 277 | -1 | 1422
10 | 5 | 20 | 1381 | 550 | 452 | 148 | 0 | 85 | 0 | 0 | 1 | 0 | 0 | 145 | 1381
10 | 5 | 21 | 1342 | 550 | 362 | 148 | 0 | 85 | 0 | 0 | 0 | 0 | 197 | 0 | 1342
10 | 5 | 22 | 1309 | 550 | 362 | 148 | 0 | 85 | 0 | 0 | 0 | 0 | 91 | 73 | 1309
10 | 5 | 23 | 1287 | 550 | 441 | 148 | 0 | 85 | 0 | 0 | 0 | 0 | 0 | 63 | 1287
10 | 6 | 0 | 1239 | 550 | 362 | 148 | 0 | 85 | 0 | 0 | 0 | 0 | 76 | 18 | 1239
10 | 6 | 1 | 1200 | 550 | 385 | 148 | 0 | 85 | 0 | 0 | 0 | 0 | 8 | 24 | 1200
10 | 6 | 2 | 1207 | 550 | 396 | 148 | 0 | 85 | 0 | 0 | 0 | 0 | 6 | 22 | 1207
10 | 6 | 3 | 1241 | 550 | 362 | 148 | 0 | 85 | 0 | 0 | 0 | 0 | 82 | 14 | 1241
10 | 6 | 4 | 1252 | 550 | 437 | 148 | 0 | 85 | 0 | 0 | 0 | 0 | 0 | 32 | 1252
10 | 6 | 5 | 1252 | 550 | 362 | 148 | 0 | 85 | 0 | 0 | 0 | 0 | 105 | 2 | 1252
10 | 6 | 6 | 1224 | 550 | 397 | 120 | 0 | 85 | 41 | 0 | 0 | 0 | 6 | 25 | 1224
10 | 6 | 7 | 1244 | 550 | 362 | 94 | 0 | 85 | 243 | 0 | 0 | 0 | -247 | 157 | 1244
10 | 6 | 8 | 1297 | 550 | 362 | 81 | 0 | 85 | 520 | 0 | 0 | 0 | -445 | 144 | 1297
10 | 6 | 9 | 1351 | 550 | 362 | 78 | 0 | 85 | 741 | -49 | 0 | 0 | -444 | 28 | 1351
10 | 6 | 10 | 1389 | 550 | 362 | 78 | 0 | 85 | 888 | -118 | 0 | 0 | -443 | -13 | 1389
10 | 6 | 11 | 1427 | 550 | 362 | 78 | 0 | 85 | 944 | -293 | 0 | 0 | -443 | 144 | 1427
10 | 6 | 12 | 1448 | 550 | 362 | 78 | 0 | 85 | 929 | -234 | 0 | 0 | -442 | 120 | 1448
10 | 6 | 13 | 1462 | 550 | 362 | 81 | 0 | 85 | 829 | 0 | 0 | 0 | -442 | -3 | 1462
10 | 6 | 14 | 1473 | 550 | 362 | 94 | 0 | 85 | 656 | 0 | 0 | 0 | -442 | 168 | 1473
10 | 6 | 15 | 1466 | 550 | 362 | 120 | 0 | 85 | 388 | 0 | 0 | 0 | -17 | -22 | 1466
10 | 6 | 16 | 1463 | 550 | 362 | 148 | 0 | 85 | 138 | 0 | 0 | 0 | 91 | 89 | 1463
10 | 6 | 17 | 1490 | 550 | 362 | 148 | 0 | 85 | 12 | 0 | 0 | 0 | 266 | 67 | 1490
10 | 6 | 18 | 1505 | 550 | 362 | 148 | 0 | 85 | 0 | 0 | 0 | 0 | 360 | 0 | 1505
10 | 6 | 19 | 1475 | 550 | 362 | 148 | 0 | 85 | 0 | 0 | 0 | 0 | 330 | 0 | 1475
10 | 6 | 20 | 1440 | 550 | 598 | 148 | 0 | 85 | 0 | 0 | 1 | 0 | 0 | 58 | 1440
10 | 6 | 21 | 1397 | 550 | 362 | 148 | 0 | 85 | 0 | 0 | 1 | 0 | 244 | 7 | 1397
10 | 6 | 22 | 1353 | 550 | 362 | 148 | 0 | 85 | 0 | 0 | 1 | 0 | 190 | 17 | 1353
10 | 6 | 23 | 1324 | 550 | 362 | 148 | 0 | 85 | 0 | 0 | 1 | 0 | 145 | 33 | 1324
10 | 7 | 0 | 1281 | 550 | 362 | 148 | 0 | 85 | 0 | 0 | 1 | 0 | 14 | 121 | 1281
10 | 7 | 1 | 1245 | 550 | 436 | 148 | 0 | 85 | 0 | 0 | 1 | 0 | 0 | 25 | 1245
10 | 7 | 2 | 1252 | 550 | 437 | 148 | 0 | 85 | 0 | 0 | 1 | 0 | 0 | 31 | 1252
10 | 7 | 3 | 1281 | 550 | 440 | 148 | 0 | 85 | 0 | 0 | 1 | 0 | 0 | 57 | 1281
10 | 7 | 4 | 1293 | 550 | 442 | 148 | 0 | 85 | 0 | 0 | 1 | 0 | 0 | 67 | 1293
10 | 7 | 5 | 1302 | 550 | 443 | 148 | 0 | 85 | 0 | 0 | 2 | 0 | 0 | 74 | 1302
10 | 7 | 6 | 1328 | 550 | 446 | 120 | 0 | 85 | 22 | 0 | 2 | 0 | 102 | 1 | 1328
10 | 7 | 7 | 1438 | 550 | 517 | 94 | 0 | 85 | 134 | 0 | 3 | 0 | 0 | 55 | 1438
10 | 7 | 8 | 1608 | 550 | 597 | 81 | 0 | 85 | 248 | 0 | 2 | 0 | 0 | 45 | 1608
10 | 7 | 9 | 1756 | 550 | 362 | 78 | 0 | 85 | 399 | 0 | 2 | 0 | 251 | 29 | 1756
10 | 7 | 10 | 1833 | 550 | 573 | 78 | 0 | 85 | 522 | 0 | 2 | 0 | 0 | 23 | 1833
10 | 7 | 11 | 1860 | 550 | 678 | 78 | 0 | 85 | 414 | 0 | 2 | 0 | 0 | 53 | 1860
10 | 7 | 12 | 1782 | 550 | 621 | 78 | 0 | 85 | 311 | 0 | 2 | 0 | 0 | 135 | 1782
10 | 7 | 13 | 1848 | 550 | 814 | 81 | 0 | 85 | 278 | 0 | 2 | 0 | 0 | 38 | 1848
10 | 7 | 14 | 1836 | 550 | 807 | 94 | 0 | 85 | 232 | 0 | 2 | 0 | 0 | 66 | 1836
10 | 7 | 15 | 1792 | 550 | 431 | 120 | 0 | 85 | 138 | 0 | 2 | 0 | 410 | 56 | 1792
10 | 7 | 16 | 1734 | 550 | 840 | 148 | 0 | 85 | 48 | 0 | 1 | 0 | 0 | 62 | 1734
10 | 7 | 17 | 1667 | 550 | 785 | 148 | 0 | 85 | 5 | 0 | 2 | 0 | 0 | 92 | 1667
10 | 7 | 18 | 1612 | 550 | 487 | 148 | 0 | 85 | 0 | 0 | 1 | 0 | 286 | 55 | 1612
10 | 7 | 19 | 1551 | 550 | 739 | 148 | 0 | 85 | 0 | 0 | 2 | 0 | 0 | 27 | 1551
10 | 7 | 20 | 1494 | 550 | 667 | 148 | 0 | 85 | 0 | 0 | 2 | 0 | 0 | 42 | 1494
10 | 7 | 21 | 1451 | 550 | 610 | 148 | 0 | 85 | 0 | 0 | 1 | 0 | 0 | 57 | 1451
10 | 7 | 22 | 1400 | 550 | 542 | 148 | 0 | 85 | 0 | 0 | 1 | 0 | 0 | 74 | 1400
10 | 7 | 23 | 1365 | 550 | 481 | 148 | 0 | 85 | 0 | 0 | 1 | 0 | 0 | 100 | 1365
10 | 8 | 0 | 1309 | 550 | 444 | 148 | 0 | 85 | 0 | 0 | 0 | 0 | 0 | 82 | 1309
10 | 8 | 1 | 1284 | 550 | 441 | 148 | 0 | 85 | 0 | 0 | 1 | 0 | 0 | 59 | 1284
10 | 8 | 2 | 1287 | 550 | 441 | 148 | 0 | 85 | 0 | 0 | 0 | 0 | 0 | 63 | 1287
10 | 8 | 3 | 1305 | 550 | 443 | 148 | 0 | 85 | 0 | 0 | 1 | 0 | 0 | 78 | 1305
10 | 8 | 4 | 1312 | 550 | 444 | 148 | 0 | 85 | 0 | 0 | 1 | 0 | 0 | 84 | 1312
10 | 8 | 5 | 1317 | 550 | 445 | 148 | 0 | 85 | 0 | 0 | 1 | 0 | 0 | 88 | 1317
10 | 8 | 6 | 1334 | 550 | 447 | 120 | 0 | 85 | 24 | 0 | 1 | 0 | 0 | 107 | 1334
10 | 8 | 7 | 1415 | 550 | 456 | 94 | 0 | 85 | 118 | 0 | 1 | 0 | 0 | 111 | 1415
10 | 8 | 8 | 1551 | 550 | 471 | 81 | 0 | 85 | 214 | 0 | 1 | 0 | 0 | 149 | 1551
10 | 8 | 9 | 1627 | 550 | 480 | 78 | 0 | 85 | 264 | 0 | 2 | 0 | 0 | 168 | 1627
10 | 8 | 10 | 1653 | 550 | 362 | 78 | 0 | 85 | 359 | 0 | 2 | 0 | 83 | 134 | 1653
10 | 8 | 11 | 1669 | 550 | 362 | 78 | 0 | 85 | 408 | 0 | 1 | 0 | 39 | 146 | 1669
10 | 8 | 12 | 1609 | 550 | 362 | 78 | 0 | 85 | 360 | 0 | 1 | 0 | 20 | 153 | 1609
10 | 8 | 13 | 1659 | 550 | 501 | 81 | 0 | 85 | 277 | 0 | 2 | 0 | 0 | 163 | 1659
10 | 8 | 14 | 1661 | 550 | 538 | 94 | 0 | 85 | 205 | 0 | 2 | 0 | 0 | 187 | 1661
10 | 8 | 15 | 1640 | 550 | 679 | 120 | 0 | 85 | 134 | 0 | 3 | 0 | 0 | 69 | 1640
10 | 8 | 16 | 1621 | 550 | 362 | 148 | 0 | 85 | 45 | 0 | 3 | 0 | 402 | 26 | 1621
10 | 8 | 17 | 1585 | 550 | 591 | 148 | 0 | 85 | 4 | 0 | 4 | 0 | 0 | 203 | 1585
10 | 8 | 18 | 1551 | 550 | 660 | 148 | 0 | 85 | 0 | 0 | 5 | 0 | 0 | 103 | 1551
10 | 8 | 19 | 1497 | 550 | 641 | 148 | 0 | 85 | 0 | 0 | 4 | 0 | 0 | 69 | 1497
10 | 8 | 20 | 1451 | 550 | 588 | 148 | 0 | 85 | 0 | 0 | 4 | 0 | 0 | 76 | 1451
10 | 8 | 21 | 1408 | 550 | 529 | 148 | 0 | 85 | 0 | 0 | 4 | 0 | 0 | 92 | 1408
10 | 8 | 22 | 1368 | 550 | 503 | 148 | 0 | 85 | 0 | 0 | 5 | 0 | 0 | 77 | 1368
10 | 8 | 23 | 1337 | 550 | 459 | 148 | 0 | 85 | 0 | 0 | 6 | 0 | 0 | 89 | 1337
10 | 9 | 0 | 1296 | 550 | 442 | 148 | 0 | 85 | 0 | 0 | 7 | 0 | 0 | 64 | 1296
10 | 9 | 1 | 1264 | 550 | 426 | 148 | 0 | 85 | 0 | 0 | 6 | 0 | 2 | 47 | 1264
10 | 9 | 2 | 1269 | 550 | 430 | 148 | 0 | 85 | 0 | 0 | 7 | 0 | 2 | 47 | 1269
10 | 9 | 3 | 1293 | 550 | 442 | 148 | 0 | 85 | 0 | 0 | 7 | 0 | 0 | 61 | 1293
10 | 9 | 4 | 1305 | 550 | 443 | 148 | 0 | 85 | 0 | 0 | 6 | 0 | 0 | 73 | 1305
10 | 9 | 5 | 1312 | 550 | 444 | 148 | 0 | 85 | 0 | 0 | 6 | 0 | 0 | 79 | 1312
10 | 9 | 6 | 1323 | 550 | 445 | 120 | 0 | 85 | 19 | 0 | 6 | 0 | 0 | 98 | 1323
10 | 9 | 7 | 1384 | 550 | 362 | 94 | 0 | 85 | 170 | 0 | 6 | 0 | 16 | 101 | 1384
10 | 9 | 8 | 1513 | 550 | 362 | 81 | 0 | 85 | 438 | 0 | 6 | 0 | -18 | 9 | 1513
10 | 9 | 9 | 1607 | 550 | 362 | 78 | 0 | 85 | 617 | 0 | 5 | 0 | -227 | 137 | 1607
10 | 9 | 10 | 1612 | 550 | 362 | 78 | 0 | 85 | 653 | 0 | 6 | 0 | -439 | 317 | 1612
10 | 9 | 11 | 1624 | 550 | 364 | 78 | 0 | 85 | 699 | 0 | 6 | 0 | -439 | 281 | 1624
10 | 9 | 12 | 1573 | 550 | 362 | 78 | 0 | 85 | 657 | 0 | 5 | 0 | -440 | 276 | 1573
10 | 9 | 13 | 1622 | 550 | 363 | 81 | 0 | 85 | 628 | 0 | 4 | 0 | -439 | 350 | 1622
10 | 9 | 14 | 1624 | 550 | 364 | 94 | 0 | 85 | 522 | 0 | 4 | 0 | -316 | 321 | 1624
10 | 9 | 15 | 1608 | 550 | 362 | 120 | 0 | 85 | 342 | 0 | 2 | 0 | -20 | 167 | 1608
10 | 9 | 16 | 1602 | 550 | 477 | 148 | 0 | 85 | 122 | 0 | 2 | 0 | 0 | 218 | 1602
10 | 9 | 17 | 1567 | 550 | 473 | 148 | 0 | 85 | 8 | 0 | 2 | 0 | 301 | 0 | 1567
10 | 9 | 18 | 1546 | 550 | 362 | 148 | 0 | 85 | 0 | 0 | 3 | 0 | 399 | -1 | 1546
10 | 9 | 19 | 1495 | 550 | 362 | 148 | 0 | 85 | 0 | 0 | 3 | 0 | 348 | -1 | 1495
10 | 9 | 20 | 1444 | 550 | 467 | 148 | 0 | 85 | 0 | 0 | 3 | 0 | 0 | 191 | 1444
10 | 9 | 21 | 1406 | 550 | 455 | 148 | 0 | 85 | 0 | 0 | 3 | 0 | 0 | 165 | 1406
10 | 9 | 22 | 1359 | 550 | 362 | 148 | 0 | 85 | 0 | 0 | 2 | 0 | 189 | 23 | 1359
10 | 9 | 23 | 1332 | 550 | 446 | 148 | 0 | 85 | 0 | 0 | 2 | 0 | 0 | 101 | 1332
10 | 10 | 0 | 1287 | 550 | 441 | 148 | 0 | 85 | 0 | 0 | 2 | 0 | 7 | 54 | 1287
10 | 10 | 1 | 1256 | 550 | 438 | 148 | 0 | 85 | 0 | 0 | 2 | 0 | 0 | 33 | 1256
10 | 10 | 2 | 1264 | 550 | 439 | 148 | 0 | 85 | 0 | 0 | 2 | 0 | 0 | 40 | 1264
10 | 10 | 3 | 1293 | 550 | 442 | 148 | 0 | 85 | 0 | 0 | 2 | 0 | 0 | 66 | 1293
10 | 10 | 4 | 1302 | 550 | 448 | 148 | 0 | 85 | 0 | 0 | 2 | 0 | 0 | 69 | 1302
10 | 10 | 5 | 1309 | 550 | 444 | 148 | 0 | 85 | 0 | 0 | 2 | 0 | 0 | 80 | 1309
10 | 10 | 6 | 1318 | 550 | 362 | 120 | 0 | 85 | 36 | 0 | 2 | 0 | 101 | 62 | 1318
10 | 10 | 7 | 1368 | 550 | 362 | 94 | 0 | 85 | 234 | 0 | 2 | 0 | -15 | 56 | 1368
10 | 10 | 8 | 1485 | 550 | 362 | 81 | 0 | 85 | 519 | 0 | 1 | 0 | -403 | 290 | 1485
10 | 10 | 9 | 1585 | 550 | 362 | 78 | 0 | 85 | 739 | 0 | 1 | 0 | -439 | 209 | 1585
10 | 10 | 10 | 1617 | 550 | 363 | 78 | 0 | 85 | 880 | -39 | 1 | -1 | -439 | 139 | 1617
10 | 10 | 11 | 1636 | 550 | 365 | 78 | 0 | 85 | 928 | -66 | 1 | -1 | -439 | 135 | 1636
10 | 10 | 12 | 1585 | 550 | 362 | 78 | 0 | 85 | 877 | -62 | 1 | -1 | -439 | 134 | 1585
10 | 10 | 13 | 1639 | 550 | 365 | 81 | 0 | 85 | 782 | 0 | 1 | 0 | -439 | 214 | 1639
10 | 10 | 14 | 1639 | 550 | 365 | 94 | 0 | 85 | 611 | 0 | 1 | 0 | -439 | 372 | 1639
10 | 10 | 15 | 1619 | 550 | 362 | 120 | 0 | 85 | 365 | 0 | 1 | 0 | 20 | 116 | 1619
10 | 10 | 16 | 1609 | 550 | 362 | 148 | 0 | 85 | 122 | 0 | 1 | 0 | 199 | 142 | 1609
10 | 10 | 17 | 1574 | 550 | 377 | 148 | 0 | 85 | 8 | 0 | 1 | 0 | 405 | 0 | 1574
10 | 10 | 18 | 1547 | 550 | 362 | 148 | 0 | 85 | 0 | 0 | 2 | 0 | 401 | -1 | 1547
10 | 10 | 19 | 1494 | 550 | 362 | 148 | 0 | 85 | 0 | 0 | 2 | 0 | 316 | 31 | 1494
10 | 10 | 20 | 1448 | 550 | 362 | 148 | 0 | 85 | 0 | 0 | 2 | 0 | 301 | 0 | 1448
10 | 10 | 21 | 1396 | 550 | 362 | 148 | 0 | 85 | 0 | 0 | 1 | 0 | 251 | -1 | 1396
10 | 10 | 22 | 1361 | 550 | 362 | 148 | 0 | 85 | 0 | 0 | 1 | 0 | 212 | 3 | 1361
10 | 10 | 23 | 1328 | 550 | 362 | 148 | 0 | 85 | 0 | 0 | 1 | 0 | 173 | 9 | 1328
10 | 11 | 0 | 1289 | 550 | 441 | 148 | 0 | 85 | 0 | 0 | 1 | 0 | 0 | 64 | 1289
10 | 11 | 1 | 1257 | 550 | 438 | 148 | 0 | 85 | 0 | 0 | 1 | 0 | 0 | 35 | 1257
10 | 11 | 2 | 1265 | 550 | 439 | 148 | 0 | 85 | 0 | 0 | 2 | 0 | 0 | 41 | 1265
10 | 11 | 3 | 1293 | 550 | 362 | 148 | 0 | 85 | 0 | 0 | 2 | 0 | 135 | 11 | 1293
10 | 11 | 4 | 1305 | 550 | 443 | 148 | 0 | 85 | 0 | 0 | 2 | 0 | 0 | 77 | 1305
10 | 11 | 5 | 1309 | 550 | 444 | 148 | 0 | 85 | 0 | 0 | 3 | 0 | 0 | 79 | 1309
10 | 11 | 6 | 1312 | 550 | 362 | 120 | 0 | 85 | 32 | 0 | 3 | 0 | 14 | 146 | 1312
10 | 11 | 7 | 1359 | 550 | 362 | 94 | 0 | 85 | 219 | 0 | 2 | 0 | -15 | 62 | 1359
10 | 11 | 8 | 1470 | 550 | 362 | 81 | 0 | 85 | 507 | 0 | 2 | 0 | -442 | 325 | 1470
10 | 11 | 9 | 1563 | 550 | 362 | 78 | 0 | 85 | 734 | -24 | 1 | -1 | -440 | 218 | 1563
10 | 11 | 10 | 1594 | 550 | 362 | 78 | 0 | 85 | 888 | -45 | 1 | -1 | -439 | 115 | 1594
10 | 11 | 11 | 1621 | 550 | 363 | 78 | 0 | 85 | 933 | -79 | 1 | -1 | -439 | 130 | 1621
10 | 11 | 12 | 1565 | 550 | 362 | 78 | 0 | 85 | 886 | -75 | 1 | -1 | -440 | 119 | 1565
10 | 11 | 13 | 1613 | 550 | 362 | 81 | 0 | 85 | 799 | 0 | 2 | 0 | -439 | 173 | 1613
10 | 11 | 14 | 1607 | 550 | 362 | 94 | 0 | 85 | 621 | 0 | 1 | 0 | -439 | 333 | 1607
10 | 11 | 15 | 1583 | 550 | 362 | 120 | 0 | 85 | 369 | 0 | 1 | 0 | -20 | 116 | 1583
10 | 11 | 16 | 1572 | 550 | 362 | 148 | 0 | 85 | 122 | 0 | 1 | 0 | 159 | 145 | 1572
10 | 11 | 17 | 1537 | 550 | 362 | 148 | 0 | 85 | 7 | 0 | 2 | 0 | 384 | -1 | 1537
10 | 11 | 18 | 1514 | 550 | 362 | 148 | 0 | 85 | 0 | 0 | 2 | 0 | 368 | -1 | 1514
10 | 11 | 19 | 1463 | 550 | 461 | 148 | 0 | 85 | 0 | 0 | 2 | 0 | 149 | 68 | 1463
10 | 11 | 20 | 1417 | 550 | 362 | 148 | 0 | 85 | 0 | 0 | 2 | 0 | 271 | -1 | 1417
10 | 11 | 21 | 1378 | 550 | 362 | 148 | 0 | 85 | 0 | 0 | 2 | 0 | 231 | 0 | 1378
10 | 11 | 22 | 1342 | 550 | 362 | 148 | 0 | 85 | 0 | 0 | 2 | 0 | 186 | 9 | 1342
10 | 11 | 23 | 1315 | 550 | 362 | 148 | 0 | 85 | 0 | 0 | 1 | 0 | 29 | 140 | 1315
10 | 12 | 0 | 1275 | 550 | 362 | 148 | 0 | 85 | 0 | 0 | 1 | 0 | 103 | 26 | 1275
10 | 12 | 1 | 1239 | 550 | 362 | 148 | 0 | 85 | 0 | 0 | 1 | 0 | 63 | 30 | 1239
10 | 12 | 2 | 1242 | 550 | 431 | 148 | 0 | 85 | 0 | 0 | 1 | 0 | 1 | 26 | 1242
10 | 12 | 3 | 1270 | 550 | 439 | 148 | 0 | 85 | 0 | 0 | 1 | 0 | 0 | 47 | 1270
10 | 12 | 4 | 1282 | 550 | 362 | 148 | 0 | 85 | 0 | 0 | 1 | 0 | 132 | 4 | 1282
10 | 12 | 5 | 1282 | 550 | 362 | 148 | 0 | 85 | 0 | 0 | 1 | 0 | 102 | 34 | 1282
10 | 12 | 6 | 1256 | 550 | 438 | 120 | 0 | 85 | 30 | 0 | 2 | 0 | 0 | 31 | 1256
10 | 12 | 7 | 1269 | 550 | 362 | 94 | 0 | 85 | 232 | 0 | 1 | 0 | -148 | 93 | 1269
10 | 12 | 8 | 1306 | 550 | 362 | 81 | 0 | 85 | 516 | -103 | 1 | -1 | -445 | 260 | 1306
10 | 12 | 9 | 1350 | 550 | 362 | 78 | 0 | 85 | 749 | -192 | 1 | 0 | -444 | 161 | 1350
10 | 12 | 10 | 1374 | 550 | 362 | 78 | 0 | 85 | 893 | -311 | 1 | 0 | -444 | 160 | 1374
10 | 12 | 11 | 1394 | 550 | 362 | 78 | 0 | 85 | 953 | -332 | 1 | 0 | -443 | 140 | 1394
10 | 12 | 12 | 1386 | 550 | 362 | 78 | 0 | 85 | 909 | -317 | 1 | 0 | -443 | 161 | 1386
10 | 12 | 13 | 1394 | 550 | 362 | 81 | 0 | 85 | 812 | -226 | 1 | 0 | -443 | 172 | 1394
10 | 12 | 14 | 1393 | 550 | 362 | 94 | 0 | 85 | 630 | 0 | 1 | 0 | -443 | 114 | 1393
10 | 12 | 15 | 1384 | 550 | 362 | 120 | 0 | 85 | 372 | 0 | 1 | 0 | -402 | 296 | 1384
10 | 12 | 16 | 1389 | 550 | 362 | 148 | 0 | 85 | 121 | 0 | 1 | 0 | 16 | 106 | 1389
10 | 12 | 17 | 1404 | 550 | 362 | 148 | 0 | 85 | 6 | 0 | 1 | 0 | 253 | -1 | 1404
10 | 12 | 18 | 1409 | 550 | 362 | 148 | 0 | 85 | 0 | 0 | 1 | 0 | 222 | 41 | 1409
10 | 12 | 19 | 1383 | 550 | 362 | 148 | 0 | 85 | 0 | 0 | 1 | 0 | 406 | -169 | 1383
10 | 12 | 20 | 1352 | 550 | 362 | 148 | 0 | 85 | 0 | 0 | 1 | 0 | 207 | -1 | 1352
10 | 12 | 21 | 1320 | 550 | 362 | 148 | 0 | 85 | 0 | 0 | 1 | 0 | 161 | 13 | 1320
10 | 12 | 22 | 1296 | 550 | 362 | 148 | 0 | 85 | 0 | 0 | 1 | 0 | 14 | 136 | 1296
10 | 12 | 23 | 1270 | 550 | 362 | 148 | 0 | 85 | 0 | 0 | 1 | 0 | 103 | 21 | 1270
10 | 13 | 0 | 1216 | 550 | 362 | 148 | 0 | 85 | 0 | 0 | 1 | 0 | 40 | 30 | 1216
10 | 13 | 1 | 1175 | 550 | 362 | 148 | 0 | 85 | 0 | 0 | 1 | 0 | 12 | 17 | 1175
10 | 13 | 2 | 1188 | 550 | 362 | 148 | 0 | 85 | 0 | 0 | 1 | 0 | 143 | -101 | 1188
10 | 13 | 3 | 1230 | 550 | 362 | 148 | 0 | 85 | 0 | 0 | 1 | 0 | 242 | -158 | 1230
10 | 13 | 4 | 1244 | 550 | 362 | 148 | 0 | 85 | 0 | 0 | 1 | 0 | 290 | -192 | 1244
10 | 13 | 5 | 1235 | 550 | 362 | 148 | 0 | 85 | 0 | 0 | 2 | 0 | 89 | -1 | 1235
10 | 13 | 6 | 1206 | 550 | 362 | 120 | 0 | 85 | 28 | -1 | 1 | 0 | 12 | 49 | 1206
10 | 13 | 7 | 1230 | 550 | 370 | 94 | 0 | 85 | 226 | -10 | 1 | 0 | -192 | 106 | 1230
10 | 13 | 8 | 1265 | 550 | 362 | 81 | 0 | 85 | 507 | -89 | 1 | -1 | -446 | 215 | 1265
10 | 13 | 9 | 1299 | 550 | 362 | 78 | 0 | 85 | 741 | -298 | 1 | -1 | -445 | 226 | 1299
10 | 13 | 10 | 1325 | 550 | 362 | 78 | 0 | 85 | 885 | -354 | 2 | -1 | -445 | 163 | 1325
10 | 13 | 11 | 1346 | 550 | 362 | 78 | 0 | 85 | 949 | -378 | 1 | 0 | -444 | 143 | 1346
10 | 13 | 12 | 1347 | 550 | 362 | 78 | 0 | 85 | 914 | -365 | 1 | -1 | -444 | 167 | 1347
10 | 13 | 13 | 1351 | 550 | 362 | 81 | 0 | 85 | 822 | -226 | 1 | -1 | -444 | 121 | 1351
10 | 13 | 14 | 1347 | 550 | 362 | 94 | 0 | 85 | 635 | -29 | 1 | -1 | -444 | 94 | 1347
10 | 13 | 15 | 1350 | 550 | 379 | 120 | 0 | 85 | 374 | -17 | 1 | 0 | -444 | 302 | 1350
10 | 13 | 16 | 1369 | 550 | 368 | 148 | 0 | 85 | 121 | -6 | 0 | 0 | 15 | 88 | 1369
10 | 13 | 17 | 1394 | 550 | 362 | 148 | 0 | 85 | 6 | 0 | 0 | 0 | 242 | 1 | 1394
10 | 13 | 18 | 1405 | 550 | 362 | 148 | 0 | 85 | 0 | 0 | 1 | 0 | 260 | -1 | 1405
10 | 13 | 19 | 1378 | 550 | 362 | 148 | 0 | 85 | 0 | 0 | 1 | 0 | 233 | -1 | 1378
10 | 13 | 20 | 1342 | 550 | 362 | 148 | 0 | 85 | 0 | 0 | 1 | 0 | 197 | -1 | 1342
10 | 13 | 21 | 1311 | 550 | 362 | 148 | 0 | 85 | 0 | 0 | 0 | 0 | 166 | 0 | 1311
10 | 13 | 22 | 1290 | 550 | 362 | 148 | 0 | 85 | 0 | 0 | 1 | 0 | 145 | -1 | 1290
10 | 13 | 23 | 1264 | 550 | 362 | 148 | 0 | 85 | 0 | 0 | 1 | 0 | 89 | 29 | 1264
10 | 14 | 0 | 1208 | 550 | 362 | 148 | 0 | 85 | 0 | 0 | 1 | 0 | 22 | 40 | 1208
10 | 14 | 1 | 1175 | 550 | 362 | 148 | 0 | 85 | 0 | 0 | 1 | 0 | 30 | -1 | 1175
10 | 14 | 2 | 1188 | 550 | 362 | 148 | 0 | 85 | 0 | 0 | 0 | 0 | 120 | -77 | 1188
10 | 14 | 3 | 1228 | 550 | 362 | 148 | 0 | 85 | 0 | 0 | 0 | 0 | 171 | -88 | 1228
10 | 14 | 4 | 1244 | 550 | 362 | 148 | 0 | 85 | 0 | 0 | 0 | 0 | 135 | -36 | 1244
10 | 14 | 5 | 1239 | 550 | 362 | 148 | 0 | 85 | 0 | 0 | 0 | 0 | 94 | 0 | 1239
10 | 14 | 6 | 1216 | 550 | 362 | 120 | 0 | 85 | 33 | 0 | 0 | 0 | 150 | -84 | 1216
10 | 14 | 7 | 1245 | 550 | 362 | 94 | 0 | 85 | 224 | 0 | 0 | 0 | -151 | 81 | 1245
10 | 14 | 8 | 1305 | 550 | 362 | 81 | 0 | 85 | 504 | 0 | 0 | 0 | -445 | 168 | 1305
10 | 14 | 9 | 1359 | 550 | 362 | 78 | 0 | 85 | 737 | -153 | 0 | 0 | -444 | 144 | 1359
10 | 14 | 10 | 1394 | 550 | 362 | 78 | 0 | 85 | 881 | -321 | 0 | 0 | -443 | 202 | 1394
10 | 14 | 11 | 1421 | 550 | 362 | 78 | 0 | 85 | 944 | -344 | 0 | 0 | -443 | 189 | 1421
10 | 14 | 12 | 1418 | 550 | 362 | 78 | 0 | 85 | 905 | -332 | 0 | 0 | -443 | 213 | 1418
10 | 14 | 13 | 1436 | 550 | 362 | 81 | 0 | 85 | 808 | -242 | 0 | 0 | -442 | 234 | 1436
10 | 14 | 14 | 1439 | 550 | 362 | 94 | 0 | 85 | 616 | 0 | 0 | 0 | -427 | 159 | 1439
10 | 14 | 15 | 1422 | 550 | 362 | 120 | 0 | 85 | 364 | 0 | 0 | 0 | -116 | 57 | 1422
10 | 14 | 16 | 1432 | 550 | 362 | 148 | 0 | 85 | 115 | 0 | 0 | 0 | 17 | 155 | 1432
10 | 14 | 17 | 1448 | 550 | 594 | 148 | 0 | 85 | 5 | 0 | 1 | 0 | 0 | 65 | 1448
10 | 14 | 18 | 1457 | 550 | 362 | 148 | 0 | 85 | 0 | 0 | 1 | 0 | 181 | 130 | 1457
10 | 14 | 19 | 1427 | 550 | 362 | 148 | 0 | 85 | 0 | 0 | 1 | 0 | 261 | 20 | 1427
10 | 14 | 20 | 1394 | 550 | 453 | 148 | 0 | 85 | 0 | 0 | 0 | 0 | 0 | 158 | 1394
10 | 14 | 21 | 1353 | 550 | 362 | 148 | 0 | 85 | 0 | 0 | 1 | 0 | 167 | 40 | 1353
10 | 14 | 22 | 1312 | 550 | 362 | 148 | 0 | 85 | 0 | 0 | 1 | 0 | 117 | 49 | 1312
10 | 14 | 23 | 1294 | 550 | 442 | 148 | 0 | 85 | 0 | 0 | 1 | 0 | 0 | 68 | 1294
10 | 15 | 0 | 1242 | 550 | 393 | 148 | 0 | 85 | 0 | 0 | 1 | 0 | 8 | 57 | 1242
10 | 15 | 1 | 1205 | 550 | 362 | 148 | 0 | 85 | 0 | 0 | 1 | 0 | 37 | 22 | 1205
10 | 15 | 2 | 1221 | 550 | 374 | 148 | 0 | 85 | 0 | 0 | 1 | 0 | 10 | 53 | 1221
10 | 15 | 3 | 1258 | 550 | 436 | 148 | 0 | 85 | 0 | 0 | 2 | 0 | 0 | 37 | 1258
10 | 15 | 4 | 1274 | 550 | 362 | 148 | 0 | 85 | 0 | 0 | 1 | 0 | 14 | 114 | 1274
10 | 15 | 5 | 1282 | 550 | 362 | 148 | 0 | 85 | 0 | 0 | 2 | 0 | 112 | 23 | 1282
10 | 15 | 6 | 1293 | 550 | 470 | 120 | 0 | 85 | 30 | 0 | 1 | 0 | 0 | 37 | 1293
10 | 15 | 7 | 1353 | 550 | 362 | 94 | 0 | 85 | 188 | 0 | 1 | 0 | 15 | 58 | 1353
10 | 15 | 8 | 1501 | 550 | 362 | 81 | 0 | 85 | 373 | 0 | 1 | 0 | -18 | 67 | 1501
10 | 15 | 9 | 1597 | 550 | 362 | 78 | 0 | 85 | 499 | 0 | 2 | 0 | -135 | 156 | 1597
10 | 15 | 10 | 1637 | 550 | 365 | 78 | 0 | 85 | 600 | 0 | 1 | 0 | -366 | 324 | 1637
10 | 15 | 11 | 1636 | 550 | 365 | 78 | 0 | 85 | 594 | 0 | 1 | 0 | -335 | 298 | 1636
10 | 15 | 12 | 1602 | 550 | 362 | 78 | 0 | 85 | 627 | 0 | 2 | 0 | -382 | 280 | 1602
10 | 15 | 13 | 1680 | 550 | 370 | 81 | 0 | 85 | 567 | 0 | 2 | 0 | -105 | 130 | 1680
10 | 15 | 14 | 1693 | 550 | 362 | 94 | 0 | 85 | 443 | 0 | 2 | 0 | 76 | 81 | 1693
10 | 15 | 15 | 1670 | 550 | 595 | 120 | 0 | 85 | 248 | 0 | 2 | 0 | 0 | 70 | 1670
10 | 15 | 16 | 1655 | 550 | 762 | 148 | 0 | 85 | 70 | 0 | 1 | 0 | 0 | 39 | 1655
10 | 15 | 17 | 1621 | 550 | 766 | 148 | 0 | 85 | 3 | 0 | 1 | 0 | 0 | 68 | 1621
10 | 15 | 18 | 1586 | 550 | 723 | 148 | 0 | 85 | 0 | 0 | 1 | 0 | 0 | 79 | 1586
10 | 15 | 19 | 1533 | 550 | 685 | 148 | 0 | 85 | 0 | 0 | 2 | 0 | 0 | 63 | 1533
10 | 15 | 20 | 1483 | 550 | 631 | 148 | 0 | 85 | 0 | 0 | 2 | 0 | 0 | 67 | 1483
10 | 15 | 21 | 1433 | 550 | 550 | 148 | 0 | 85 | 0 | 0 | 2 | 0 | 0 | 98 | 1433
10 | 15 | 22 | 1389 | 550 | 469 | 148 | 0 | 85 | 0 | 0 | 2 | 0 | 0 | 135 | 1389
10 | 15 | 23 | 1353 | 550 | 449 | 148 | 0 | 85 | 0 | 0 | 2 | 0 | 0 | 119 | 1353
10 | 16 | 0 | 1303 | 550 | 443 | 148 | 0 | 85 | 0 | 0 | 1 | 0 | 0 | 76 | 1303
10 | 16 | 1 | 1269 | 550 | 439 | 148 | 0 | 85 | 0 | 0 | 1 | 0 | 0 | 46 | 1269
10 | 16 | 2 | 1275 | 550 | 362 | 148 | 0 | 85 | 0 | 0 | 1 | 0 | 130 | -1 | 1275
10 | 16 | 3 | 1299 | 550 | 443 | 148 | 0 | 85 | 0 | 0 | 1 | 0 | 0 | 72 | 1299
10 | 16 | 4 | 1307 | 550 | 443 | 148 | 0 | 85 | 0 | 0 | 1 | 0 | 0 | 80 | 1307
10 | 16 | 5 | 1311 | 550 | 444 | 148 | 0 | 85 | 0 | 0 | 0 | 0 | 0 | 84 | 1311
10 | 16 | 6 | 1326 | 550 | 446 | 120 | 0 | 85 | 6 | 0 | 0 | 0 | 0 | 119 | 1326
10 | 16 | 7 | 1406 | 550 | 554 | 94 | 0 | 85 | 77 | 0 | 0 | 0 | 0 | 46 | 1406
10 | 16 | 8 | 1546 | 550 | 604 | 81 | 0 | 85 | 162 | 0 | 0 | 0 | 0 | 64 | 1546
10 | 16 | 9 | 1632 | 550 | 549 | 78 | 0 | 85 | 202 | 0 | 0 | 0 | 0 | 168 | 1632
10 | 16 | 10 | 1648 | 550 | 362 | 78 | 0 | 85 | 287 | 0 | 0 | 0 | 21 | 265 | 1648
10 | 16 | 11 | 1675 | 550 | 362 | 78 | 0 | 85 | 371 | 0 | 0 | 0 | 22 | 207 | 1675
10 | 16 | 12 | 1618 | 550 | 362 | 78 | 0 | 85 | 397 | 0 | 0 | 0 | 20 | 126 | 1618
10 | 16 | 13 | 1693 | 550 | 362 | 81 | 0 | 85 | 423 | 0 | 0 | 0 | 22 | 170 | 1693
10 | 16 | 14 | 1701 | 550 | 362 | 94 | 0 | 85 | 331 | 0 | 0 | 0 | 22 | 257 | 1701
10 | 16 | 15 | 1674 | 550 | 649 | 120 | 0 | 85 | 204 | 0 | 0 | 0 | 0 | 66 | 1674
10 | 16 | 16 | 1665 | 550 | 787 | 148 | 0 | 85 | 66 | 0 | 0 | 0 | 0 | 29 | 1665
10 | 16 | 17 | 1632 | 550 | 481 | 148 | 0 | 85 | 3 | 0 | 0 | 0 | 321 | 44 | 1632
10 | 16 | 18 | 1602 | 550 | 362 | 148 | 0 | 85 | 0 | 0 | 0 | 0 | 402 | 55 | 1602
10 | 16 | 19 | 1546 | 550 | 693 | 148 | 0 | 85 | 0 | 0 | 0 | 0 | 0 | 70 | 1546
10 | 16 | 20 | 1491 | 550 | 644 | 148 | 0 | 85 | 0 | 0 | 0 | 0 | 0 | 64 | 1491
10 | 16 | 21 | 1438 | 550 | 558 | 148 | 0 | 85 | 0 | 0 | 0 | 0 | 0 | 97 | 1438
10 | 16 | 22 | 1393 | 550 | 362 | 148 | 0 | 85 | 0 | 0 | 0 | 0 | 248 | 0 | 1393
10 | 16 | 23 | 1352 | 550 | 514 | 148 | 0 | 85 | 0 | 0 | 0 | 0 | 0 | 55 | 1352
10 | 17 | 0 | 1303 | 550 | 474 | 148 | 0 | 85 | 0 | 0 | 0 | 0 | 0 | 46 | 1303
10 | 17 | 1 | 1265 | 550 | 439 | 148 | 0 | 85 | 0 | 0 | 0 | 0 | 0 | 43 | 1265
10 | 17 | 2 | 1272 | 550 | 362 | 148 | 0 | 85 | 0 | 0 | 0 | 0 | 124 | 3 | 1272
10 | 17 | 3 | 1300 | 550 | 472 | 148 | 0 | 85 | 0 | 0 | 0 | 0 | 0 | 45 | 1300
10 | 17 | 4 | 1305 | 550 | 443 | 148 | 0 | 85 | 0 | 0 | 0 | 0 | 28 | 51 | 1305
10 | 17 | 5 | 1309 | 550 | 444 | 148 | 0 | 85 | 0 | 0 | 0 | 0 | 23 | 59 | 1309
10 | 17 | 6 | 1321 | 550 | 362 | 120 | 0 | 85 | 29 | 0 | 0 | 0 | 174 | 1 | 1321
10 | 17 | 7 | 1383 | 550 | 398 | 94 | 0 | 85 | 213 | 0 | 0 | 0 | 10 | 33 | 1383
10 | 17 | 8 | 1526 | 550 | 362 | 81 | 0 | 85 | 485 | 0 | 0 | 0 | -110 | 73 | 1526
10 | 17 | 9 | 1651 | 550 | 367 | 78 | 0 | 85 | 707 | 0 | 0 | 0 | -376 | 240 | 1651
10 | 17 | 10 | 1699 | 550 | 372 | 78 | 0 | 85 | 847 | 0 | 0 | 0 | -439 | 206 | 1699
10 | 17 | 11 | 1732 | 550 | 376 | 78 | 0 | 85 | 907 | 0 | 0 | 0 | -439 | 175 | 1732
10 | 17 | 12 | 1699 | 550 | 372 | 78 | 0 | 85 | 853 | 0 | 0 | 0 | -439 | 200 | 1699
10 | 17 | 13 | 1788 | 550 | 382 | 81 | 0 | 85 | 686 | 0 | 0 | 0 | -195 | 199 | 1788
10 | 17 | 14 | 1764 | 550 | 362 | 94 | 0 | 85 | 432 | 0 | 0 | 0 | 43 | 198 | 1764
10 | 17 | 15 | 1732 | 550 | 657 | 120 | 0 | 85 | 205 | 0 | 0 | 0 | 0 | 115 | 1732
10 | 17 | 16 | 1702 | 550 | 362 | 148 | 0 | 85 | 48 | 0 | 0 | 0 | 400 | 109 | 1702
10 | 17 | 17 | 1665 | 550 | 751 | 148 | 0 | 85 | 1 | 0 | 0 | 0 | 0 | 130 | 1665
10 | 17 | 18 | 1621 | 550 | 686 | 148 | 0 | 85 | 0 | 0 | 0 | 0 | 0 | 152 | 1621
10 | 17 | 19 | 1556 | 550 | 362 | 148 | 0 | 85 | 0 | 0 | 0 | 0 | 403 | 8 | 1556
10 | 17 | 20 | 1502 | 550 | 590 | 148 | 0 | 85 | 0 | 0 | 0 | 0 | 0 | 129 | 1502
10 | 17 | 21 | 1454 | 550 | 362 | 148 | 0 | 85 | 0 | 0 | 0 | 0 | 310 | -1 | 1454
10 | 17 | 22 | 1403 | 550 | 556 | 148 | 0 | 85 | 0 | 0 | 0 | 0 | 0 | 64 | 1403
10 | 17 | 23 | 1361 | 550 | 507 | 148 | 0 | 85 | 0 | 0 | 0 | 0 | 0 | 71 | 1361
10 | 18 | 0 | 1309 | 550 | 449 | 148 | 0 | 85 | 0 | 0 | 0 | 0 | 0 | 77 | 1309
10 | 18 | 1 | 1283 | 550 | 441 | 148 | 0 | 85 | 0 | 0 | 0 | 0 | 0 | 59 | 1283
10 | 18 | 2 | 1287 | 550 | 362 | 148 | 0 | 85 | 0 | 0 | 0 | 0 | 134 | 8 | 1287
10 | 18 | 3 | 1307 | 550 | 497 | 148 | 0 | 85 | 0 | 0 | 0 | 0 | 0 | 27 | 1307
10 | 18 | 4 | 1316 | 550 | 452 | 148 | 0 | 85 | 0 | 0 | 0 | 0 | 0 | 81 | 1316
10 | 18 | 5 | 1323 | 550 | 445 | 148 | 0 | 85 | 0 | 0 | 0 | 0 | 11 | 84 | 1323
10 | 18 | 6 | 1335 | 550 | 475 | 120 | 0 | 85 | 12 | 0 | 0 | 0 | 0 | 93 | 1335
10 | 18 | 7 | 1428 | 550 | 362 | 94 | 0 | 85 | 117 | 0 | 0 | 0 | 174 | 46 | 1428
10 | 18 | 8 | 1582 | 550 | 375 | 81 | 0 | 85 | 239 | 0 | 0 | 0 | 17 | 235 | 1582
10 | 18 | 9 | 1675 | 550 | 362 | 78 | 0 | 85 | 324 | 0 | 0 | 0 | 22 | 254 | 1675
10 | 18 | 10 | 1731 | 550 | 362 | 78 | 0 | 85 | 461 | 0 | 0 | 0 | 23 | 172 | 1731
10 | 18 | 11 | 1751 | 550 | 378 | 78 | 0 | 85 | 489 | 0 | 0 | 0 | -20 | 191 | 1751
10 | 18 | 12 | 1674 | 550 | 369 | 78 | 0 | 85 | 459 | 0 | 0 | 0 | -20 | 153 | 1674
10 | 18 | 13 | 1763 | 550 | 362 | 81 | 0 | 85 | 392 | 0 | 1 | 0 | 23 | 269 | 1763
10 | 18 | 14 | 1754 | 550 | 407 | 94 | 0 | 85 | 284 | 0 | 1 | 0 | 23 | 310 | 1754
10 | 18 | 15 | 1736 | 550 | 763 | 120 | 0 | 85 | 198 | 0 | 1 | 0 | 0 | 19 | 1736
10 | 18 | 16 | 1715 | 550 | 854 | 148 | 0 | 85 | 59 | 0 | 1 | 0 | 0 | 18 | 1715
10 | 18 | 17 | 1671 | 550 | 362 | 148 | 0 | 85 | 2 | 0 | 2 | 0 | 401 | 121 | 1671
10 | 18 | 18 | 1630 | 550 | 815 | 148 | 0 | 85 | 0 | 0 | 3 | 0 | 0 | 29 | 1630
10 | 18 | 19 | 1573 | 550 | 751 | 148 | 0 | 85 | 0 | 0 | 3 | 0 | 0 | 36 | 1573
10 | 18 | 20 | 1517 | 550 | 692 | 148 | 0 | 85 | 0 | 0 | 3 | 0 | 0 | 39 | 1517
10 | 18 | 21 | 1464 | 550 | 605 | 148 | 0 | 85 | 0 | 0 | 3 | 0 | 0 | 73 | 1464
10 | 18 | 22 | 1416 | 550 | 555 | 148 | 0 | 85 | 0 | 0 | 3 | 0 | 0 | 75 | 1416
10 | 18 | 23 | 1381 | 550 | 503 | 148 | 0 | 85 | 0 | 0 | 5 | 0 | 0 | 90 | 1381
10 | 19 | 0 | 1323 | 550 | 445 | 148 | 0 | 85 | 0 | 0 | 5 | 0 | 0 | 90 | 1323
10 | 19 | 1 | 1292 | 550 | 442 | 148 | 0 | 85 | 0 | 0 | 4 | 0 | 52 | 11 | 1292
10 | 19 | 2 | 1291 | 550 | 493 | 148 | 0 | 85 | 0 | 0 | 3 | 0 | 0 | 12 | 1291
10 | 19 | 3 | 1305 | 550 | 362 | 148 | 0 | 85 | 0 | 0 | 2 | 0 | 151 | 7 | 1305
10 | 19 | 4 | 1311 | 550 | 444 | 148 | 0 | 85 | 0 | 0 | 2 | 0 | 51 | 31 | 1311
10 | 19 | 5 | 1305 | 550 | 519 | 148 | 0 | 85 | 0 | 0 | 2 | 0 | 0 | 1 | 1305
10 | 19 | 6 | 1297 | 550 | 396 | 120 | 0 | 85 | 18 | 0 | 2 | 0 | 8 | 118 | 1297
10 | 19 | 7 | 1318 | 550 | 362 | 94 | 0 | 85 | 113 | 0 | 2 | 0 | 14 | 98 | 1318
10 | 19 | 8 | 1402 | 550 | 362 | 81 | 0 | 85 | 235 | 0 | 2 | 0 | -16 | 103 | 1402
10 | 19 | 9 | 1511 | 550 | 362 | 78 | 0 | 85 | 290 | 0 | 2 | 0 | -18 | 162 | 1511
10 | 19 | 10 | 1540 | 550 | 362 | 78 | 0 | 85 | 227 | 0 | 2 | 0 | -19 | 255 | 1540
10 | 19 | 11 | 1557 | 550 | 362 | 78 | 0 | 85 | 242 | 0 | 2 | 0 | -19 | 257 | 1557
10 | 19 | 12 | 1534 | 550 | 362 | 78 | 0 | 85 | 160 | 0 | 2 | 0 | 19 | 278 | 1534
10 | 19 | 13 | 1538 | 550 | 362 | 81 | 0 | 85 | 142 | 0 | 1 | 0 | 19 | 298 | 1538
10 | 19 | 14 | 1529 | 550 | 542 | 94 | 0 | 85 | 109 | 0 | 1 | 0 | 19 | 129 | 1529
10 | 19 | 15 | 1514 | 550 | 467 | 120 | 0 | 85 | 69 | 0 | 0 | 0 | 0 | 223 | 1514
10 | 19 | 16 | 1504 | 550 | 485 | 148 | 0 | 85 | 24 | 0 | 0 | 0 | 0 | 212 | 1504
10 | 19 | 17 | 1496 | 550 | 362 | 148 | 0 | 85 | 1 | 0 | 0 | 0 | 351 | -1 | 1496
10 | 19 | 18 | 1473 | 550 | 462 | 148 | 0 | 85 | 0 | 0 | 1 | 0 | 227 | 0 | 1473
10 | 19 | 19 | 1426 | 550 | 457 | 148 | 0 | 85 | 0 | 0 | 2 | 0 | 0 | 184 | 1426
10 | 19 | 20 | 1384 | 550 | 452 | 148 | 0 | 85 | 0 | 0 | 5 | 0 | 0 | 144 | 1384
10 | 19 | 21 | 1337 | 550 | 362 | 148 | 0 | 85 | 0 | 0 | 6 | 0 | 173 | 13 | 1337
10 | 19 | 22 | 1304 | 550 | 423 | 148 | 0 | 85 | 0 | 0 | 8 | 0 | 3 | 87 | 1304
10 | 19 | 23 | 1282 | 550 | 362 | 148 | 0 | 85 | 0 | 0 | 8 | 0 | 14 | 115 | 1282
10 | 20 | 0 | 1230 | 550 | 362 | 148 | 0 | 85 | 0 | 0 | 8 | 0 | -13 | 90 | 1230
10 | 20 | 1 | 1187 | 550 | 362 | 148 | 0 | 85 | 0 | 0 | 8 | 0 | -12 | 46 | 1187
10 | 20 | 2 | 1194 | 550 | 362 | 148 | 0 | 85 | 0 | 0 | 8 | 0 | -12 | 53 | 1194
10 | 20 | 3 | 1234 | 550 | 362 | 148 | 0 | 85 | 0 | 0 | 8 | 0 | -13 | 94 | 1234
10 | 20 | 4 | 1254 | 550 | 362 | 148 | 0 | 85 | 0 | 0 | 8 | 0 | 13 | 88 | 1254
10 | 20 | 5 | 1248 | 550 | 362 | 148 | 0 | 85 | 0 | 0 | 8 | 0 | 13 | 82 | 1248
10 | 20 | 6 | 1228 | 550 | 362 | 120 | 0 | 85 | 17 | 0 | 8 | 0 | 13 | 73 | 1228
10 | 20 | 7 | 1233 | 550 | 362 | 94 | 0 | 85 | 143 | 0 | 8 | 0 | -166 | 157 | 1233
10 | 20 | 8 | 1263 | 550 | 362 | 81 | 0 | 85 | 333 | 0 | 8 | 0 | -446 | 290 | 1263
10 | 20 | 9 | 1277 | 550 | 362 | 78 | 0 | 85 | 481 | 0 | 8 | 0 | -446 | 159 | 1277
10 | 20 | 10 | 1293 | 550 | 362 | 78 | 0 | 85 | 655 | -121 | 10 | -4 | -445 | 123 | 1293
10 | 20 | 11 | 1299 | 550 | 362 | 78 | 0 | 85 | 733 | -205 | 8 | -3 | -445 | 136 | 1299
10 | 20 | 12 | 1303 | 550 | 362 | 78 | 0 | 85 | 714 | -200 | 6 | -3 | -445 | 156 | 1303
10 | 20 | 13 | 1300 | 550 | 362 | 81 | 0 | 85 | 654 | -97 | 6 | -3 | -445 | 107 | 1300
10 | 20 | 14 | 1293 | 550 | 362 | 94 | 0 | 85 | 523 | 0 | 5 | 0 | -445 | 119 | 1293
10 | 20 | 15 | 1299 | 550 | 362 | 120 | 0 | 85 | 310 | 0 | 6 | 0 | -351 | 217 | 1299
10 | 20 | 16 | 1316 | 550 | 362 | 148 | 0 | 85 | 83 | 0 | 5 | 0 | 14 | 69 | 1316
10 | 20 | 17 | 1350 | 550 | 362 | 148 | 0 | 85 | 1 | 0 | 5 | 0 | 159 | 40 | 1350
10 | 20 | 18 | 1367 | 550 | 362 | 148 | 0 | 85 | 0 | 0 | 3 | 0 | 182 | 37 | 1367
10 | 20 | 19 | 1351 | 550 | 362 | 148 | 0 | 85 | 0 | 0 | 2 | 0 | 204 | 0 | 1351
10 | 20 | 20 | 1328 | 550 | 362 | 148 | 0 | 85 | 0 | 0 | 1 | 0 | 175 | 7 | 1328
10 | 20 | 21 | 1303 | 550 | 362 | 148 | 0 | 85 | 0 | 0 | 1 | 0 | 156 | 1 | 1303
10 | 20 | 22 | 1272 | 550 | 362 | 148 | 0 | 85 | 0 | 0 | 0 | 0 | 14 | 113 | 1272
10 | 20 | 23 | 1252 | 550 | 362 | 148 | 0 | 85 | 0 | 0 | 0 | 0 | 13 | 94 | 1252
10 | 21 | 0 | 1199 | 550 | 362 | 148 | 0 | 85 | 0 | 0 | 0 | 0 | 13 | 41 | 1199
10 | 21 | 1 | 1156 | 550 | 362 | 148 | 0 | 85 | 0 | 0 | 0 | 0 | 11 | 0 | 1156
10 | 21 | 2 | 1183 | 550 | 362 | 148 | 0 | 85 | 0 | 0 | 1 | 0 | 12 | 25 | 1183
10 | 21 | 3 | 1232 | 550 | 379 | 148 | 0 | 85 | 0 | 0 | 1 | 0 | 37 | 32 | 1232
10 | 21 | 4 | 1257 | 550 | 362 | 148 | 0 | 85 | 0 | 0 | 1 | 0 | 88 | 23 | 1257
10 | 21 | 5 | 1268 | 550 | 362 | 148 | 0 | 85 | 0 | 0 | 1 | 0 | 100 | 22 | 1268
10 | 21 | 6 | 1277 | 550 | 362 | 120 | 0 | 85 | 16 | 0 | 1 | 0 | 108 | 35 | 1277
10 | 21 | 7 | 1312 | 550 | 362 | 94 | 0 | 85 | 183 | 0 | 1 | 0 | -26 | 63 | 1312
10 | 21 | 8 | 1408 | 550 | 362 | 81 | 0 | 85 | 455 | 0 | 1 | 0 | -393 | 267 | 1408
10 | 21 | 9 | 1494 | 550 | 362 | 78 | 0 | 85 | 684 | 0 | 1 | 0 | -441 | 175 | 1494
10 | 21 | 10 | 1514 | 550 | 362 | 78 | 0 | 85 | 831 | -155 | 1 | -1 | -441 | 204 | 1514
10 | 21 | 11 | 1533 | 550 | 362 | 78 | 0 | 85 | 898 | -226 | 1 | -1 | -440 | 226 | 1533
10 | 21 | 12 | 1490 | 550 | 362 | 78 | 0 | 85 | 863 | -266 | 1 | 0 | -441 | 258 | 1490
10 | 21 | 13 | 1544 | 550 | 362 | 81 | 0 | 85 | 765 | 0 | 1 | 0 | -440 | 140 | 1544
10 | 21 | 14 | 1552 | 550 | 362 | 94 | 0 | 85 | 576 | 0 | 1 | 0 | -227 | 111 | 1552
10 | 21 | 15 | 1548 | 550 | 362 | 120 | 0 | 85 | 320 | 0 | 1 | 0 | 19 | 91 | 1548
10 | 21 | 16 | 1544 | 550 | 560 | 148 | 0 | 85 | 87 | 0 | 1 | 0 | 0 | 113 | 1544
10 | 21 | 17 | 1532 | 550 | 469 | 148 | 0 | 85 | 1 | 0 | 1 | 0 | 0 | 278 | 1532
10 | 21 | 18 | 1508 | 550 | 622 | 148 | 0 | 85 | 0 | 0 | 1 | 0 | 0 | 102 | 1508
10 | 21 | 19 | 1457 | 550 | 558 | 148 | 0 | 85 | 0 | 0 | 1 | 0 | 0 | 115 | 1457
10 | 21 | 20 | 1410 | 550 | 362 | 148 | 0 | 85 | 0 | 0 | 2 | 0 | 244 | 19 | 1410
10 | 21 | 21 | 1375 | 550 | 362 | 148 | 0 | 85 | 0 | 0 | 2 | 0 | 198 | 30 | 1375
10 | 21 | 22 | 1342 | 550 | 362 | 148 | 0 | 85 | 0 | 0 | 2 | 0 | 155 | 40 | 1342
10 | 21 | 23 | 1313 | 550 | 362 | 148 | 0 | 85 | 0 | 0 | 3 | 0 | 125 | 40 | 1313
10 | 22 | 0 | 1273 | 550 | 440 | 148 | 0 | 85 | 0 | 0 | 1 | 0 | 0 | 49 | 1273
10 | 22 | 1 | 1240 | 550 | 411 | 148 | 0 | 85 | 0 | 0 | 0 | 0 | 4 | 42 | 1240
10 | 22 | 2 | 1252 | 550 | 430 | 148 | 0 | 85 | 0 | 0 | 0 | 0 | 1 | 38 | 1252
10 | 22 | 3 | 1287 | 550 | 441 | 148 | 0 | 85 | 0 | 0 | 0 | 0 | 0 | 63 | 1287
10 | 22 | 4 | 1299 | 550 | 443 | 148 | 0 | 85 | 0 | 0 | 0 | 0 | 0 | 73 | 1299
10 | 22 | 5 | 1299 | 550 | 501 | 148 | 0 | 85 | 0 | 0 | 0 | 0 | 0 | 15 | 1299
10 | 22 | 6 | 1302 | 550 | 362 | 120 | 0 | 85 | 15 | 0 | 1 | 0 | 148 | 21 | 1302
10 | 22 | 7 | 1342 | 550 | 362 | 94 | 0 | 85 | 142 | 0 | 1 | 0 | 15 | 93 | 1342
10 | 22 | 8 | 1438 | 550 | 362 | 81 | 0 | 85 | 358 | 0 | 1 | 0 | -98 | 99 | 1438
10 | 22 | 9 | 1544 | 550 | 362 | 78 | 0 | 85 | 502 | 0 | 2 | 0 | -34 | -1 | 1544
10 | 22 | 10 | 1560 | 550 | 362 | 78 | 0 | 85 | 430 | 0 | 2 | 0 | -48 | 101 | 1560
10 | 22 | 11 | 1562 | 550 | 362 | 78 | 0 | 85 | 467 | 0 | 2 | 0 | -19 | 37 | 1562
10 | 22 | 12 | 1526 | 550 | 362 | 78 | 0 | 85 | 405 | 0 | 2 | 0 | -19 | 63 | 1526
10 | 22 | 13 | 1595 | 550 | 605 | 81 | 0 | 85 | 251 | 0 | 1 | 0 | 0 | 22 | 1595
10 | 22 | 14 | 1585 | 550 | 722 | 94 | 0 | 85 | 109 | 0 | 1 | 0 | 0 | 24 | 1585
10 | 22 | 15 | 1573 | 550 | 362 | 120 | 0 | 85 | 79 | 0 | 0 | 0 | 232 | 145 | 1573
10 | 22 | 16 | 1576 | 550 | 740 | 148 | 0 | 85 | 29 | 0 | 1 | 0 | 0 | 23 | 1576
10 | 22 | 17 | 1560 | 550 | 706 | 148 | 0 | 85 | 0 | 0 | 2 | 0 | 0 | 69 | 1560
10 | 22 | 18 | 1533 | 550 | 616 | 148 | 0 | 85 | 0 | 0 | 4 | 0 | 0 | 130 | 1533
10 | 22 | 19 | 1486 | 550 | 362 | 148 | 0 | 85 | 0 | 0 | 4 | 0 | 337 | 0 | 1486
10 | 22 | 20 | 1441 | 550 | 495 | 148 | 0 | 85 | 0 | 0 | 4 | 0 | 0 | 159 | 1441
10 | 22 | 21 | 1397 | 550 | 362 | 148 | 0 | 85 | 0 | 0 | 5 | 0 | 227 | 20 | 1397
10 | 22 | 22 | 1363 | 550 | 362 | 148 | 0 | 85 | 0 | 0 | 5 | 0 | 185 | 28 | 1363
10 | 22 | 23 | 1334 | 550 | 447 | 148 | 0 | 85 | 0 | 0 | 6 | 0 | 0 | 98 | 1334
10 | 23 | 0 | 1295 | 550 | 362 | 148 | 0 | 85 | 0 | 0 | 6 | 0 | 113 | 31 | 1295
10 | 23 | 1 | 1265 | 550 | 439 | 148 | 0 | 85 | 0 | 0 | 6 | 0 | 0 | 37 | 1265
10 | 23 | 2 | 1270 | 550 | 439 | 148 | 0 | 85 | 0 | 0 | 7 | 0 | 0 | 41 | 1270
10 | 23 | 3 | 1300 | 550 | 443 | 148 | 0 | 85 | 0 | 0 | 7 | 0 | 0 | 67 | 1300
10 | 23 | 4 | 1310 | 550 | 444 | 148 | 0 | 85 | 0 | 0 | 7 | 0 | 0 | 76 | 1310
10 | 23 | 5 | 1312 | 550 | 444 | 148 | 0 | 85 | 0 | 0 | 7 | 0 | 0 | 78 | 1312
10 | 23 | 6 | 1323 | 550 | 362 | 120 | 0 | 85 | 9 | 0 | 7 | 0 | 183 | 7 | 1323
10 | 23 | 7 | 1397 | 550 | 454 | 94 | 0 | 85 | 106 | 0 | 8 | 0 | 0 | 100 | 1397
10 | 23 | 8 | 1539 | 550 | 512 | 81 | 0 | 85 | 269 | 0 | 8 | 0 | 0 | 34 | 1539
10 | 23 | 9 | 1653 | 550 | 392 | 78 | 0 | 85 | 379 | 0 | 8 | 0 | 16 | 145 | 1653
10 | 23 | 10 | 1712 | 550 | 362 | 78 | 0 | 85 | 444 | 0 | 7 | 0 | 22 | 164 | 1712
10 | 23 | 11 | 1737 | 550 | 362 | 78 | 0 | 85 | 441 | 0 | 4 | 0 | 23 | 194 | 1737
10 | 23 | 12 | 1665 | 550 | 362 | 78 | 0 | 85 | 382 | 0 | 3 | 0 | 21 | 184 | 1665
10 | 23 | 13 | 1751 | 550 | 362 | 81 | 0 | 85 | 390 | 0 | 3 | 0 | 23 | 257 | 1751
10 | 23 | 14 | 1748 | 550 | 362 | 94 | 0 | 85 | 249 | 0 | 2 | 0 | 23 | 383 | 1748
10 | 23 | 15 | 1711 | 550 | 362 | 120 | 0 | 85 | 127 | 0 | 1 | 0 | 156 | 310 | 1711
10 | 23 | 16 | 1691 | 550 | 362 | 148 | 0 | 85 | 42 | 0 | 1 | 0 | 400 | 103 | 1691
10 | 23 | 17 | 1643 | 550 | 669 | 148 | 0 | 85 | 1 | 0 | 1 | 0 | 0 | 189 | 1643
10 | 23 | 18 | 1596 | 550 | 632 | 148 | 0 | 85 | 0 | 0 | 1 | 0 | 0 | 180 | 1596
10 | 23 | 19 | 1539 | 550 | 571 | 148 | 0 | 85 | 0 | 0 | 2 | 0 | 0 | 183 | 1539
10 | 23 | 20 | 1478 | 550 | 515 | 148 | 0 | 85 | 0 | 0 | 3 | 0 | 0 | 177 | 1478
10 | 23 | 21 | 1433 | 550 | 484 | 148 | 0 | 85 | 0 | 0 | 3 | 0 | 0 | 163 | 1433
10 | 23 | 22 | 1379 | 550 | 452 | 148 | 0 | 85 | 0 | 0 | 3 | 0 | 0 | 141 | 1379
10 | 23 | 23 | 1339 | 550 | 362 | 148 | 0 | 85 | 0 | 0 | 4 | 0 | 176 | 14 | 1339
10 | 24 | 0 | 1293 | 550 | 442 | 148 | 0 | 85 | 0 | 0 | 4 | 0 | 0 | 64 | 1293
10 | 24 | 1 | 1261 | 550 | 438 | 148 | 0 | 85 | 0 | 0 | 4 | 0 | 0 | 36 | 1261
10 | 24 | 2 | 1265 | 550 | 439 | 148 | 0 | 85 | 0 | 0 | 3 | 0 | 0 | 40 | 1265
10 | 24 | 3 | 1294 | 550 | 442 | 148 | 0 | 85 | 0 | 0 | 3 | 0 | 0 | 66 | 1294
10 | 24 | 4 | 1305 | 550 | 443 | 148 | 0 | 85 | 0 | 0 | 3 | 0 | 0 | 76 | 1305
10 | 24 | 5 | 1306 | 550 | 503 | 148 | 0 | 85 | 0 | 0 | 2 | 0 | 0 | 18 | 1306
10 | 24 | 6 | 1309 | 550 | 455 | 120 | 0 | 85 | 19 | 0 | 2 | 0 | 0 | 78 | 1309
10 | 24 | 7 | 1360 | 550 | 440 | 94 | 0 | 85 | 156 | 0 | 1 | 0 | 2 | 32 | 1360
10 | 24 | 8 | 1490 | 550 | 362 | 81 | 0 | 85 | 327 | 0 | 1 | 0 | -18 | 102 | 1490
10 | 24 | 9 | 1570 | 550 | 362 | 78 | 0 | 85 | 470 | 0 | 1 | 0 | -171 | 195 | 1570
10 | 24 | 10 | 1585 | 550 | 362 | 78 | 0 | 85 | 545 | 0 | 0 | 0 | -368 | 333 | 1585
10 | 24 | 11 | 1589 | 550 | 362 | 78 | 0 | 85 | 499 | 0 | 0 | 0 | -420 | 435 | 1589
10 | 24 | 12 | 1537 | 550 | 362 | 78 | 0 | 85 | 449 | 0 | 0 | 0 | -305 | 318 | 1537
10 | 24 | 13 | 1594 | 550 | 362 | 81 | 0 | 85 | 310 | 0 | 1 | 0 | 20 | 185 | 1594
10 | 24 | 14 | 1594 | 550 | 647 | 94 | 0 | 85 | 160 | 0 | 0 | 0 | 0 | 58 | 1594
10 | 24 | 15 | 1591 | 550 | 705 | 120 | 0 | 85 | 72 | 0 | 0 | 0 | 0 | 59 | 1591
10 | 24 | 16 | 1595 | 550 | 723 | 148 | 0 | 85 | 19 | 0 | 1 | 0 | 0 | 69 | 1595
10 | 24 | 17 | 1573 | 550 | 362 | 148 | 0 | 85 | 0 | 0 | 0 | 0 | 402 | 26 | 1573
10 | 24 | 18 | 1539 | 550 | 470 | 148 | 0 | 85 | 0 | 0 | 1 | 0 | 232 | 53 | 1539
10 | 24 | 19 | 1488 | 550 | 362 | 148 | 0 | 85 | 0 | 0 | 2 | 0 | 341 | 0 | 1488
10 | 24 | 20 | 1439 | 550 | 585 | 148 | 0 | 85 | 0 | 0 | 1 | 0 | 0 | 70 | 1439
10 | 24 | 21 | 1391 | 550 | 445 | 148 | 0 | 85 | 0 | 0 | 1 | 0 | 162 | 0 | 1391
10 | 24 | 22 | 1352 | 550 | 476 | 148 | 0 | 85 | 0 | 0 | 1 | 0 | 0 | 92 | 1352
10 | 24 | 23 | 1324 | 550 | 471 | 148 | 0 | 85 | 0 | 0 | 1 | 0 | 0 | 69 | 1324
10 | 25 | 0 | 1287 | 550 | 441 | 148 | 0 | 85 | 0 | 0 | 1 | 0 | 0 | 62 | 1287
10 | 25 | 1 | 1252 | 550 | 362 | 148 | 0 | 85 | 0 | 0 | 1 | 0 | 79 | 27 | 1252
10 | 25 | 2 | 1261 | 550 | 438 | 148 | 0 | 85 | 0 | 0 | 1 | 0 | 0 | 39 | 1261
10 | 25 | 3 | 1293 | 550 | 442 | 148 | 0 | 85 | 0 | 0 | 2 | 0 | 0 | 66 | 1293
10 | 25 | 4 | 1302 | 550 | 443 | 148 | 0 | 85 | 0 | 0 | 2 | 0 | 0 | 74 | 1302
10 | 25 | 5 | 1303 | 550 | 443 | 148 | 0 | 85 | 0 | 0 | 3 | 0 | 0 | 74 | 1303
10 | 25 | 6 | 1309 | 550 | 444 | 120 | 0 | 85 | 9 | 0 | 4 | 0 | 0 | 97 | 1309
10 | 25 | 7 | 1358 | 550 | 362 | 94 | 0 | 85 | 124 | 0 | 4 | 0 | 15 | 124 | 1358
10 | 25 | 8 | 1459 | 550 | 362 | 81 | 0 | 85 | 392 | 0 | 4 | 0 | -17 | 2 | 1459
10 | 25 | 9 | 1538 | 550 | 362 | 78 | 0 | 85 | 635 | 0 | 3 | 0 | -440 | 265 | 1538
10 | 25 | 10 | 1552 | 550 | 362 | 78 | 0 | 85 | 783 | -37 | 2 | -1 | -440 | 170 | 1552
10 | 25 | 11 | 1566 | 550 | 362 | 78 | 0 | 85 | 835 | -117 | 2 | -1 | -440 | 212 | 1566
10 | 25 | 12 | 1527 | 550 | 362 | 78 | 0 | 85 | 770 | -52 | 2 | -1 | -441 | 174 | 1527
10 | 25 | 13 | 1584 | 550 | 362 | 81 | 0 | 85 | 588 | 0 | 2 | 0 | -439 | 355 | 1584
10 | 25 | 14 | 1579 | 550 | 362 | 94 | 0 | 85 | 398 | 0 | 2 | 0 | -20 | 108 | 1579
10 | 25 | 15 | 1551 | 550 | 471 | 120 | 0 | 85 | 199 | 0 | 2 | 0 | 0 | 124 | 1551
10 | 25 | 16 | 1544 | 550 | 362 | 148 | 0 | 85 | 44 | 0 | 2 | 0 | 209 | 144 | 1544
10 | 25 | 17 | 1533 | 550 | 362 | 148 | 0 | 85 | 0 | 0 | 1 | 0 | 387 | 0 | 1533
10 | 25 | 18 | 1502 | 550 | 570 | 148 | 0 | 85 | 0 | 0 | 1 | 0 | 148 | 0 | 1502
10 | 25 | 19 | 1456 | 550 | 527 | 148 | 0 | 85 | 0 | 0 | 0 | 0 | 0 | 146 | 1456
10 | 25 | 20 | 1410 | 550 | 580 | 148 | 0 | 85 | 0 | 0 | 0 | 0 | 0 | 47 | 1410
10 | 25 | 21 | 1365 | 550 | 362 | 148 | 0 | 85 | 0 | 0 | 0 | 0 | 220 | 0 | 1365
10 | 25 | 22 | 1328 | 550 | 491 | 148 | 0 | 85 | 0 | 0 | 0 | 0 | 0 | 54 | 1328
10 | 25 | 23 | 1306 | 550 | 467 | 148 | 0 | 85 | 0 | 0 | 0 | 0 | 0 | 56 | 1306
10 | 26 | 0 | 1263 | 550 | 445 | 148 | 0 | 85 | 0 | 0 | 0 | 0 | 0 | 35 | 1263
10 | 26 | 1 | 1228 | 550 | 430 | 148 | 0 | 85 | 0 | 0 | 0 | 0 | 1 | 14 | 1228
10 | 26 | 2 | 1239 | 550 | 445 | 148 | 0 | 85 | 0 | 0 | 0 | 0 | 0 | 11 | 1239
10 | 26 | 3 | 1264 | 550 | 438 | 148 | 0 | 85 | 0 | 0 | 0 | 0 | 0 | 43 | 1264
10 | 26 | 4 | 1278 | 550 | 362 | 148 | 0 | 85 | 0 | 0 | 0 | 0 | 14 | 119 | 1278
10 | 26 | 5 | 1265 | 550 | 439 | 148 | 0 | 85 | 0 | 0 | 1 | 0 | 0 | 42 | 1265
10 | 26 | 6 | 1252 | 550 | 437 | 120 | 0 | 85 | 4 | 0 | 1 | 0 | 0 | 55 | 1252
10 | 26 | 7 | 1280 | 550 | 362 | 94 | 0 | 85 | 61 | 0 | 0 | 0 | 114 | 14 | 1280
10 | 26 | 8 | 1330 | 550 | 446 | 81 | 0 | 85 | 135 | 0 | 0 | 0 | 0 | 33 | 1330
10 | 26 | 9 | 1361 | 550 | 362 | 78 | 0 | 85 | 213 | 0 | 0 | 0 | -15 | 88 | 1361
10 | 26 | 10 | 1368 | 550 | 362 | 78 | 0 | 85 | 252 | 0 | 0 | 0 | -15 | 56 | 1368
10 | 26 | 11 | 1368 | 550 | 362 | 78 | 0 | 85 | 273 | 0 | 0 | 0 | -191 | 211 | 1368
10 | 26 | 12 | 1361 | 550 | 362 | 78 | 0 | 85 | 290 | 0 | 0 | 0 | -322 | 318 | 1361
10 | 26 | 13 | 1360 | 550 | 362 | 81 | 0 | 85 | 243 | 0 | 0 | 0 | -77 | 116 | 1360
10 | 26 | 14 | 1354 | 550 | 362 | 94 | 0 | 85 | 209 | 0 | 0 | 0 | -15 | 69 | 1354
10 | 26 | 15 | 1358 | 550 | 362 | 120 | 0 | 85 | 153 | 0 | 0 | 0 | 15 | 73 | 1358
10 | 26 | 16 | 1360 | 550 | 362 | 148 | 0 | 85 | 43 | 0 | 0 | 0 | 15 | 157 | 1360
10 | 26 | 17 | 1393 | 550 | 362 | 148 | 0 | 85 | 0 | 0 | 0 | 0 | 245 | 3 | 1393
10 | 26 | 18 | 1394 | 550 | 362 | 148 | 0 | 85 | 0 | 0 | 0 | 0 | 245 | 4 | 1394
10 | 26 | 19 | 1368 | 550 | 514 | 148 | 0 | 85 | 0 | 0 | 0 | 0 | 0 | 71 | 1368
10 | 26 | 20 | 1347 | 550 | 362 | 148 | 0 | 85 | 0 | 0 | 0 | 0 | 195 | 7 | 1347
10 | 26 | 21 | 1312 | 550 | 444 | 148 | 0 | 85 | 0 | 0 | 0 | 0 | 0 | 85 | 1312
10 | 26 | 22 | 1287 | 550 | 441 | 148 | 0 | 85 | 0 | 0 | 0 | 0 | 0 | 63 | 1287
10 | 26 | 23 | 1265 | 550 | 362 | 148 | 0 | 85 | 0 | 0 | 0 | 0 | 13 | 107 | 1265
10 | 27 | 0 | 1211 | 550 | 388 | 148 | 0 | 85 | 0 | 0 | 0 | 0 | 8 | 32 | 1211
10 | 27 | 1 | 1161 | 550 | 362 | 148 | 0 | 85 | 0 | 0 | 0 | 0 | 11 | 5 | 1161
10 | 27 | 2 | 1183 | 550 | 362 | 148 | 0 | 85 | 0 | 0 | 0 | 0 | 12 | 26 | 1183
10 | 27 | 3 | 1227 | 550 | 421 | 148 | 0 | 85 | 0 | 0 | 0 | 0 | 2 | 21 | 1227
10 | 27 | 4 | 1246 | 550 | 436 | 148 | 0 | 85 | 0 | 0 | 0 | 0 | 0 | 27 | 1246
10 | 27 | 5 | 1241 | 550 | 436 | 148 | 0 | 85 | 0 | 0 | 0 | 0 | 0 | 22 | 1241
10 | 27 | 6 | 1206 | 550 | 362 | 120 | 0 | 85 | 13 | 0 | 0 | 0 | 12 | 64 | 1206
10 | 27 | 7 | 1227 | 550 | 362 | 94 | 0 | 85 | 139 | 0 | 0 | 0 | -37 | 34 | 1227
10 | 27 | 8 | 1271 | 550 | 362 | 81 | 0 | 85 | 369 | 0 | 0 | 0 | -446 | 270 | 1271
10 | 27 | 9 | 1299 | 550 | 362 | 78 | 0 | 85 | 531 | 0 | 0 | 0 | -445 | 138 | 1299
10 | 27 | 10 | 1330 | 550 | 362 | 78 | 0 | 85 | 598 | 0 | 0 | 0 | -444 | 101 | 1330
10 | 27 | 11 | 1345 | 550 | 362 | 78 | 0 | 85 | 489 | 0 | 0 | 0 | -444 | 225 | 1345
10 | 27 | 12 | 1337 | 550 | 362 | 78 | 0 | 85 | 394 | 0 | 0 | 0 | -411 | 279 | 1337
10 | 27 | 13 | 1343 | 550 | 362 | 81 | 0 | 85 | 330 | 0 | 0 | 0 | -309 | 244 | 1343
10 | 27 | 14 | 1333 | 550 | 362 | 94 | 0 | 85 | 258 | 0 | 0 | 0 | -15 | -1 | 1333
10 | 27 | 15 | 1343 | 550 | 362 | 120 | 0 | 85 | 158 | 0 | 0 | 0 | 15 | 53 | 1343
10 | 27 | 16 | 1351 | 550 | 459 | 148 | 0 | 85 | 38 | 0 | 0 | 0 | 0 | 71 | 1351
10 | 27 | 17 | 1398 | 550 | 468 | 148 | 0 | 85 | 0 | 0 | 0 | 0 | 16 | 131 | 1398
10 | 27 | 18 | 1405 | 550 | 362 | 148 | 0 | 85 | 0 | 0 | 0 | 0 | 260 | 0 | 1405
10 | 27 | 19 | 1389 | 550 | 541 | 148 | 0 | 85 | 0 | 0 | 0 | 0 | 0 | 65 | 1389
10 | 27 | 20 | 1358 | 550 | 511 | 148 | 0 | 85 | 0 | 0 | 1 | 0 | 0 | 63 | 1358
10 | 27 | 21 | 1326 | 550 | 474 | 148 | 0 | 85 | 0 | 0 | 1 | 0 | 0 | 68 | 1326
10 | 27 | 22 | 1297 | 550 | 442 | 148 | 0 | 85 | 0 | 0 | 2 | 0 | 0 | 70 | 1297
10 | 27 | 23 | 1275 | 550 | 362 | 148 | 0 | 85 | 0 | 0 | 1 | 0 | 14 | 115 | 1275
10 | 28 | 0 | 1230 | 550 | 362 | 148 | 0 | 85 | 0 | 0 | 1 | 0 | 54 | 30 | 1230
10 | 28 | 1 | 1192 | 550 | 362 | 148 | 0 | 85 | 0 | 0 | 1 | 0 | 12 | 34 | 1192
10 | 28 | 2 | 1204 | 550 | 362 | 148 | 0 | 85 | 0 | 0 | 1 | 0 | 24 | 34 | 1204
10 | 28 | 3 | 1242 | 550 | 423 | 148 | 0 | 85 | 0 | 0 | 1 | 0 | 2 | 33 | 1242
10 | 28 | 4 | 1256 | 550 | 438 | 148 | 0 | 85 | 0 | 0 | 6 | 0 | 0 | 29 | 1256
10 | 28 | 5 | 1265 | 550 | 439 | 148 | 0 | 85 | 0 | 0 | 7 | 0 | 0 | 36 | 1265
10 | 28 | 6 | 1282 | 550 | 441 | 120 | 0 | 85 | 9 | 0 | 6 | 0 | 0 | 71 | 1282
10 | 28 | 7 | 1347 | 550 | 448 | 94 | 0 | 85 | 67 | 0 | 5 | 0 | 0 | 98 | 1347
10 | 28 | 8 | 1454 | 550 | 510 | 81 | 0 | 85 | 128 | 0 | 5 | 0 | 0 | 95 | 1454
10 | 28 | 9 | 1523 | 550 | 544 | 78 | 0 | 85 | 196 | 0 | 5 | 0 | 0 | 65 | 1523
10 | 28 | 10 | 1533 | 550 | 362 | 78 | 0 | 85 | 294 | 0 | 6 | 0 | 19 | 139 | 1533
10 | 28 | 11 | 1530 | 550 | 362 | 78 | 0 | 85 | 336 | 0 | 5 | 0 | -28 | 142 | 1530
10 | 28 | 12 | 1475 | 550 | 362 | 78 | 0 | 85 | 405 | 0 | 5 | 0 | -309 | 299 | 1475
10 | 28 | 13 | 1535 | 550 | 362 | 81 | 0 | 85 | 368 | 0 | 4 | 0 | -19 | 104 | 1535
10 | 28 | 14 | 1533 | 550 | 362 | 94 | 0 | 85 | 302 | 0 | 5 | 0 | 19 | 116 | 1533
10 | 28 | 15 | 1533 | 550 | 469 | 120 | 0 | 85 | 186 | 0 | 5 | 0 | 0 | 118 | 1533
10 | 28 | 16 | 1527 | 550 | 362 | 148 | 0 | 85 | 35 | 0 | 5 | 0 | 254 | 88 | 1527
10 | 28 | 17 | 1523 | 550 | 614 | 148 | 0 | 85 | 0 | 0 | 4 | 0 | 0 | 122 | 1523
10 | 28 | 18 | 1497 | 550 | 362 | 148 | 0 | 85 | 0 | 0 | 3 | 0 | 349 | 0 | 1497
10 | 28 | 19 | 1448 | 550 | 527 | 148 | 0 | 85 | 0 | 0 | 4 | 0 | 0 | 134 | 1448
10 | 28 | 20 | 1404 | 550 | 455 | 148 | 0 | 85 | 0 | 0 | 4 | 0 | 0 | 162 | 1404
10 | 28 | 21 | 1361 | 550 | 450 | 148 | 0 | 85 | 0 | 0 | 5 | 0 | 0 | 123 | 1361
10 | 28 | 22 | 1331 | 550 | 446 | 148 | 0 | 85 | 0 | 0 | 4 | 0 | 0 | 98 | 1331
10 | 28 | 23 | 1306 | 550 | 443 | 148 | 0 | 85 | 0 | 0 | 4 | 0 | 0 | 76 | 1306
10 | 29 | 0 | 1265 | 550 | 439 | 148 | 0 | 85 | 0 | 0 | 3 | 0 | 0 | 40 | 1265
10 | 29 | 1 | 1236 | 550 | 435 | 148 | 0 | 85 | 0 | 0 | 2 | 0 | 0 | 16 | 1236
10 | 29 | 2 | 1244 | 550 | 436 | 148 | 0 | 85 | 0 | 0 | 1 | 0 | 23 | 1 | 1244
10 | 29 | 3 | 1282 | 550 | 441 | 148 | 0 | 85 | 0 | 0 | 1 | 0 | 0 | 57 | 1282
10 | 29 | 4 | 1294 | 550 | 442 | 148 | 0 | 85 | 0 | 0 | 1 | 0 | 0 | 68 | 1294
10 | 29 | 5 | 1299 | 550 | 443 | 148 | 0 | 85 | 0 | 0 | 1 | 0 | 73 | -1 | 1299
10 | 29 | 6 | 1305 | 550 | 443 | 120 | 0 | 85 | 9 | 0 | 1 | 0 | 0 | 97 | 1305
10 | 29 | 7 | 1359 | 550 | 362 | 94 | 0 | 85 | 92 | 0 | 0 | 0 | 177 | -1 | 1359
10 | 29 | 8 | 1478 | 550 | 362 | 81 | 0 | 85 | 177 | 0 | 0 | 0 | 224 | -1 | 1478
10 | 29 | 9 | 1551 | 550 | 498 | 78 | 0 | 85 | 179 | 0 | 0 | 0 | 0 | 161 | 1551
10 | 29 | 10 | 1560 | 550 | 527 | 78 | 0 | 85 | 151 | 0 | 0 | 0 | 0 | 169 | 1560
10 | 29 | 11 | 1566 | 550 | 570 | 78 | 0 | 85 | 135 | 0 | 0 | 0 | 0 | 148 | 1566
10 | 29 | 12 | 1509 | 550 | 362 | 78 | 0 | 85 | 109 | 0 | 0 | 0 | 190 | 135 | 1509
10 | 29 | 13 | 1554 | 550 | 615 | 81 | 0 | 85 | 87 | 0 | 0 | 0 | 0 | 136 | 1554
10 | 29 | 14 | 1563 | 550 | 668 | 94 | 0 | 85 | 75 | 0 | 1 | 0 | 0 | 90 | 1563
10 | 29 | 15 | 1559 | 550 | 674 | 120 | 0 | 85 | 60 | 0 | 1 | 0 | 0 | 69 | 1559
10 | 29 | 16 | 1559 | 550 | 702 | 148 | 0 | 85 | 20 | 0 | 0 | 0 | 0 | 54 | 1559
10 | 29 | 17 | 1539 | 550 | 708 | 148 | 0 | 85 | 0 | 0 | 0 | 0 | 0 | 48 | 1539
10 | 29 | 18 | 1512 | 550 | 691 | 148 | 0 | 85 | 0 | 0 | 0 | 0 | 0 | 38 | 1512
10 | 29 | 19 | 1467 | 550 | 647 | 148 | 0 | 85 | 0 | 0 | 0 | 0 | 0 | 37 | 1467
10 | 29 | 20 | 1422 | 550 | 617 | 148 | 0 | 85 | 0 | 0 | 0 | 0 | 0 | 22 | 1422
10 | 29 | 21 | 1383 | 550 | 362 | 148 | 0 | 85 | 0 | 0 | 0 | 0 | 217 | 21 | 1383
10 | 29 | 22 | 1346 | 550 | 531 | 148 | 0 | 85 | 0 | 0 | 1 | 0 | 0 | 31 | 1346
10 | 29 | 23 | 1316 | 550 | 483 | 148 | 0 | 85 | 0 | 0 | 1 | 0 | 0 | 49 | 1316
10 | 30 | 0 | 1270 | 550 | 439 | 148 | 0 | 85 | 0 | 0 | 2 | 0 | 0 | 46 | 1270
10 | 30 | 1 | 1244 | 550 | 402 | 148 | 0 | 85 | 0 | 0 | 3 | 0 | 6 | 50 | 1244
10 | 30 | 2 | 1260 | 550 | 419 | 148 | 0 | 85 | 0 | 0 | 5 | 0 | 3 | 50 | 1260
10 | 30 | 3 | 1292 | 550 | 362 | 148 | 0 | 85 | 0 | 0 | 5 | 0 | 97 | 45 | 1292
10 | 30 | 4 | 1299 | 550 | 443 | 148 | 0 | 85 | 0 | 0 | 5 | 0 | 0 | 68 | 1299
10 | 30 | 5 | 1299 | 550 | 443 | 148 | 0 | 85 | 0 | 0 | 5 | 0 | 0 | 68 | 1299
10 | 30 | 6 | 1304 | 550 | 443 | 120 | 0 | 85 | 11 | 0 | 7 | 0 | 0 | 88 | 1304
10 | 30 | 7 | 1352 | 550 | 376 | 94 | 0 | 85 | 144 | 0 | 8 | 0 | 13 | 82 | 1352
10 | 30 | 8 | 1456 | 550 | 362 | 81 | 0 | 85 | 362 | 0 | 8 | 0 | -17 | 25 | 1456
10 | 30 | 9 | 1532 | 550 | 362 | 78 | 0 | 85 | 562 | 0 | 7 | 0 | -427 | 315 | 1532
10 | 30 | 10 | 1538 | 550 | 362 | 78 | 0 | 85 | 572 | 0 | 7 | 0 | -440 | 324 | 1538
10 | 30 | 11 | 1532 | 550 | 362 | 78 | 0 | 85 | 565 | 0 | 8 | 0 | -440 | 324 | 1532
10 | 30 | 12 | 1464 | 550 | 362 | 78 | 0 | 85 | 566 | 0 | 8 | 0 | -442 | 257 | 1464
10 | 30 | 13 | 1514 | 550 | 362 | 81 | 0 | 85 | 556 | 0 | 8 | 0 | -441 | 313 | 1514
10 | 30 | 14 | 1518 | 550 | 362 | 94 | 0 | 85 | 446 | 0 | 8 | 0 | -334 | 307 | 1518
10 | 30 | 15 | 1511 | 550 | 362 | 120 | 0 | 85 | 236 | 0 | 8 | 0 | 18 | 132 | 1511
10 | 30 | 16 | 1511 | 550 | 467 | 148 | 0 | 85 | 55 | 0 | 8 | 0 | 71 | 127 | 1511
10 | 30 | 17 | 1506 | 550 | 362 | 148 | 0 | 85 | 0 | 0 | 7 | 0 | 269 | 85 | 1506
10 | 30 | 18 | 1480 | 550 | 597 | 148 | 0 | 85 | 0 | 0 | 7 | 0 | 0 | 93 | 1480
10 | 30 | 19 | 1440 | 550 | 459 | 148 | 0 | 85 | 0 | 0 | 7 | 0 | 47 | 144 | 1440
10 | 30 | 20 | 1401 | 550 | 540 | 148 | 0 | 85 | 0 | 0 | 6 | 0 | 0 | 72 | 1401
10 | 30 | 21 | 1358 | 550 | 449 | 148 | 0 | 85 | 0 | 0 | 5 | 0 | 97 | 24 | 1358
10 | 30 | 22 | 1326 | 550 | 446 | 148 | 0 | 85 | 0 | 0 | 4 | 0 | 0 | 93 | 1326
10 | 30 | 23 | 1302 | 550 | 362 | 148 | 0 | 85 | 0 | 0 | 4 | 0 | 121 | 32 | 1302
10 | 31 | 0 | 1256 | 550 | 362 | 148 | 0 | 85 | 0 | 0 | 7 | 0 | 81 | 23 | 1256
10 | 31 | 1 | 1220 | 550 | 392 | 148 | 0 | 85 | 0 | 0 | 6 | 0 | 7 | 32 | 1220
10 | 31 | 2 | 1236 | 550 | 400 | 148 | 0 | 85 | 0 | 0 | 7 | 0 | 6 | 40 | 1236
10 | 31 | 3 | 1279 | 550 | 440 | 148 | 0 | 85 | 0 | 0 | 6 | 0 | 0 | 50 | 1279
10 | 31 | 4 | 1299 | 550 | 478 | 148 | 0 | 85 | 0 | 0 | 5 | 0 | 0 | 33 | 1299
10 | 31 | 5 | 1300 | 550 | 362 | 148 | 0 | 85 | 0 | 0 | 4 | 0 | 147 | 4 | 1300
10 | 31 | 6 | 1309 | 550 | 508 | 120 | 0 | 85 | 8 | 0 | 2 | 0 | 0 | 36 | 1309
10 | 31 | 7 | 1332 | 550 | 446 | 94 | 0 | 85 | 104 | 0 | 1 | 0 | 0 | 52 | 1332
10 | 31 | 8 | 1411 | 550 | 362 | 81 | 0 | 85 | 253 | 0 | 1 | 0 | 16 | 63 | 1411
10 | 31 | 9 | 1475 | 550 | 362 | 78 | 0 | 85 | 361 | 0 | 0 | 0 | -127 | 166 | 1475
10 | 31 | 10 | 1494 | 550 | 362 | 78 | 0 | 85 | 455 | 0 | 0 | 0 | -355 | 319 | 1494
10 | 31 | 11 | 1505 | 550 | 362 | 78 | 0 | 85 | 538 | 0 | 0 | 0 | -418 | 310 | 1505
10 | 31 | 12 | 1452 | 550 | 362 | 78 | 0 | 85 | 450 | 0 | 0 | 0 | -161 | 88 | 1452
10 | 31 | 13 | 1497 | 550 | 362 | 81 | 0 | 85 | 365 | 0 | 0 | 0 | -103 | 157 | 1497
10 | 31 | 14 | 1507 | 550 | 466 | 94 | 0 | 85 | 253 | 0 | 0 | 0 | 0 | 59 | 1507
10 | 31 | 15 | 1504 | 550 | 362 | 120 | 0 | 85 | 128 | 0 | 0 | 0 | 115 | 144 | 1504
10 | 31 | 16 | 1514 | 550 | 362 | 148 | 0 | 85 | 29 | 0 | 1 | 0 | 198 | 141 | 1514
10 | 31 | 17 | 1514 | 550 | 731 | 148 | 0 | 85 | 0 | 0 | 1 | 0 | 0 | -1 | 1514
10 | 31 | 18 | 1495 | 550 | 680 | 148 | 0 | 85 | 0 | 0 | 1 | 0 | 0 | 31 | 1495
10 | 31 | 19 | 1455 | 550 | 585 | 148 | 0 | 85 | 0 | 0 | 1 | 0 | 0 | 86 | 1455
10 | 31 | 20 | 1410 | 550 | 534 | 148 | 0 | 85 | 0 | 0 | 1 | 0 | 0 | 92 | 1410
10 | 31 | 21 | 1371 | 550 | 505 | 148 | 0 | 85 | 0 | 0 | 0 | 0 | 0 | 83 | 1371
10 | 31 | 22 | 1335 | 550 | 468 | 148 | 0 | 85 | 0 | 0 | 2 | 0 | 0 | 82 | 1335
10 | 31 | 23 | 1310 | 550 | 444 | 148 | 0 | 85 | 0 | 0 | 2 | 0 | 63 | 18 | 1310
11 | 1 | 0 | 1300 | 550 | 443 | 123 | 0 | 85 | 0 | 0 | 3 | 0 | 0 | 96 | 1300
11 | 1 | 1 | 1260 | 550 | 438 | 123 | 0 | 85 | 0 | 0 | 2 | 0 | 0 | 62 | 1260
11 | 1 | 2 | 1284 | 550 | 362 | 123 | 0 | 85 | 0 | 0 | 3 | 0 | 161 | 0 | 1284
11 | 1 | 3 | 1342 | 550 | 517 | 123 | 0 | 85 | 0 | 0 | 2 | 0 | 0 | 65 | 1342
11 | 1 | 4 | 1364 | 550 | 516 | 123 | 0 | 85 | 0 | 0 | 2 | 0 | 0 | 88 | 1364
11 | 1 | 5 | 1354 | 550 | 449 | 123 | 0 | 85 | 0 | 0 | 3 | 0 | 144 | 0 | 1354
11 | 1 | 6 | 1365 | 550 | 563 | 99 | 0 | 85 | 7 | 0 | 3 | 0 | 0 | 58 | 1365
11 | 1 | 7 | 1430 | 550 | 557 | 80 | 0 | 85 | 82 | 0 | 2 | 0 | 0 | 74 | 1430
11 | 1 | 8 | 1551 | 550 | 558 | 70 | 0 | 85 | 207 | 0 | 3 | 0 | 0 | 78 | 1551
11 | 1 | 9 | 1655 | 550 | 576 | 69 | 0 | 85 | 292 | 0 | 2 | 0 | 0 | 81 | 1655
11 | 1 | 10 | 1705 | 550 | 666 | 69 | 0 | 85 | 262 | 0 | 2 | 0 | 0 | 71 | 1705
11 | 1 | 11 | 1709 | 550 | 744 | 69 | 0 | 85 | 219 | 0 | 2 | 0 | 0 | 40 | 1709
11 | 1 | 12 | 1648 | 550 | 697 | 69 | 0 | 85 | 197 | 0 | 1 | 0 | 0 | 49 | 1648
11 | 1 | 13 | 1708 | 550 | 772 | 70 | 0 | 85 | 180 | 0 | 2 | 0 | 0 | 49 | 1708
11 | 1 | 14 | 1717 | 550 | 864 | 80 | 0 | 85 | 111 | 0 | 2 | 0 | 0 | 25 | 1717
11 | 1 | 15 | 1709 | 550 | 892 | 99 | 0 | 85 | 59 | 0 | 1 | 0 | 0 | 23 | 1709
11 | 1 | 16 | 1708 | 550 | 902 | 123 | 0 | 85 | 15 | 0 | 1 | 0 | 0 | 32 | 1708
11 | 1 | 17 | 1675 | 550 | 840 | 123 | 0 | 85 | 0 | 0 | 1 | 0 | 0 | 76 | 1675
11 | 1 | 18 | 1640 | 550 | 409 | 123 | 0 | 85 | 0 | 0 | 1 | 0 | 409 | 63 | 1640
11 | 1 | 19 | 1586 | 550 | 769 | 123 | 0 | 85 | 0 | 0 | 1 | 0 | 0 | 58 | 1586
11 | 1 | 20 | 1534 | 550 | 727 | 123 | 0 | 85 | 0 | 0 | 1 | 0 | 0 | 48 | 1534
11 | 1 | 21 | 1480 | 550 | 673 | 123 | 0 | 85 | 0 | 0 | 2 | 0 | 0 | 47 | 1480
11 | 1 | 22 | 1427 | 550 | 666 | 123 | 0 | 85 | 0 | 0 | 3 | 0 | 0 | 0 | 1427
11 | 1 | 23 | 1387 | 550 | 594 | 123 | 0 | 85 | 0 | 0 | 2 | 0 | 0 | 33 | 1387
11 | 2 | 0 | 1309 | 550 | 495 | 123 | 0 | 85 | 0 | 0 | 2 | 0 | 0 | 54 | 1309
11 | 2 | 1 | 1261 | 550 | 362 | 123 | 0 | 85 | 0 | 0 | 3 | 0 | 138 | 0 | 1261
11 | 2 | 2 | 1284 | 550 | 459 | 123 | 0 | 85 | 0 | 0 | 3 | 0 | 0 | 64 | 1284
11 | 2 | 3 | 1327 | 550 | 499 | 123 | 0 | 85 | 0 | 0 | 3 | 0 | 0 | 67 | 1327
11 | 2 | 4 | 1338 | 550 | 515 | 123 | 0 | 85 | 0 | 0 | 4 | 0 | 0 | 61 | 1338
11 | 2 | 5 | 1310 | 550 | 483 | 123 | 0 | 85 | 0 | 0 | 4 | 0 | 0 | 65 | 1310
11 | 2 | 6 | 1285 | 550 | 362 | 99 | 0 | 85 | 1 | 0 | 4 | 0 | 178 | 6 | 1285
11 | 2 | 7 | 1347 | 550 | 513 | 80 | 0 | 85 | 34 | 0 | 6 | 0 | 0 | 79 | 1347
11 | 2 | 8 | 1429 | 550 | 557 | 70 | 0 | 85 | 82 | 0 | 8 | 0 | 0 | 77 | 1429
11 | 2 | 9 | 1501 | 550 | 515 | 69 | 0 | 85 | 116 | 0 | 9 | 0 | 0 | 157 | 1501
11 | 2 | 10 | 1512 | 550 | 467 | 69 | 0 | 85 | 136 | 0 | 9 | 0 | 0 | 196 | 1512
11 | 2 | 11 | 1530 | 550 | 469 | 69 | 0 | 85 | 128 | 0 | 8 | 0 | 0 | 221 | 1530
11 | 2 | 12 | 1536 | 550 | 470 | 69 | 0 | 85 | 85 | 0 | 7 | 0 | 0 | 270 | 1536
11 | 2 | 13 | 1562 | 550 | 473 | 70 | 0 | 85 | 66 | 0 | 6 | 0 | 0 | 312 | 1562
11 | 2 | 14 | 1524 | 550 | 419 | 80 | 0 | 85 | 80 | 0 | 4 | 0 | 9 | 297 | 1524
11 | 2 | 15 | 1492 | 550 | 465 | 99 | 0 | 85 | 60 | 0 | 3 | 0 | 0 | 230 | 1492
11 | 2 | 16 | 1477 | 550 | 362 | 123 | 0 | 85 | 17 | 0 | 6 | 0 | 323 | 11 | 1477
11 | 2 | 17 | 1508 | 550 | 466 | 123 | 0 | 85 | 0 | 0 | 7 | 0 | 0 | 277 | 1508
11 | 2 | 18 | 1500 | 550 | 537 | 123 | 0 | 85 | 0 | 0 | 8 | 0 | 0 | 197 | 1500
11 | 2 | 19 | 1463 | 550 | 505 | 123 | 0 | 85 | 0 | 0 | 8 | 0 | 0 | 192 | 1463
11 | 2 | 20 | 1425 | 550 | 457 | 123 | 0 | 85 | 0 | 0 | 8 | 0 | 0 | 202 | 1425
11 | 2 | 21 | 1371 | 550 | 451 | 123 | 0 | 85 | 0 | 0 | 8 | 0 | 0 | 154 | 1371
11 | 2 | 22 | 1321 | 550 | 445 | 123 | 0 | 85 | 0 | 0 | 8 | 0 | 0 | 110 | 1321
11 | 2 | 23 | 1289 | 550 | 441 | 123 | 0 | 85 | 0 | 0 | 8 | 0 | 59 | 23 | 1289
11 | 3 | 0 | 1214 | 550 | 362 | 123 | 0 | 85 | 0 | 0 | 8 | 0 | 12 | 74 | 1214
11 | 3 | 1 | 1171 | 550 | 362 | 123 | 0 | 85 | 0 | 0 | 7 | 0 | -12 | 56 | 1171
11 | 3 | 2 | 1190 | 550 | 362 | 123 | 0 | 85 | 0 | 0 | 7 | 0 | -12 | 75 | 1190
11 | 3 | 3 | 1250 | 550 | 362 | 123 | 0 | 85 | 0 | 0 | 8 | 0 | 13 | 109 | 1250
11 | 3 | 4 | 1265 | 550 | 362 | 123 | 0 | 85 | 0 | 0 | 7 | 0 | 13 | 125 | 1265
11 | 3 | 5 | 1247 | 550 | 362 | 123 | 0 | 85 | 0 | 0 | 7 | 0 | 13 | 107 | 1247
11 | 3 | 6 | 1210 | 550 | 362 | 99 | 0 | 85 | 8 | 0 | 7 | 0 | -12 | 111 | 1210
11 | 3 | 7 | 1220 | 550 | 362 | 80 | 0 | 85 | 125 | 0 | 6 | 0 | -397 | 409 | 1220
11 | 3 | 8 | 1262 | 550 | 362 | 70 | 0 | 85 | 378 | 0 | 8 | 0 | -446 | 255 | 1262
11 | 3 | 9 | 1315 | 550 | 362 | 69 | 0 | 85 | 611 | -85 | 8 | -3 | -445 | 163 | 1315
11 | 3 | 10 | 1336 | 550 | 362 | 69 | 0 | 85 | 757 | -242 | 7 | -3 | -444 | 195 | 1336
11 | 3 | 11 | 1337 | 550 | 362 | 69 | 0 | 85 | 834 | -266 | 5 | -2 | -444 | 144 | 1337
11 | 3 | 12 | 1327 | 550 | 362 | 69 | 0 | 85 | 825 | -263 | 5 | -2 | -445 | 141 | 1327
11 | 3 | 13 | 1323 | 550 | 362 | 70 | 0 | 85 | 723 | -232 | 4 | -2 | -445 | 208 | 1323
11 | 3 | 14 | 1312 | 550 | 362 | 80 | 0 | 85 | 520 | 0 | 5 | 0 | -445 | 155 | 1312
11 | 3 | 15 | 1320 | 550 | 362 | 99 | 0 | 85 | 252 | 0 | 5 | 0 | -445 | 412 | 1320
11 | 3 | 16 | 1352 | 550 | 362 | 123 | 0 | 85 | 47 | 0 | 3 | 0 | 140 | 42 | 1352
11 | 3 | 17 | 1415 | 550 | 362 | 123 | 0 | 85 | 0 | 0 | 2 | 0 | 293 | 0 | 1415
11 | 3 | 18 | 1429 | 550 | 511 | 123 | 0 | 85 | 0 | 0 | 2 | 0 | 0 | 158 | 1429
11 | 3 | 19 | 1407 | 550 | 455 | 123 | 0 | 85 | 0 | 0 | 1 | 0 | 81 | 112 | 1407
11 | 3 | 20 | 1379 | 550 | 362 | 123 | 0 | 85 | 0 | 0 | 1 | 0 | 258 | 0 | 1379
11 | 3 | 21 | 1341 | 550 | 362 | 123 | 0 | 85 | 0 | 0 | 1 | 0 | 219 | 1 | 1341
11 | 3 | 22 | 1297 | 550 | 501 | 123 | 0 | 85 | 0 | 0 | 2 | 0 | 29 | 7 | 1297
11 | 3 | 23 | 1261 | 550 | 362 | 123 | 0 | 85 | 0 | 0 | 2 | 0 | 130 | 9 | 1261
11 | 4 | 0 | 1185 | 550 | 362 | 123 | 0 | 85 | 0 | 0 | 2 | 0 | 12 | 51 | 1185
11 | 4 | 1 | 1140 | 550 | 362 | 123 | 0 | 85 | 0 | 0 | 2 | 0 | 11 | 7 | 1140
11 | 4 | 2 | 1167 | 550 | 362 | 123 | 0 | 85 | 0 | 0 | 2 | 0 | 11 | 34 | 1167
11 | 4 | 3 | 1242 | 550 | 362 | 123 | 0 | 85 | 0 | 0 | 2 | 0 | 92 | 28 | 1242
11 | 4 | 4 | 1271 | 550 | 402 | 123 | 0 | 85 | 0 | 0 | 2 | 0 | 109 | 0 | 1271
11 | 4 | 5 | 1268 | 550 | 362 | 123 | 0 | 85 | 0 | 0 | 2 | 0 | 146 | 0 | 1268
11 | 4 | 6 | 1242 | 550 | 362 | 99 | 0 | 85 | 9 | 0 | 1 | 0 | 114 | 22 | 1242
11 | 4 | 7 | 1270 | 550 | 362 | 80 | 0 | 85 | 135 | 0 | 0 | 0 | -15 | 73 | 1270
11 | 4 | 8 | 1332 | 550 | 362 | 70 | 0 | 85 | 384 | 0 | 0 | 0 | -348 | 229 | 1332
11 | 4 | 9 | 1391 | 550 | 362 | 69 | 0 | 85 | 621 | 0 | 0 | 0 | -443 | 147 | 1391
11 | 4 | 10 | 1422 | 550 | 362 | 69 | 0 | 85 | 776 | -119 | 0 | 0 | -443 | 142 | 1422
11 | 4 | 11 | 1434 | 550 | 362 | 69 | 0 | 85 | 839 | -147 | 0 | 0 | -442 | 118 | 1434
11 | 4 | 12 | 1441 | 550 | 362 | 69 | 0 | 85 | 796 | -120 | 0 | 0 | -442 | 141 | 1441
11 | 4 | 13 | 1450 | 550 | 362 | 70 | 0 | 85 | 676 | 0 | 0 | 0 | -442 | 149 | 1450
11 | 4 | 14 | 1434 | 550 | 362 | 80 | 0 | 85 | 475 | 0 | 0 | 0 | -438 | 320 | 1434
11 | 4 | 15 | 1427 | 550 | 362 | 99 | 0 | 85 | 232 | 0 | 0 | 0 | -17 | 116 | 1427
11 | 4 | 16 | 1451 | 550 | 460 | 123 | 0 | 85 | 42 | 0 | 0 | 0 | 0 | 191 | 1451
11 | 4 | 17 | 1501 | 550 | 362 | 123 | 0 | 85 | 0 | 0 | 0 | 0 | 381 | 0 | 1501
11 | 4 | 18 | 1507 | 550 | 362 | 123 | 0 | 85 | 0 | 0 | 0 | 0 | 387 | 0 | 1507
11 | 4 | 19 | 1472 | 550 | 362 | 123 | 0 | 85 | 0 | 0 | 0 | 0 | 77 | 275 | 1472
11 | 4 | 20 | 1438 | 550 | 656 | 123 | 0 | 85 | 0 | 0 | 0 | 0 | 0 | 24 | 1438
11 | 4 | 21 | 1396 | 550 | 362 | 123 | 0 | 85 | 0 | 0 | 0 | 0 | 92 | 184 | 1396
11 | 4 | 22 | 1347 | 550 | 448 | 123 | 0 | 85 | 0 | 0 | 0 | 0 | 0 | 141 | 1347
11 | 4 | 23 | 1312 | 550 | 444 | 123 | 0 | 85 | 0 | 0 | 0 | 0 | 0 | 110 | 1312
11 | 5 | 0 | 1238 | 550 | 362 | 123 | 0 | 85 | 0 | 0 | 0 | 0 | 118 | 0 | 1238
11 | 5 | 1 | 1198 | 550 | 362 | 123 | 0 | 85 | 0 | 0 | 1 | 0 | 55 | 22 | 1198
11 | 5 | 2 | 1232 | 550 | 362 | 123 | 0 | 85 | 0 | 0 | 1 | 0 | 13 | 98 | 1232
11 | 5 | 3 | 1287 | 550 | 441 | 123 | 0 | 85 | 0 | 0 | 1 | 0 | 0 | 87 | 1287
11 | 5 | 4 | 1312 | 550 | 444 | 123 | 0 | 85 | 0 | 0 | 1 | 0 | 0 | 109 | 1312
11 | 5 | 5 | 1317 | 550 | 362 | 123 | 0 | 85 | 0 | 0 | 2 | 0 | 195 | 0 | 1317
11 | 5 | 6 | 1331 | 550 | 362 | 99 | 0 | 85 | 10 | 0 | 2 | 0 | 224 | -1 | 1331
11 | 5 | 7 | 1405 | 550 | 455 | 80 | 0 | 85 | 120 | 0 | 1 | 0 | 0 | 114 | 1405
11 | 5 | 8 | 1543 | 550 | 362 | 70 | 0 | 85 | 319 | 0 | 1 | 0 | 78 | 78 | 1543
11 | 5 | 9 | 1639 | 550 | 365 | 69 | 0 | 85 | 509 | 0 | 1 | 0 | -20 | 80 | 1639
11 | 5 | 10 | 1669 | 550 | 369 | 69 | 0 | 85 | 653 | 0 | 1 | 0 | -236 | 178 | 1669
11 | 5 | 11 | 1689 | 550 | 371 | 69 | 0 | 85 | 644 | 0 | 1 | 0 | -314 | 283 | 1689
11 | 5 | 12 | 1608 | 550 | 362 | 69 | 0 | 85 | 494 | 0 | 1 | 0 | -347 | 394 | 1608
11 | 5 | 13 | 1664 | 550 | 362 | 70 | 0 | 85 | 378 | 0 | 1 | 0 | 21 | 197 | 1664
11 | 5 | 14 | 1649 | 550 | 362 | 80 | 0 | 85 | 270 | 0 | 1 | 0 | 21 | 280 | 1649
11 | 5 | 15 | 1637 | 550 | 577 | 99 | 0 | 85 | 182 | 0 | 1 | 0 | 0 | 143 | 1637
11 | 5 | 16 | 1648 | 550 | 440 | 123 | 0 | 85 | 35 | 0 | 1 | 0 | 415 | -1 | 1648
11 | 5 | 17 | 1646 | 550 | 468 | 123 | 0 | 85 | 0 | 0 | 0 | 0 | 420 | 0 | 1646
11 | 5 | 18 | 1615 | 550 | 751 | 123 | 0 | 85 | 0 | 0 | 0 | 0 | 0 | 106 | 1615
11 | 5 | 19 | 1562 | 550 | 395 | 123 | 0 | 85 | 0 | 0 | 0 | 0 | 408 | 1 | 1562
11 | 5 | 20 | 1520 | 550 | 687 | 123 | 0 | 85 | 0 | 0 | 1 | 0 | 0 | 74 | 1520
11 | 5 | 21 | 1468 | 550 | 671 | 123 | 0 | 85 | 0 | 0 | 0 | 0 | 0 | 39 | 1468
11 | 5 | 22 | 1418 | 550 | 597 | 123 | 0 | 85 | 0 | 0 | 0 | 0 | 0 | 63 | 1418
11 | 5 | 23 | 1373 | 550 | 451 | 123 | 0 | 85 | 0 | 0 | 0 | 0 | 108 | 56 | 1373
11 | 6 | 0 | 1300 | 550 | 362 | 123 | 0 | 85 | 0 | 0 | 0 | 0 | 175 | 5 | 1300
11 | 6 | 1 | 1265 | 550 | 439 | 123 | 0 | 85 | 0 | 0 | 1 | 0 | 0 | 67 | 1265
11 | 6 | 2 | 1288 | 550 | 441 | 123 | 0 | 85 | 0 | 0 | 2 | 0 | 0 | 87 | 1288
11 | 6 | 3 | 1342 | 550 | 568 | 123 | 0 | 85 | 0 | 0 | 3 | 0 | 0 | 13 | 1342
11 | 6 | 4 | 1370 | 550 | 473 | 123 | 0 | 85 | 0 | 0 | 4 | 0 | 0 | 135 | 1370
11 | 6 | 5 | 1371 | 550 | 451 | 123 | 0 | 85 | 0 | 0 | 4 | 0 | 0 | 158 | 1371
11 | 6 | 6 | 1383 | 550 | 486 | 99 | 0 | 85 | 7 | 0 | 3 | 0 | 0 | 153 | 1383
11 | 6 | 7 | 1434 | 550 | 458 | 80 | 0 | 85 | 118 | 0 | 3 | 0 | 0 | 140 | 1434
11 | 6 | 8 | 1560 | 550 | 362 | 70 | 0 | 85 | 337 | 0 | 3 | 0 | -19 | 172 | 1560
11 | 6 | 9 | 1650 | 550 | 367 | 69 | 0 | 85 | 522 | 0 | 4 | 0 | -109 | 162 | 1650
11 | 6 | 10 | 1667 | 550 | 369 | 69 | 0 | 85 | 619 | 0 | 3 | 0 | -418 | 390 | 1667
11 | 6 | 11 | 1665 | 550 | 368 | 69 | 0 | 85 | 629 | 0 | 2 | 0 | -439 | 401 | 1665
11 | 6 | 12 | 1609 | 550 | 362 | 69 | 0 | 85 | 554 | 0 | 2 | 0 | -439 | 426 | 1609
11 | 6 | 13 | 1657 | 550 | 367 | 70 | 0 | 85 | 447 | 0 | 2 | 0 | -57 | 193 | 1657
11 | 6 | 14 | 1661 | 550 | 362 | 80 | 0 | 85 | 303 | 0 | 2 | 0 | 21 | 258 | 1661
11 | 6 | 15 | 1653 | 550 | 530 | 99 | 0 | 85 | 151 | 0 | 2 | 0 | 0 | 236 | 1653
11 | 6 | 16 | 1659 | 550 | 821 | 123 | 0 | 85 | 26 | 0 | 2 | 0 | 0 | 52 | 1659
11 | 6 | 17 | 1655 | 550 | 856 | 123 | 0 | 85 | 0 | 0 | 3 | 0 | 0 | 38 | 1655
11 | 6 | 18 | 1629 | 550 | 821 | 123 | 0 | 85 | 0 | 0 | 3 | 0 | 0 | 47 | 1629
11 | 6 | 19 | 1579 | 550 | 759 | 123 | 0 | 85 | 0 | 0 | 3 | 0 | 0 | 59 | 1579
11 | 6 | 20 | 1523 | 550 | 724 | 123 | 0 | 85 | 0 | 0 | 3 | 0 | 0 | 38 | 1523
11 | 6 | 21 | 1470 | 550 | 362 | 123 | 0 | 85 | 0 | 0 | 3 | 0 | 345 | 2 | 1470
11 | 6 | 22 | 1424 | 550 | 485 | 123 | 0 | 85 | 0 | 0 | 3 | 0 | 0 | 178 | 1424
11 | 6 | 23 | 1375 | 550 | 451 | 123 | 0 | 85 | 0 | 0 | 4 | 0 | 0 | 162 | 1375
11 | 7 | 0 | 1303 | 550 | 443 | 123 | 0 | 85 | 0 | 0 | 4 | 0 | 0 | 98 | 1303
11 | 7 | 1 | 1265 | 550 | 458 | 123 | 0 | 85 | 0 | 0 | 4 | 0 | 0 | 45 | 1265
11 | 7 | 2 | 1293 | 550 | 447 | 123 | 0 | 85 | 0 | 0 | 5 | 0 | 0 | 83 | 1293
11 | 7 | 3 | 1357 | 550 | 449 | 123 | 0 | 85 | 0 | 0 | 5 | 0 | 0 | 145 | 1357
11 | 7 | 4 | 1373 | 550 | 609 | 123 | 0 | 85 | 0 | 0 | 6 | 0 | 0 | 0 | 1373
11 | 7 | 5 | 1376 | 550 | 466 | 123 | 0 | 85 | 0 | 0 | 6 | 0 | 0 | 146 | 1376
11 | 7 | 6 | 1393 | 550 | 520 | 99 | 0 | 85 | 6 | 0 | 7 | 0 | 0 | 126 | 1393
11 | 7 | 7 | 1440 | 550 | 485 | 80 | 0 | 85 | 105 | 0 | 7 | 0 | 0 | 128 | 1440
11 | 7 | 8 | 1555 | 550 | 362 | 70 | 0 | 85 | 288 | 0 | 7 | 0 | -19 | 212 | 1555
11 | 7 | 9 | 1644 | 550 | 366 | 69 | 0 | 85 | 486 | 0 | 7 | 0 | -245 | 326 | 1644
11 | 7 | 10 | 1660 | 550 | 368 | 69 | 0 | 85 | 560 | 0 | 7 | 0 | -397 | 418 | 1660
11 | 7 | 11 | 1655 | 550 | 367 | 69 | 0 | 85 | 509 | 0 | 7 | 0 | -403 | 471 | 1655
11 | 7 | 12 | 1570 | 550 | 362 | 69 | 0 | 85 | 490 | 0 | 7 | 0 | -440 | 447 | 1570
11 | 7 | 13 | 1646 | 550 | 366 | 70 | 0 | 85 | 474 | 0 | 6 | 0 | -228 | 323 | 1646
11 | 7 | 14 | 1654 | 550 | 367 | 80 | 0 | 85 | 328 | 0 | 7 | 0 | -20 | 257 | 1654
11 | 7 | 15 | 1654 | 550 | 506 | 99 | 0 | 85 | 161 | 0 | 6 | 0 | 0 | 247 | 1654
11 | 7 | 16 | 1681 | 550 | 389 | 123 | 0 | 85 | 28 | 0 | 7 | 0 | 405 | 94 | 1681
11 | 7 | 17 | 1698 | 550 | 896 | 123 | 0 | 85 | 0 | 0 | 7 | 0 | 0 | 37 | 1698
11 | 7 | 18 | 1678 | 550 | 878 | 123 | 0 | 85 | 0 | 0 | 7 | 0 | 0 | 35 | 1678
11 | 7 | 19 | 1642 | 550 | 844 | 123 | 0 | 85 | 0 | 0 | 7 | 0 | 0 | 33 | 1642
11 | 7 | 20 | 1590 | 550 | 391 | 123 | 0 | 85 | 0 | 0 | 7 | 0 | 407 | 27 | 1590
11 | 7 | 21 | 1534 | 550 | 740 | 123 | 0 | 85 | 0 | 0 | 7 | 0 | 0 | 29 | 1534
11 | 7 | 22 | 1470 | 550 | 681 | 123 | 0 | 85 | 0 | 0 | 7 | 0 | 0 | 24 | 1470
11 | 7 | 23 | 1416 | 550 | 362 | 123 | 0 | 85 | 0 | 0 | 7 | 0 | 67 | 222 | 1416
11 | 8 | 0 | 1342 | 550 | 521 | 123 | 0 | 85 | 0 | 0 | 7 | 0 | 0 | 56 | 1342
11 | 8 | 1 | 1301 | 550 | 478 | 123 | 0 | 85 | 0 | 0 | 6 | 0 | 0 | 59 | 1301
11 | 8 | 2 | 1329 | 550 | 520 | 123 | 0 | 85 | 0 | 0 | 5 | 0 | 0 | 46 | 1329
11 | 8 | 3 | 1381 | 550 | 617 | 123 | 0 | 85 | 0 | 0 | 6 | 0 | 0 | 0 | 1381
11 | 8 | 4 | 1416 | 550 | 626 | 123 | 0 | 85 | 0 | 0 | 6 | 0 | 0 | 26 | 1416
11 | 8 | 5 | 1434 | 550 | 669 | 123 | 0 | 85 | 0 | 0 | 7 | 0 | 0 | 0 | 1434
11 | 8 | 6 | 1460 | 550 | 715 | 99 | 0 | 85 | 5 | 0 | 7 | 0 | 0 | -1 | 1460
11 | 8 | 7 | 1514 | 550 | 669 | 80 | 0 | 85 | 78 | 0 | 5 | 0 | 0 | 47 | 1514
11 | 8 | 8 | 1642 | 550 | 482 | 70 | 0 | 85 | 241 | 0 | 4 | 0 | 0 | 210 | 1642
11 | 8 | 9 | 1719 | 550 | 362 | 69 | 0 | 85 | 468 | 0 | 3 | 0 | 22 | 160 | 1719
11 | 8 | 10 | 1698 | 550 | 372 | 69 | 0 | 85 | 689 | 0 | 2 | 0 | -439 | 370 | 1698
11 | 8 | 11 | 1668 | 550 | 369 | 69 | 0 | 85 | 811 | 0 | 1 | 0 | -439 | 222 | 1668
11 | 8 | 12 | 1595 | 550 | 362 | 69 | 0 | 85 | 791 | 0 | 1 | 0 | -439 | 176 | 1595
11 | 8 | 13 | 1649 | 550 | 366 | 70 | 0 | 85 | 685 | 0 | 1 | 0 | -439 | 331 | 1649
11 | 8 | 14 | 1653 | 550 | 367 | 80 | 0 | 85 | 476 | 0 | 1 | 0 | -20 | 114 | 1653
11 | 8 | 15 | 1650 | 550 | 483 | 99 | 0 | 85 | 213 | 0 | 2 | 0 | 0 | 218 | 1650
11 | 8 | 16 | 1666 | 550 | 453 | 123 | 0 | 85 | 36 | 0 | 2 | 0 | 417 | 0 | 1666
11 | 8 | 17 | 1684 | 550 | 924 | 123 | 0 | 85 | 0 | 0 | 2 | 0 | 0 | 0 | 1684
11 | 8 | 18 | 1673 | 550 | 913 | 123 | 0 | 85 | 0 | 0 | 2 | 0 | 0 | 0 | 1673
11 | 8 | 19 | 1644 | 550 | 865 | 123 | 0 | 85 | 0 | 0 | 2 | 0 | 0 | 19 | 1644
11 | 8 | 20 | 1597 | 550 | 837 | 123 | 0 | 85 | 0 | 0 | 1 | 0 | 0 | 1 | 1597
11 | 8 | 21 | 1553 | 550 | 793 | 123 | 0 | 85 | 0 | 0 | 1 | 0 | 0 | 1 | 1553
11 | 8 | 22 | 1485 | 550 | 362 | 123 | 0 | 85 | 0 | 0 | 1 | 0 | 364 | 0 | 1485
11 | 8 | 23 | 1436 | 550 | 362 | 123 | 0 | 85 | 0 | 0 | 0 | 0 | 315 | 1 | 1436
11 | 9 | 0 | 1358 | 550 | 572 | 123 | 0 | 85 | 0 | 0 | 0 | 0 | 0 | 28 | 1358
11 | 9 | 1 | 1315 | 550 | 362 | 123 | 0 | 85 | 0 | 0 | 0 | 0 | 195 | 0 | 1315
11 | 9 | 2 | 1340 | 550 | 480 | 123 | 0 | 85 | 0 | 0 | 0 | 0 | 0 | 102 | 1340
11 | 9 | 3 | 1392 | 550 | 453 | 123 | 0 | 85 | 0 | 0 | 0 | 0 | 180 | 1 | 1392
11 | 9 | 4 | 1401 | 550 | 642 | 123 | 0 | 85 | 0 | 0 | 0 | 0 | 0 | 1 | 1401
11 | 9 | 5 | 1390 | 550 | 586 | 123 | 0 | 85 | 0 | 0 | 0 | 0 | 0 | 46 | 1390
11 | 9 | 6 | 1384 | 550 | 452 | 99 | 0 | 85 | 6 | 0 | 0 | 0 | 191 | 1 | 1384
11 | 9 | 7 | 1397 | 550 | 556 | 80 | 0 | 85 | 118 | 0 | 0 | 0 | 0 | 8 | 1397
11 | 9 | 8 | 1461 | 550 | 362 | 70 | 0 | 85 | 340 | 0 | 0 | 0 | -125 | 179 | 1461
11 | 9 | 9 | 1483 | 550 | 362 | 69 | 0 | 85 | 584 | 0 | 0 | 0 | -441 | 274 | 1483
11 | 9 | 10 | 1468 | 550 | 362 | 69 | 0 | 85 | 761 | -147 | 0 | 0 | -442 | 230 | 1468
11 | 9 | 11 | 1461 | 550 | 362 | 69 | 0 | 85 | 823 | -251 | 0 | 0 | -442 | 265 | 1461
11 | 9 | 12 | 1422 | 550 | 362 | 69 | 0 | 85 | 799 | -244 | 0 | 0 | -443 | 244 | 1422
11 | 9 | 13 | 1426 | 550 | 362 | 70 | 0 | 85 | 694 | -71 | 0 | 0 | -443 | 179 | 1426
11 | 9 | 14 | 1412 | 550 | 362 | 80 | 0 | 85 | 494 | 0 | 0 | 0 | -443 | 284 | 1412
11 | 9 | 15 | 1425 | 550 | 362 | 99 | 0 | 85 | 232 | 0 | 0 | 0 | 17 | 80 | 1425
11 | 9 | 16 | 1468 | 550 | 674 | 123 | 0 | 85 | 36 | 0 | 0 | 0 | 0 | 0 | 1468
11 | 9 | 17 | 1510 | 550 | 362 | 123 | 0 | 85 | 0 | 0 | 0 | 0 | 390 | 0 | 1510
11 | 9 | 18 | 1513 | 550 | 362 | 123 | 0 | 85 | 0 | 0 | 0 | 0 | 393 | 0 | 1513
11 | 9 | 19 | 1488 | 550 | 362 | 123 | 0 | 85 | 0 | 0 | 0 | 0 | 367 | 1 | 1488
11 | 9 | 20 | 1466 | 550 | 362 | 123 | 0 | 85 | 0 | 0 | 0 | 0 | 346 | 0 | 1466
11 | 9 | 21 | 1421 | 550 | 362 | 123 | 0 | 85 | 0 | 0 | 0 | 0 | 301 | 0 | 1421
11 | 9 | 22 | 1370 | 550 | 362 | 123 | 0 | 85 | 0 | 0 | 0 | 0 | 105 | 145 | 1370
11 | 9 | 23 | 1320 | 550 | 362 | 123 | 0 | 85 | 0 | 0 | 0 | 0 | 142 | 58 | 1320
11 | 10 | 0 | 1246 | 550 | 436 | 123 | 0 | 85 | 0 | 0 | 0 | 0 | 0 | 52 | 1246
11 | 10 | 1 | 1204 | 550 | 432 | 123 | 0 | 85 | 0 | 0 | 0 | 0 | 0 | 14 | 1204
11 | 10 | 2 | 1246 | 550 | 436 | 123 | 0 | 85 | 0 | 0 | 0 | 0 | 0 | 52 | 1246
11 | 10 | 3 | 1310 | 550 | 362 | 123 | 0 | 85 | 0 | 0 | 0 | 0 | 14 | 176 | 1310
11 | 10 | 4 | 1323 | 550 | 362 | 123 | 0 | 85 | 0 | 0 | 0 | 0 | 202 | 1 | 1323
11 | 10 | 5 | 1303 | 550 | 443 | 123 | 0 | 85 | 0 | 0 | 0 | 0 | 0 | 102 | 1303
11 | 10 | 6 | 1274 | 550 | 362 | 99 | 0 | 85 | 4 | 0 | 0 | 0 | 173 | 1 | 1274
11 | 10 | 7 | 1281 | 550 | 441 | 80 | 0 | 85 | 95 | 0 | 0 | 0 | 0 | 30 | 1281
11 | 10 | 8 | 1317 | 550 | 362 | 70 | 0 | 85 | 314 | 0 | 0 | 0 | -137 | 73 | 1317
11 | 10 | 9 | 1362 | 550 | 362 | 69 | 0 | 85 | 523 | 0 | 0 | 0 | -444 | 217 | 1362
11 | 10 | 10 | 1374 | 550 | 362 | 69 | 0 | 85 | 707 | 0 | 0 | 0 | -444 | 45 | 1374
11 | 10 | 11 | 1378 | 550 | 362 | 69 | 0 | 85 | 758 | 0 | 0 | 0 | -444 | -2 | 1378
11 | 10 | 12 | 1378 | 550 | 362 | 69 | 0 | 85 | 709 | 0 | 0 | 0 | -444 | 47 | 1378
11 | 10 | 13 | 1381 | 550 | 362 | 70 | 0 | 85 | 590 | 0 | 0 | 0 | -363 | 87 | 1381
11 | 10 | 14 | 1375 | 550 | 362 | 80 | 0 | 85 | 317 | 0 | 0 | 0 | -16 | -3 | 1375
11 | 10 | 15 | 1378 | 550 | 362 | 99 | 0 | 85 | 101 | 0 | 0 | 0 | 181 | 0 | 1378
11 | 10 | 16 | 1412 | 550 | 577 | 123 | 0 | 85 | 12 | 0 | 0 | 0 | 0 | 65 | 1412
11 | 10 | 17 | 1470 | 550 | 362 | 123 | 0 | 85 | 0 | 0 | 0 | 0 | 350 | 0 | 1470
11 | 10 | 18 | 1479 | 550 | 554 | 123 | 0 | 85 | 0 | 0 | 0 | 0 | 0 | 167 | 1479
11 | 10 | 19 | 1460 | 550 | 637 | 123 | 0 | 85 | 0 | 0 | 0 | 0 | 0 | 65 | 1460
11 | 10 | 20 | 1425 | 550 | 614 | 123 | 0 | 85 | 0 | 0 | 1 | 0 | 0 | 52 | 1425
11 | 10 | 21 | 1376 | 550 | 362 | 123 | 0 | 85 | 0 | 0 | 1 | 0 | 122 | 133 | 1376
11 | 10 | 22 | 1323 | 550 | 362 | 123 | 0 | 85 | 0 | 0 | 1 | 0 | 15 | 187 | 1323
11 | 10 | 23 | 1281 | 550 | 362 | 123 | 0 | 85 | 0 | 0 | 2 | 0 | 87 | 72 | 1281
11 | 11 | 0 | 1216 | 550 | 362 | 123 | 0 | 85 | 0 | 0 | 2 | 0 | 94 | 0 | 1216
11 | 11 | 1 | 1181 | 550 | 362 | 123 | 0 | 85 | 0 | 0 | 4 | 0 | 57 | 0 | 1181
11 | 11 | 2 | 1221 | 550 | 362 | 123 | 0 | 85 | 0 | 0 | 3 | 0 | 98 | 0 | 1221
11 | 11 | 3 | 1281 | 550 | 362 | 123 | 0 | 85 | 0 | 0 | 3 | 0 | 158 | 0 | 1281
11 | 11 | 4 | 1301 | 550 | 362 | 123 | 0 | 85 | 0 | 0 | 3 | 0 | 177 | 1 | 1301
11 | 11 | 5 | 1297 | 550 | 362 | 123 | 0 | 85 | 0 | 0 | 3 | 0 | 128 | 46 | 1297
11 | 11 | 6 | 1327 | 550 | 536 | 99 | 0 | 85 | 4 | 0 | 3 | 0 | 0 | 50 | 1327
11 | 11 | 7 | 1434 | 550 | 362 | 80 | 0 | 85 | 91 | 0 | 3 | 0 | 183 | 80 | 1434
11 | 11 | 8 | 1577 | 550 | 362 | 70 | 0 | 85 | 335 | 0 | 3 | 0 | 20 | 152 | 1577
11 | 11 | 9 | 1662 | 550 | 368 | 69 | 0 | 85 | 575 | 0 | 4 | 0 | -20 | 31 | 1662
11 | 11 | 10 | 1670 | 550 | 369 | 69 | 0 | 85 | 656 | 0 | 3 | 0 | -439 | 377 | 1670
11 | 11 | 11 | 1677 | 550 | 370 | 69 | 0 | 85 | 691 | 0 | 3 | 0 | -439 | 348 | 1677
11 | 11 | 12 | 1602 | 550 | 362 | 69 | 0 | 85 | 653 | 0 | 4 | 0 | -439 | 318 | 1602
11 | 11 | 13 | 1643 | 550 | 366 | 70 | 0 | 85 | 595 | 0 | 5 | 0 | -439 | 411 | 1643
11 | 11 | 14 | 1644 | 550 | 366 | 80 | 0 | 85 | 458 | 0 | 5 | 0 | -61 | 161 | 1644
11 | 11 | 15 | 1639 | 550 | 473 | 99 | 0 | 85 | 219 | 0 | 5 | 0 | 1 | 207 | 1639
11 | 11 | 16 | 1654 | 550 | 441 | 123 | 0 | 85 | 35 | 0 | 5 | 0 | 415 | 0 | 1654
11 | 11 | 17 | 1660 | 550 | 362 | 123 | 0 | 85 | 0 | 0 | 5 | 0 | 396 | 139 | 1660
11 | 11 | 18 | 1635 | 550 | 793 | 123 | 0 | 85 | 0 | 0 | 6 | 0 | 0 | 78 | 1635
11 | 11 | 19 | 1578 | 550 | 753 | 123 | 0 | 85 | 0 | 0 | 4 | 0 | 0 | 63 | 1578
11 | 11 | 20 | 1525 | 550 | 705 | 123 | 0 | 85 | 0 | 0 | 4 | 0 | 0 | 58 | 1525
11 | 11 | 21 | 1470 | 550 | 670 | 123 | 0 | 85 | 0 | 0 | 3 | 0 | 0 | 39 | 1470
11 | 11 | 22 | 1427 | 550 | 642 | 123 | 0 | 85 | 0 | 0 | 3 | 0 | 0 | 24 | 1427
11 | 11 | 23 | 1380 | 550 | 594 | 123 | 0 | 85 | 0 | 0 | 1 | 0 | 0 | 27 | 1380
11 | 12 | 0 | 1304 | 550 | 494 | 123 | 0 | 85 | 0 | 0 | 1 | 0 | 0 | 51 | 1304
11 | 12 | 1 | 1270 | 550 | 460 | 123 | 0 | 85 | 0 | 0 | 0 | 0 | 0 | 52 | 1270
11 | 12 | 2 | 1307 | 550 | 525 | 123 | 0 | 85 | 0 | 0 | 1 | 0 | 0 | 23 | 1307
11 | 12 | 3 | 1365 | 550 | 580 | 123 | 0 | 85 | 0 | 0 | 1 | 0 | 0 | 26 | 1365
11 | 12 | 4 | 1375 | 550 | 596 | 123 | 0 | 85 | 0 | 0 | 1 | 0 | 0 | 20 | 1375
11 | 12 | 5 | 1375 | 550 | 591 | 123 | 0 | 85 | 0 | 0 | 0 | 0 | 0 | 26 | 1375
11 | 12 | 6 | 1393 | 550 | 362 | 99 | 0 | 85 | 4 | 0 | 0 | 0 | 277 | 16 | 1393
11 | 12 | 7 | 1463 | 550 | 461 | 80 | 0 | 85 | 106 | 0 | 0 | 0 | 145 | 36 | 1463
11 | 12 | 8 | 1589 | 550 | 362 | 70 | 0 | 85 | 332 | 0 | 0 | 0 | 20 | 170 | 1589
11 | 12 | 9 | 1665 | 550 | 368 | 69 | 0 | 85 | 558 | 0 | 0 | 0 | -20 | 55 | 1665
11 | 12 | 10 | 1667 | 550 | 369 | 69 | 0 | 85 | 722 | 0 | 0 | 0 | -439 | 311 | 1667
11 | 12 | 11 | 1683 | 550 | 370 | 69 | 0 | 85 | 790 | 0 | 0 | 0 | -439 | 258 | 1683
11 | 12 | 12 | 1631 | 550 | 364 | 69 | 0 | 85 | 733 | 0 | 0 | 0 | -439 | 269 | 1631
11 | 12 | 13 | 1685 | 550 | 371 | 70 | 0 | 85 | 598 | 0 | 0 | 0 | -391 | 402 | 1685
11 | 12 | 14 | 1673 | 550 | 362 | 80 | 0 | 85 | 379 | 0 | 0 | 0 | 22 | 195 | 1673
11 | 12 | 15 | 1656 | 550 | 570 | 99 | 0 | 85 | 182 | 0 | 0 | 0 | 0 | 170 | 1656
11 | 12 | 16 | 1668 | 550 | 831 | 123 | 0 | 85 | 31 | 0 | 1 | 0 | 0 | 47 | 1668
11 | 12 | 17 | 1673 | 550 | 874 | 123 | 0 | 85 | 0 | 0 | 2 | 0 | 0 | 39 | 1673
11 | 12 | 18 | 1648 | 550 | 436 | 123 | 0 | 85 | 0 | 0 | 1 | 0 | 414 | 39 | 1648
11 | 12 | 19 | 1589 | 550 | 776 | 123 | 0 | 85 | 0 | 0 | 2 | 0 | 0 | 53 | 1589
11 | 12 | 20 | 1539 | 550 | 682 | 123 | 0 | 85 | 0 | 0 | 4 | 0 | 0 | 95 | 1539
11 | 12 | 21 | 1482 | 550 | 606 | 123 | 0 | 85 | 0 | 0 | 4 | 0 | 0 | 114 | 1482
11 | 12 | 22 | 1434 | 550 | 362 | 123 | 0 | 85 | 0 | 0 | 5 | 0 | 309 | 0 | 1434
11 | 12 | 23 | 1387 | 550 | 568 | 123 | 0 | 85 | 0 | 0 | 4 | 0 | 0 | 57 | 1387
11 | 13 | 0 | 1315 | 550 | 503 | 123 | 0 | 85 | 0 | 0 | 5 | 0 | 0 | 49 | 1315
11 | 13 | 1 | 1278 | 550 | 440 | 123 | 0 | 85 | 0 | 0 | 6 | 0 | 0 | 74 | 1278
11 | 13 | 2 | 1309 | 550 | 476 | 123 | 0 | 85 | 0 | 0 | 5 | 0 | 0 | 70 | 1309
11 | 13 | 3 | 1370 | 550 | 531 | 123 | 0 | 85 | 0 | 0 | 5 | 0 | 0 | 76 | 1370
11 | 13 | 4 | 1378 | 550 | 517 | 123 | 0 | 85 | 0 | 0 | 6 | 0 | 0 | 97 | 1378
11 | 13 | 5 | 1377 | 550 | 540 | 123 | 0 | 85 | 0 | 0 | 6 | 0 | 0 | 73 | 1377
11 | 13 | 6 | 1395 | 550 | 545 | 99 | 0 | 85 | 4 | 0 | 6 | 0 | 0 | 106 | 1395
11 | 13 | 7 | 1449 | 550 | 460 | 80 | 0 | 85 | 105 | 0 | 5 | 0 | 0 | 164 | 1449
11 | 13 | 8 | 1553 | 550 | 362 | 70 | 0 | 85 | 348 | 0 | 4 | 0 | -19 | 153 | 1553
11 | 13 | 9 | 1641 | 550 | 366 | 69 | 0 | 85 | 578 | 0 | 4 | 0 | -439 | 428 | 1641
11 | 13 | 10 | 1644 | 550 | 366 | 69 | 0 | 85 | 725 | 0 | 3 | 0 | -439 | 285 | 1644
11 | 13 | 11 | 1642 | 550 | 366 | 69 | 0 | 85 | 789 | 0 | 2 | 0 | -439 | 220 | 1642
11 | 13 | 12 | 1570 | 550 | 362 | 69 | 0 | 85 | 767 | 0 | 2 | 0 | -440 | 175 | 1570
11 | 13 | 13 | 1625 | 550 | 364 | 70 | 0 | 85 | 667 | 0 | 2 | 0 | -439 | 326 | 1625
11 | 13 | 14 | 1629 | 550 | 364 | 80 | 0 | 85 | 473 | 0 | 2 | 0 | -127 | 202 | 1629
11 | 13 | 15 | 1626 | 550 | 362 | 99 | 0 | 85 | 218 | 0 | 2 | 0 | 21 | 289 | 1626
11 | 13 | 16 | 1649 | 550 | 664 | 123 | 0 | 85 | 33 | 0 | 2 | 0 | 0 | 192 | 1649
11 | 13 | 17 | 1661 | 550 | 734 | 123 | 0 | 85 | 0 | 0 | 2 | 0 | 0 | 167 | 1661
11 | 13 | 18 | 1638 | 550 | 721 | 123 | 0 | 85 | 0 | 0 | 2 | 0 | 0 | 157 | 1638
11 | 13 | 19 | 1584 | 550 | 699 | 123 | 0 | 85 | 0 | 0 | 1 | 0 | 0 | 126 | 1584
11 | 13 | 20 | 1542 | 550 | 470 | 123 | 0 | 85 | 0 | 0 | 1 | 0 | 219 | 94 | 1542
11 | 13 | 21 | 1478 | 550 | 621 | 123 | 0 | 85 | 0 | 0 | 1 | 0 | 0 | 98 | 1478
11 | 13 | 22 | 1428 | 550 | 585 | 123 | 0 | 85 | 0 | 0 | 1 | 0 | 0 | 84 | 1428
11 | 13 | 23 | 1380 | 550 | 509 | 123 | 0 | 85 | 0 | 0 | 1 | 0 | 0 | 112 | 1380
11 | 14 | 0 | 1301 | 550 | 443 | 123 | 0 | 85 | 0 | 0 | 1 | 0 | 0 | 99 | 1301
11 | 14 | 1 | 1258 | 550 | 438 | 123 | 0 | 85 | 0 | 0 | 2 | 0 | 0 | 60 | 1258
11 | 14 | 2 | 1289 | 550 | 487 | 123 | 0 | 85 | 0 | 0 | 2 | 0 | 0 | 42 | 1289
11 | 14 | 3 | 1352 | 550 | 556 | 123 | 0 | 85 | 0 | 0 | 2 | 0 | 0 | 36 | 1352
11 | 14 | 4 | 1379 | 550 | 584 | 123 | 0 | 85 | 0 | 0 | 2 | 0 | 0 | 35 | 1379
11 | 14 | 5 | 1378 | 550 | 452 | 123 | 0 | 85 | 0 | 0 | 1 | 0 | 132 | 35 | 1378
11 | 14 | 6 | 1404 | 550 | 612 | 99 | 0 | 85 | 4 | 0 | 0 | 0 | 0 | 54 | 1404
11 | 14 | 7 | 1471 | 550 | 362 | 80 | 0 | 85 | 104 | 0 | 0 | 0 | 290 | 0 | 1471
11 | 14 | 8 | 1591 | 550 | 362 | 70 | 0 | 85 | 341 | 0 | 0 | 0 | 20 | 163 | 1591
11 | 14 | 9 | 1673 | 550 | 362 | 69 | 0 | 85 | 566 | 0 | 0 | 0 | 22 | 19 | 1673
11 | 14 | 10 | 1675 | 550 | 370 | 69 | 0 | 85 | 685 | 0 | 0 | 0 | -186 | 102 | 1675
11 | 14 | 11 | 1672 | 550 | 369 | 69 | 0 | 85 | 721 | 0 | 0 | 0 | -362 | 240 | 1672
11 | 14 | 12 | 1603 | 550 | 362 | 69 | 0 | 85 | 701 | 0 | 0 | 0 | -439 | 275 | 1603
11 | 14 | 13 | 1659 | 550 | 368 | 70 | 0 | 85 | 614 | 0 | 0 | 0 | -20 | -8 | 1659
11 | 14 | 14 | 1660 | 550 | 362 | 80 | 0 | 85 | 441 | 0 | 0 | 0 | 21 | 121 | 1660
11 | 14 | 15 | 1649 | 550 | 483 | 99 | 0 | 85 | 196 | 0 | 0 | 0 | 0 | 236 | 1649
11 | 14 | 16 | 1662 | 550 | 842 | 123 | 0 | 85 | 29 | 0 | 0 | 0 | 0 | 33 | 1662
11 | 14 | 17 | 1670 | 550 | 885 | 123 | 0 | 85 | 0 | 0 | 0 | 0 | 0 | 27 | 1670
11 | 14 | 18 | 1644 | 550 | 865 | 123 | 0 | 85 | 0 | 0 | 0 | 0 | 0 | 21 | 1644
11 | 14 | 19 | 1589 | 550 | 811 | 123 | 0 | 85 | 0 | 0 | 0 | 0 | 0 | 20 | 1589
11 | 14 | 20 | 1535 | 550 | 745 | 123 | 0 | 85 | 0 | 0 | 0 | 0 | 0 | 32 | 1535
11 | 14 | 21 | 1477 | 550 | 687 | 123 | 0 | 85 | 0 | 0 | 0 | 0 | 0 | 32 | 1477
11 | 14 | 22 | 1429 | 550 | 640 | 123 | 0 | 85 | 0 | 0 | 0 | 0 | 0 | 31 | 1429
11 | 14 | 23 | 1376 | 550 | 598 | 123 | 0 | 85 | 0 | 0 | 0 | 0 | 0 | 20 | 1376
11 | 15 | 0 | 1308 | 550 | 362 | 123 | 0 | 85 | 0 | 0 | 0 | 0 | 152 | 36 | 1308
11 | 15 | 1 | 1260 | 550 | 455 | 123 | 0 | 85 | 0 | 0 | 0 | 0 | 0 | 47 | 1260
11 | 15 | 2 | 1295 | 550 | 503 | 123 | 0 | 85 | 0 | 0 | 0 | 0 | 0 | 34 | 1295
11 | 15 | 3 | 1354 | 550 | 449 | 123 | 0 | 85 | 0 | 0 | 0 | 0 | 147 | 0 | 1354
11 | 15 | 4 | 1371 | 550 | 594 | 123 | 0 | 85 | 0 | 0 | 0 | 0 | 0 | 19 | 1371
11 | 15 | 5 | 1370 | 550 | 583 | 123 | 0 | 85 | 0 | 0 | 0 | 0 | 0 | 29 | 1370
11 | 15 | 6 | 1385 | 550 | 618 | 99 | 0 | 85 | 1 | 0 | 0 | 0 | 0 | 32 | 1385
11 | 15 | 7 | 1470 | 550 | 709 | 80 | 0 | 85 | 29 | 0 | 0 | 0 | 0 | 17 | 1470
11 | 15 | 8 | 1606 | 550 | 772 | 70 | 0 | 85 | 123 | 0 | 0 | 0 | 0 | 6 | 1606
11 | 15 | 9 | 1676 | 550 | 749 | 69 | 0 | 85 | 210 | 0 | 0 | 0 | 0 | 13 | 1676
11 | 15 | 10 | 1687 | 550 | 362 | 69 | 0 | 85 | 242 | 0 | 0 | 0 | 352 | 27 | 1687
11 | 15 | 11 | 1700 | 550 | 688 | 69 | 0 | 85 | 260 | 0 | 0 | 0 | 0 | 48 | 1700
11 | 15 | 12 | 1644 | 550 | 675 | 69 | 0 | 85 | 195 | 0 | 0 | 0 | 0 | 70 | 1644
11 | 15 | 13 | 1702 | 550 | 766 | 70 | 0 | 85 | 177 | 0 | 0 | 0 | 0 | 54 | 1702
11 | 15 | 14 | 1683 | 550 | 795 | 80 | 0 | 85 | 138 | 0 | 1 | 0 | 0 | 34 | 1683
11 | 15 | 15 | 1673 | 550 | 829 | 99 | 0 | 85 | 63 | 0 | 1 | 0 | 0 | 46 | 1673
11 | 15 | 16 | 1685 | 550 | 868 | 123 | 0 | 85 | 9 | 0 | 1 | 0 | 0 | 49 | 1685
11 | 15 | 17 | 1670 | 550 | 868 | 123 | 0 | 85 | 0 | 0 | 1 | 0 | 0 | 43 | 1670
11 | 15 | 18 | 1638 | 550 | 834 | 123 | 0 | 85 | 0 | 0 | 1 | 0 | 0 | 45 | 1638
11 | 15 | 19 | 1582 | 550 | 742 | 123 | 0 | 85 | 0 | 0 | 0 | 0 | 0 | 82 | 1582
11 | 15 | 20 | 1528 | 550 | 660 | 123 | 0 | 85 | 0 | 0 | 1 | 0 | 0 | 109 | 1528
11 | 15 | 21 | 1470 | 550 | 462 | 123 | 0 | 85 | 0 | 0 | 1 | 0 | 127 | 122 | 1470
11 | 15 | 22 | 1421 | 550 | 551 | 123 | 0 | 85 | 0 | 0 | 1 | 0 | 0 | 111 | 1421
11 | 15 | 23 | 1375 | 550 | 560 | 123 | 0 | 85 | 0 | 0 | 0 | 0 | 0 | 57 | 1375
11 | 16 | 0 | 1310 | 550 | 444 | 123 | 0 | 85 | 0 | 0 | 0 | 0 | 52 | 56 | 1310
11 | 16 | 1 | 1258 | 550 | 445 | 123 | 0 | 85 | 0 | 0 | 0 | 0 | 0 | 55 | 1258
11 | 16 | 2 | 1283 | 550 | 472 | 123 | 0 | 85 | 0 | 0 | 0 | 0 | 0 | 53 | 1283
11 | 16 | 3 | 1333 | 550 | 518 | 123 | 0 | 85 | 0 | 0 | 0 | 0 | 0 | 57 | 1333
11 | 16 | 4 | 1341 | 550 | 533 | 123 | 0 | 85 | 0 | 0 | 0 | 0 | 0 | 50 | 1341
11 | 16 | 5 | 1309 | 550 | 514 | 123 | 0 | 85 | 0 | 0 | 0 | 0 | 0 | 37 | 1309
11 | 16 | 6 | 1274 | 550 | 501 | 99 | 0 | 85 | 2 | 0 | 1 | 0 | 0 | 36 | 1274
11 | 16 | 7 | 1321 | 550 | 503 | 80 | 0 | 85 | 40 | 0 | 1 | 0 | 0 | 62 | 1321
11 | 16 | 8 | 1423 | 550 | 481 | 70 | 0 | 85 | 135 | 0 | 1 | 0 | 0 | 101 | 1423
11 | 16 | 9 | 1483 | 550 | 464 | 69 | 0 | 85 | 184 | 0 | 0 | 0 | 12 | 119 | 1483
11 | 16 | 10 | 1505 | 550 | 518 | 69 | 0 | 85 | 162 | 0 | 0 | 0 | 0 | 121 | 1505
11 | 16 | 11 | 1506 | 550 | 551 | 69 | 0 | 85 | 136 | 0 | 0 | 0 | 0 | 115 | 1506
11 | 16 | 12 | 1478 | 550 | 514 | 69 | 0 | 85 | 115 | 0 | 0 | 0 | 0 | 145 | 1478
11 | 16 | 13 | 1484 | 550 | 362 | 70 | 0 | 85 | 104 | 0 | 0 | 0 | 313 | 0 | 1484
11 | 16 | 14 | 1470 | 550 | 462 | 80 | 0 | 85 | 84 | 0 | 0 | 0 | 144 | 65 | 1470
11 | 16 | 15 | 1459 | 550 | 627 | 99 | 0 | 85 | 48 | 0 | 2 | 0 | 0 | 48 | 1459
11 | 16 | 16 | 1477 | 550 | 362 | 123 | 0 | 85 | 7 | 0 | 0 | 0 | 349 | 1 | 1477
11 | 16 | 17 | 1505 | 550 | 702 | 123 | 0 | 85 | 0 | 0 | 0 | 0 | 0 | 45 | 1505
11 | 16 | 18 | 1498 | 550 | 465 | 123 | 0 | 85 | 0 | 0 | 0 | 0 | 0 | 275 | 1498
11 | 16 | 19 | 1467 | 550 | 635 | 123 | 0 | 85 | 0 | 0 | 1 | 0 | 0 | 73 | 1467
11 | 16 | 20 | 1435 | 550 | 606 | 123 | 0 | 85 | 0 | 0 | 1 | 0 | 0 | 70 | 1435
11 | 16 | 21 | 1385 | 550 | 554 | 123 | 0 | 85 | 0 | 0 | 1 | 0 | 0 | 72 | 1385
11 | 16 | 22 | 1336 | 550 | 362 | 123 | 0 | 85 | 0 | 0 | 0 | 0 | 130 | 86 | 1336
11 | 16 | 23 | 1301 | 550 | 443 | 123 | 0 | 85 | 0 | 0 | 0 | 0 | 0 | 100 | 1301
11 | 17 | 0 | 1228 | 550 | 434 | 123 | 0 | 85 | 0 | 0 | 0 | 0 | 0 | 36 | 1228
11 | 17 | 1 | 1185 | 550 | 362 | 123 | 0 | 85 | 0 | 0 | 0 | 0 | 12 | 53 | 1185
11 | 17 | 2 | 1214 | 550 | 432 | 123 | 0 | 85 | 0 | 0 | 0 | 0 | 0 | 24 | 1214
11 | 17 | 3 | 1265 | 550 | 439 | 123 | 0 | 85 | 0 | 0 | 0 | 0 | 0 | 68 | 1265
11 | 17 | 4 | 1275 | 550 | 440 | 123 | 0 | 85 | 0 | 0 | 0 | 0 | 0 | 77 | 1275
11 | 17 | 5 | 1242 | 550 | 436 | 123 | 0 | 85 | 0 | 0 | 0 | 0 | 0 | 48 | 1242
11 | 17 | 6 | 1208 | 550 | 432 | 99 | 0 | 85 | 3 | 0 | 0 | 0 | 0 | 39 | 1208
11 | 17 | 7 | 1238 | 550 | 362 | 80 | 0 | 85 | 70 | 0 | 0 | 0 | 13 | 78 | 1238
11 | 17 | 8 | 1297 | 550 | 362 | 70 | 0 | 85 | 207 | 0 | 0 | 0 | -14 | 37 | 1297
11 | 17 | 9 | 1331 | 550 | 362 | 69 | 0 | 85 | 339 | 0 | 0 | 0 | -299 | 225 | 1331
11 | 17 | 10 | 1373 | 550 | 362 | 69 | 0 | 85 | 447 | 0 | 0 | 0 | -444 | 304 | 1373
11 | 17 | 11 | 1378 | 550 | 362 | 69 | 0 | 85 | 385 | 0 | 0 | 0 | -444 | 371 | 1378
11 | 17 | 12 | 1368 | 550 | 362 | 69 | 0 | 85 | 332 | 0 | 0 | 0 | -371 | 341 | 1368
11 | 17 | 13 | 1372 | 550 | 362 | 70 | 0 | 85 | 307 | 0 | 0 | 0 | -150 | 148 | 1372
11 | 17 | 14 | 1370 | 550 | 362 | 80 | 0 | 85 | 179 | 0 | 1 | 0 | -16 | 129 | 1370
11 | 17 | 15 | 1373 | 550 | 451 | 99 | 0 | 85 | 90 | 0 | 1 | 0 | 0 | 97 | 1373
11 | 17 | 16 | 1411 | 550 | 455 | 123 | 0 | 85 | 14 | 0 | 0 | 0 | 0 | 184 | 1411
11 | 17 | 17 | 1477 | 550 | 509 | 123 | 0 | 85 | 0 | 0 | 0 | 0 | 0 | 210 | 1477
11 | 17 | 18 | 1482 | 550 | 531 | 123 | 0 | 85 | 0 | 0 | 1 | 0 | 18 | 174 | 1482
11 | 17 | 19 | 1456 | 550 | 362 | 123 | 0 | 85 | 0 | 0 | 2 | 0 | 334 | 0 | 1456
11 | 17 | 20 | 1418 | 550 | 509 | 123 | 0 | 85 | 0 | 0 | 3 | 0 | 0 | 148 | 1418
11 | 17 | 21 | 1371 | 550 | 489 | 123 | 0 | 85 | 0 | 0 | 4 | 0 | 0 | 120 | 1371
11 | 17 | 22 | 1317 | 550 | 362 | 123 | 0 | 85 | 0 | 0 | 5 | 0 | 170 | 22 | 1317
11 | 17 | 23 | 1278 | 550 | 362 | 123 | 0 | 85 | 0 | 0 | 5 | 0 | 93 | 60 | 1278
11 | 18 | 0 | 1207 | 550 | 362 | 123 | 0 | 85 | 0 | 0 | 5 | 0 | -12 | 94 | 1207
11 | 18 | 1 | 1157 | 550 | 362 | 123 | 0 | 85 | 0 | 0 | 6 | 0 | -11 | 42 | 1157
11 | 18 | 2 | 1200 | 550 | 362 | 123 | 0 | 85 | 0 | 0 | 6 | 0 | -12 | 86 | 1200
11 | 18 | 3 | 1266 | 550 | 362 | 123 | 0 | 85 | 0 | 0 | 7 | 0 | 13 | 126 | 1266
11 | 18 | 4 | 1288 | 550 | 441 | 123 | 0 | 85 | 0 | 0 | 7 | 0 | 0 | 82 | 1288
11 | 18 | 5 | 1300 | 550 | 443 | 123 | 0 | 85 | 0 | 0 | 6 | 0 | 0 | 93 | 1300
11 | 18 | 6 | 1336 | 550 | 506 | 99 | 0 | 85 | 2 | 0 | 8 | 0 | 0 | 86 | 1336
11 | 18 | 7 | 1416 | 550 | 456 | 80 | 0 | 85 | 80 | 0 | 7 | 0 | 0 | 158 | 1416
11 | 18 | 8 | 1545 | 550 | 362 | 70 | 0 | 85 | 276 | 0 | 6 | 0 | 19 | 177 | 1545
11 | 18 | 9 | 1643 | 550 | 366 | 69 | 0 | 85 | 426 | 0 | 6 | 0 | -133 | 274 | 1643
11 | 18 | 10 | 1662 | 550 | 368 | 69 | 0 | 85 | 473 | 0 | 5 | 0 | -361 | 473 | 1662
11 | 18 | 11 | 1643 | 550 | 366 | 69 | 0 | 85 | 444 | 0 | 5 | 0 | -368 | 492 | 1643
11 | 18 | 12 | 1567 | 550 | 362 | 69 | 0 | 85 | 461 | 0 | 6 | 0 | -440 | 474 | 1567
11 | 18 | 13 | 1640 | 550 | 365 | 70 | 0 | 85 | 433 | 0 | 7 | 0 | -361 | 491 | 1640
11 | 18 | 14 | 1644 | 550 | 362 | 80 | 0 | 85 | 315 | 0 | 7 | 0 | 21 | 224 | 1644
11 | 18 | 15 | 1651 | 550 | 483 | 99 | 0 | 85 | 153 | 0 | 7 | 0 | 0 | 274 | 1651
11 | 18 | 16 | 1685 | 550 | 733 | 123 | 0 | 85 | 22 | 0 | 8 | 0 | 0 | 164 | 1685
11 | 18 | 17 | 1714 | 550 | 788 | 123 | 0 | 85 | 0 | 0 | 7 | 0 | 0 | 161 | 1714
11 | 18 | 18 | 1699 | 550 | 776 | 123 | 0 | 85 | 0 | 0 | 8 | 0 | 0 | 157 | 1699
11 | 18 | 19 | 1654 | 550 | 730 | 123 | 0 | 85 | 0 | 0 | 8 | 0 | 0 | 158 | 1654
11 | 18 | 20 | 1618 | 550 | 624 | 123 | 0 | 85 | 0 | 0 | 8 | 0 | 0 | 228 | 1618
11 | 18 | 21 | 1566 | 550 | 651 | 123 | 0 | 85 | 0 | 0 | 7 | 0 | 0 | 150 | 1566
11 | 18 | 22 | 1500 | 550 | 585 | 123 | 0 | 85 | 0 | 0 | 6 | 0 | 0 | 151 | 1500
11 | 18 | 23 | 1442 | 550 | 459 | 123 | 0 | 85 | 0 | 0 | 7 | 0 | 0 | 218 | 1442
11 | 19 | 0 | 1361 | 550 | 450 | 123 | 0 | 85 | 0 | 0 | 7 | 0 | 0 | 146 | 1361
11 | 19 | 1 | 1322 | 550 | 445 | 123 | 0 | 85 | 0 | 0 | 8 | 0 | 0 | 111 | 1322
11 | 19 | 2 | 1353 | 550 | 524 | 123 | 0 | 85 | 0 | 0 | 7 | 0 | 0 | 64 | 1353
11 | 19 | 3 | 1410 | 550 | 644 | 123 | 0 | 85 | 0 | 0 | 8 | 0 | 0 | 0 | 1410
11 | 19 | 4 | 1434 | 550 | 643 | 123 | 0 | 85 | 0 | 0 | 8 | 0 | 0 | 25 | 1434
11 | 19 | 5 | 1444 | 550 | 629 | 123 | 0 | 85 | 0 | 0 | 8 | 0 | 0 | 49 | 1444
11 | 19 | 6 | 1498 | 550 | 755 | 99 | 0 | 85 | 2 | 0 | 8 | 0 | 0 | -1 | 1498
11 | 19 | 7 | 1574 | 550 | 783 | 80 | 0 | 85 | 68 | 0 | 7 | 0 | 0 | 1 | 1574
11 | 19 | 8 | 1694 | 550 | 488 | 70 | 0 | 85 | 251 | 0 | 7 | 0 | 0 | 243 | 1694
11 | 19 | 9 | 1778 | 550 | 362 | 69 | 0 | 85 | 406 | 0 | 6 | 0 | 24 | 276 | 1778
11 | 19 | 10 | 1759 | 550 | 379 | 69 | 0 | 85 | 507 | 0 | 6 | 0 | -142 | 305 | 1759
11 | 19 | 11 | 1757 | 550 | 379 | 69 | 0 | 85 | 566 | 0 | 7 | 0 | -228 | 329 | 1757
11 | 19 | 12 | 1686 | 550 | 371 | 69 | 0 | 85 | 513 | 0 | 7 | 0 | -245 | 336 | 1686
11 | 19 | 13 | 1731 | 550 | 362 | 70 | 0 | 85 | 429 | 0 | 6 | 0 | 23 | 206 | 1731
11 | 19 | 14 | 1732 | 550 | 492 | 80 | 0 | 85 | 325 | 0 | 6 | 0 | 0 | 194 | 1732
11 | 19 | 15 | 1739 | 550 | 362 | 99 | 0 | 85 | 167 | 0 | 6 | 0 | 317 | 153 | 1739
11 | 19 | 16 | 1795 | 550 | 946 | 123 | 0 | 85 | 23 | 0 | 5 | 0 | 0 | 63 | 1795
11 | 19 | 17 | 1830 | 550 | 1050 | 123 | 0 | 85 | 0 | 0 | 4 | 0 | 0 | 18 | 1830
11 | 19 | 18 | 1811 | 550 | 1042 | 123 | 0 | 85 | 0 | 0 | 4 | 0 | 0 | 7 | 1811
11 | 19 | 19 | 1761 | 550 | 1001 | 123 | 0 | 85 | 0 | 0 | 2 | 0 | 0 | 0 | 1761
11 | 19 | 20 | 1713 | 550 | 953 | 123 | 0 | 85 | 0 | 0 | 2 | 0 | 0 | 0 | 1713
11 | 19 | 21 | 1657 | 550 | 886 | 123 | 0 | 85 | 0 | 0 | 1 | 0 | 0 | 12 | 1657
11 | 19 | 22 | 1576 | 550 | 809 | 123 | 0 | 85 | 0 | 0 | 1 | 0 | 0 | 8 | 1576
11 | 19 | 23 | 1509 | 550 | 715 | 123 | 0 | 85 | 0 | 0 | 1 | 0 | 0 | 35 | 1509
11 | 20 | 0 | 1401 | 550 | 362 | 123 | 0 | 85 | 0 | 0 | 1 | 0 | 250 | 30 | 1401
11 | 20 | 1 | 1363 | 550 | 572 | 123 | 0 | 85 | 0 | 0 | 0 | 0 | 0 | 33 | 1363
11 | 20 | 2 | 1393 | 550 | 635 | 123 | 0 | 85 | 0 | 0 | 0 | 0 | 0 | 0 | 1393
11 | 20 | 3 | 1450 | 550 | 689 | 123 | 0 | 85 | 0 | 0 | 1 | 0 | 0 | 2 | 1450
11 | 20 | 4 | 1469 | 550 | 709 | 123 | 0 | 85 | 0 | 0 | 1 | 0 | 0 | 1 | 1469
11 | 20 | 5 | 1477 | 550 | 717 | 123 | 0 | 85 | 0 | 0 | 2 | 0 | 0 | 0 | 1477
11 | 20 | 6 | 1537 | 550 | 799 | 99 | 0 | 85 | 2 | 0 | 2 | 0 | 0 | 0 | 1537
11 | 20 | 7 | 1629 | 550 | 816 | 80 | 0 | 85 | 73 | 0 | 3 | 0 | 0 | 22 | 1629
11 | 20 | 8 | 1742 | 550 | 651 | 70 | 0 | 85 | 274 | 0 | 2 | 0 | 0 | 110 | 1742
11 | 20 | 9 | 1794 | 550 | 362 | 69 | 0 | 85 | 475 | 0 | 2 | 0 | 24 | 227 | 1794
11 | 20 | 10 | 1763 | 550 | 362 | 69 | 0 | 85 | 603 | 0 | 2 | 0 | 23 | 69 | 1763
11 | 20 | 11 | 1746 | 550 | 362 | 69 | 0 | 85 | 652 | 0 | 2 | 0 | 23 | 3 | 1746
11 | 20 | 12 | 1662 | 550 | 368 | 69 | 0 | 85 | 619 | 0 | 2 | 0 | -24 | -7 | 1662
11 | 20 | 13 | 1708 | 550 | 373 | 70 | 0 | 85 | 534 | 0 | 2 | 0 | -20 | 114 | 1708
11 | 20 | 14 | 1699 | 550 | 362 | 80 | 0 | 85 | 378 | 0 | 2 | 0 | 22 | 220 | 1699
11 | 20 | 15 | 1701 | 550 | 632 | 99 | 0 | 85 | 172 | 0 | 2 | 0 | 0 | 161 | 1701
11 | 20 | 16 | 1742 | 550 | 958 | 123 | 0 | 85 | 24 | 0 | 2 | 0 | 0 | 0 | 1742
11 | 20 | 17 | 1768 | 550 | 1008 | 123 | 0 | 85 | 0 | 0 | 2 | 0 | 0 | 0 | 1768
11 | 20 | 18 | 1750 | 550 | 990 | 123 | 0 | 85 | 0 | 0 | 2 | 0 | 0 | 0 | 1750
11 | 20 | 19 | 1709 | 550 | 947 | 123 | 0 | 85 | 0 | 0 | 3 | 0 | 0 | 1 | 1709
11 | 20 | 20 | 1663 | 550 | 901 | 123 | 0 | 85 | 0 | 0 | 3 | 0 | 0 | 1 | 1663
11 | 20 | 21 | 1608 | 550 | 847 | 123 | 0 | 85 | 0 | 0 | 3 | 0 | 0 | 0 | 1608
11 | 20 | 22 | 1533 | 550 | 771 | 123 | 0 | 85 | 0 | 0 | 3 | 0 | 0 | 1 | 1533
11 | 20 | 23 | 1471 | 550 | 709 | 123 | 0 | 85 | 0 | 0 | 4 | 0 | 0 | 0 | 1471
11 | 21 | 0 | 1381 | 550 | 618 | 123 | 0 | 85 | 0 | 0 | 5 | 0 | 0 | 0 | 1381
11 | 21 | 1 | 1342 | 550 | 559 | 123 | 0 | 85 | 0 | 0 | 6 | 0 | 0 | 19 | 1342
11 | 21 | 2 | 1378 | 550 | 603 | 123 | 0 | 85 | 0 | 0 | 5 | 0 | 0 | 12 | 1378
11 | 21 | 3 | 1434 | 550 | 671 | 123 | 0 | 85 | 0 | 0 | 5 | 0 | 0 | 0 | 1434
11 | 21 | 4 | 1455 | 550 | 692 | 123 | 0 | 85 | 0 | 0 | 4 | 0 | 0 | 1 | 1455
11 | 21 | 5 | 1470 | 550 | 708 | 123 | 0 | 85 | 0 | 0 | 4 | 0 | 0 | 0 | 1470
11 | 21 | 6 | 1530 | 550 | 791 | 99 | 0 | 85 | 1 | 0 | 3 | 0 | 0 | 1 | 1530
11 | 21 | 7 | 1619 | 550 | 825 | 80 | 0 | 85 | 76 | 0 | 3 | 0 | 0 | 0 | 1619
11 | 21 | 8 | 1719 | 550 | 690 | 70 | 0 | 85 | 292 | 0 | 2 | 0 | 0 | 30 | 1719
11 | 21 | 9 | 1773 | 550 | 362 | 69 | 0 | 85 | 515 | 0 | 2 | 0 | 24 | 166 | 1773
11 | 21 | 10 | 1752 | 550 | 378 | 69 | 0 | 85 | 649 | 0 | 2 | 0 | -147 | 166 | 1752
11 | 21 | 11 | 1723 | 550 | 375 | 69 | 0 | 85 | 700 | 0 | 3 | 0 | -439 | 380 | 1723
11 | 21 | 12 | 1644 | 550 | 366 | 69 | 0 | 85 | 683 | 0 | 3 | 0 | -439 | 327 | 1644
11 | 21 | 13 | 1688 | 550 | 371 | 70 | 0 | 85 | 567 | 0 | 3 | 0 | -59 | 101 | 1688
11 | 21 | 14 | 1687 | 550 | 362 | 80 | 0 | 85 | 376 | 0 | 3 | 0 | 22 | 209 | 1687
11 | 21 | 15 | 1690 | 550 | 610 | 99 | 0 | 85 | 169 | 0 | 3 | 0 | 0 | 174 | 1690
11 | 21 | 16 | 1726 | 550 | 940 | 123 | 0 | 85 | 23 | 0 | 2 | 0 | 0 | 3 | 1726
11 | 21 | 17 | 1748 | 550 | 934 | 123 | 0 | 85 | 0 | 0 | 2 | 0 | 0 | 54 | 1748
11 | 21 | 18 | 1728 | 550 | 503 | 123 | 0 | 85 | 0 | 0 | 2 | 0 | 422 | 43 | 1728
11 | 21 | 19 | 1684 | 550 | 853 | 123 | 0 | 85 | 0 | 0 | 2 | 0 | 0 | 71 | 1684
11 | 21 | 20 | 1643 | 550 | 836 | 123 | 0 | 85 | 0 | 0 | 2 | 0 | 0 | 47 | 1643
11 | 21 | 21 | 1589 | 550 | 720 | 123 | 0 | 85 | 0 | 0 | 1 | 0 | 0 | 110 | 1589
11 | 21 | 22 | 1520 | 550 | 617 | 123 | 0 | 85 | 0 | 0 | 1 | 0 | 0 | 144 | 1520
11 | 21 | 23 | 1458 | 550 | 461 | 123 | 0 | 85 | 0 | 0 | 2 | 0 | 88 | 149 | 1458
11 | 22 | 0 | 1372 | 550 | 362 | 123 | 0 | 85 | 0 | 0 | 3 | 0 | 242 | 7 | 1372
11 | 22 | 1 | 1330 | 550 | 446 | 123 | 0 | 85 | 0 | 0 | 3 | 0 | 0 | 123 | 1330
11 | 22 | 2 | 1372 | 550 | 460 | 123 | 0 | 85 | 0 | 0 | 3 | 0 | 0 | 151 | 1372
11 | 22 | 3 | 1426 | 550 | 498 | 123 | 0 | 85 | 0 | 0 | 3 | 0 | 0 | 167 | 1426
11 | 22 | 4 | 1442 | 550 | 544 | 123 | 0 | 85 | 0 | 0 | 3 | 0 | 0 | 137 | 1442
11 | 22 | 5 | 1457 | 550 | 362 | 123 | 0 | 85 | 0 | 0 | 2 | 0 | 334 | 1 | 1457
11 | 22 | 6 | 1505 | 550 | 675 | 99 | 0 | 85 | 1 | 0 | 2 | 0 | 0 | 93 | 1505
11 | 22 | 7 | 1589 | 550 | 476 | 80 | 0 | 85 | 75 | 0 | 1 | 0 | 251 | 71 | 1589
11 | 22 | 8 | 1697 | 550 | 594 | 70 | 0 | 85 | 284 | 0 | 1 | 0 | 0 | 113 | 1697
11 | 22 | 9 | 1761 | 550 | 362 | 69 | 0 | 85 | 475 | 0 | 1 | 0 | 23 | 196 | 1761
11 | 22 | 10 | 1743 | 550 | 377 | 69 | 0 | 85 | 601 | 0 | 1 | 0 | -305 | 365 | 1743
11 | 22 | 11 | 1714 | 550 | 374 | 69 | 0 | 85 | 655 | 0 | 2 | 0 | -349 | 328 | 1714
11 | 22 | 12 | 1655 | 550 | 367 | 69 | 0 | 85 | 611 | 0 | 2 | 0 | -398 | 369 | 1655
11 | 22 | 13 | 1703 | 550 | 373 | 70 | 0 | 85 | 459 | 0 | 3 | 0 | -20 | 183 | 1703
11 | 22 | 14 | 1707 | 550 | 362 | 80 | 0 | 85 | 297 | 0 | 4 | 0 | 22 | 307 | 1707
11 | 22 | 15 | 1697 | 550 | 488 | 99 | 0 | 85 | 120 | 0 | 4 | 0 | 37 | 314 | 1697
11 | 22 | 16 | 1719 | 550 | 854 | 123 | 0 | 85 | 15 | 0 | 5 | 0 | 0 | 87 | 1719
11 | 22 | 17 | 1723 | 550 | 852 | 123 | 0 | 85 | 0 | 0 | 5 | 0 | 0 | 108 | 1723
11 | 22 | 18 | 1692 | 550 | 373 | 123 | 0 | 85 | 0 | 0 | 5 | 0 | 402 | 154 | 1692
11 | 22 | 19 | 1656 | 550 | 484 | 123 | 0 | 85 | 0 | 0 | 6 | 0 | 248 | 160 | 1656
11 | 22 | 20 | 1620 | 550 | 758 | 123 | 0 | 85 | 0 | 0 | 6 | 0 | 0 | 98 | 1620
11 | 22 | 21 | 1573 | 550 | 362 | 123 | 0 | 85 | 0 | 0 | 6 | 0 | 402 | 45 | 1573
11 | 22 | 22 | 1506 | 550 | 362 | 123 | 0 | 85 | 0 | 0 | 4 | 0 | 215 | 167 | 1506
11 | 22 | 23 | 1450 | 550 | 362 | 123 | 0 | 85 | 0 | 0 | 3 | 0 | 323 | 4 | 1450
11 | 23 | 0 | 1363 | 550 | 362 | 123 | 0 | 85 | 0 | 0 | 4 | 0 | 224 | 15 | 1363
11 | 23 | 1 | 1321 | 550 | 362 | 123 | 0 | 85 | 0 | 0 | 4 | 0 | 183 | 14 | 1321
11 | 23 | 2 | 1344 | 550 | 448 | 123 | 0 | 85 | 0 | 0 | 4 | 0 | 0 | 134 | 1344
11 | 23 | 3 | 1394 | 550 | 573 | 123 | 0 | 85 | 0 | 0 | 5 | 0 | 58 | 0 | 1394
11 | 23 | 4 | 1396 | 550 | 362 | 123 | 0 | 85 | 0 | 0 | 6 | 0 | 270 | 0 | 1396
11 | 23 | 5 | 1384 | 550 | 478 | 123 | 0 | 85 | 0 | 0 | 6 | 0 | 0 | 142 | 1384
11 | 23 | 6 | 1373 | 550 | 519 | 99 | 0 | 85 | 1 | 0 | 5 | 0 | 0 | 114 | 1373
11 | 23 | 7 | 1396 | 550 | 362 | 80 | 0 | 85 | 63 | 0 | 5 | 0 | 235 | 16 | 1396
11 | 23 | 8 | 1441 | 550 | 362 | 70 | 0 | 85 | 232 | 0 | 5 | 0 | -17 | 154 | 1441
11 | 23 | 9 | 1460 | 550 | 362 | 69 | 0 | 85 | 416 | 0 | 6 | 0 | -273 | 245 | 1460
11 | 23 | 10 | 1472 | 550 | 362 | 69 | 0 | 85 | 510 | 0 | 6 | 0 | -442 | 332 | 1472
11 | 23 | 11 | 1472 | 550 | 362 | 69 | 0 | 85 | 476 | 0 | 6 | 0 | -442 | 366 | 1472
11 | 23 | 12 | 1448 | 550 | 362 | 69 | 0 | 85 | 462 | 0 | 6 | 0 | -442 | 356 | 1448
11 | 23 | 13 | 1449 | 550 | 362 | 70 | 0 | 85 | 436 | 0 | 6 | 0 | -385 | 325 | 1449
11 | 23 | 14 | 1448 | 550 | 362 | 80 | 0 | 85 | 298 | 0 | 6 | 0 | -270 | 337 | 1448
11 | 23 | 15 | 1458 | 550 | 382 | 99 | 0 | 85 | 140 | 0 | 6 | 0 | 14 | 182 | 1458
11 | 23 | 16 | 1516 | 550 | 677 | 123 | 0 | 85 | 17 | 0 | 6 | 0 | 0 | 58 | 1516
11 | 23 | 17 | 1600 | 550 | 395 | 123 | 0 | 85 | 0 | 0 | 6 | 0 | 408 | 33 | 1600
11 | 23 | 18 | 1623 | 550 | 401 | 123 | 0 | 85 | 0 | 0 | 5 | 0 | 408 | 51 | 1623
11 | 23 | 19 | 1607 | 550 | 665 | 123 | 0 | 85 | 0 | 0 | 5 | 0 | 0 | 179 | 1607
11 | 23 | 20 | 1572 | 550 | 767 | 123 | 0 | 85 | 0 | 0 | 4 | 0 | 0 | 43 | 1572
11 | 23 | 21 | 1526 | 550 | 692 | 123 | 0 | 85 | 0 | 0 | 4 | 0 | 0 | 72 | 1526
11 | 23 | 22 | 1463 | 550 | 641 | 123 | 0 | 85 | 0 | 0 | 3 | 0 | 0 | 61 | 1463
11 | 23 | 23 | 1415 | 550 | 599 | 123 | 0 | 85 | 0 | 0 | 3 | 0 | 0 | 55 | 1415
11 | 24 | 0 | 1331 | 550 | 479 | 123 | 0 | 85 | 0 | 0 | 4 | 0 | 0 | 90 | 1331
11 | 24 | 1 | 1293 | 550 | 444 | 123 | 0 | 85 | 0 | 0 | 4 | 0 | 0 | 87 | 1293
11 | 24 | 2 | 1329 | 550 | 446 | 123 | 0 | 85 | 0 | 0 | 4 | 0 | 0 | 121 | 1329
11 | 24 | 3 | 1373 | 550 | 560 | 123 | 0 | 85 | 0 | 0 | 4 | 0 | 0 | 51 | 1373
11 | 24 | 4 | 1378 | 550 | 565 | 123 | 0 | 85 | 0 | 0 | 4 | 0 | 0 | 51 | 1378
11 | 24 | 5 | 1371 | 550 | 577 | 123 | 0 | 85 | 0 | 0 | 3 | 0 | 0 | 33 | 1371
11 | 24 | 6 | 1365 | 550 | 577 | 99 | 0 | 85 | 1 | 0 | 2 | 0 | 0 | 51 | 1365
11 | 24 | 7 | 1393 | 550 | 362 | 80 | 0 | 85 | 64 | 0 | 2 | 0 | 220 | 30 | 1393
11 | 24 | 8 | 1438 | 550 | 362 | 70 | 0 | 85 | 247 | 0 | 3 | 0 | -113 | 234 | 1438
11 | 24 | 9 | 1463 | 550 | 362 | 69 | 0 | 85 | 428 | 0 | 3 | 0 | -442 | 408 | 1463
11 | 24 | 10 | 1479 | 550 | 362 | 69 | 0 | 85 | 498 | 0 | 3 | 0 | -442 | 354 | 1479
11 | 24 | 11 | 1486 | 550 | 362 | 69 | 0 | 85 | 447 | 0 | 3 | 0 | -441 | 411 | 1486
11 | 24 | 12 | 1472 | 550 | 362 | 69 | 0 | 85 | 431 | 0 | 4 | 0 | -442 | 413 | 1472
11 | 24 | 13 | 1461 | 550 | 362 | 70 | 0 | 85 | 343 | 0 | 4 | 0 | -442 | 489 | 1461
11 | 24 | 14 | 1466 | 550 | 362 | 80 | 0 | 85 | 221 | 0 | 5 | 0 | -138 | 301 | 1466
11 | 24 | 15 | 1479 | 550 | 362 | 99 | 0 | 85 | 119 | 0 | 4 | 0 | 29 | 231 | 1479
11 | 24 | 16 | 1530 | 550 | 693 | 123 | 0 | 85 | 18 | 0 | 3 | 0 | 0 | 58 | 1530
11 | 24 | 17 | 1631 | 550 | 527 | 123 | 0 | 85 | 0 | 0 | 4 | 0 | 319 | 23 | 1631
11 | 24 | 18 | 1649 | 550 | 854 | 123 | 0 | 85 | 0 | 0 | 5 | 0 | 0 | 32 | 1649
11 | 24 | 19 | 1639 | 550 | 841 | 123 | 0 | 85 | 0 | 0 | 4 | 0 | 0 | 36 | 1639
11 | 24 | 20 | 1611 | 550 | 824 | 123 | 0 | 85 | 0 | 0 | 4 | 0 | 0 | 25 | 1611
11 | 24 | 21 | 1557 | 550 | 771 | 123 | 0 | 85 | 0 | 0 | 4 | 0 | 0 | 24 | 1557
11 | 24 | 22 | 1478 | 550 | 678 | 123 | 0 | 85 | 0 | 0 | 4 | 0 | 0 | 38 | 1478
11 | 24 | 23 | 1412 | 550 | 362 | 123 | 0 | 85 | 0 | 0 | 5 | 0 | 287 | 0 | 1412
11 | 25 | 0 | 1327 | 550 | 510 | 123 | 0 | 85 | 0 | 0 | 5 | 0 | 0 | 54 | 1327
11 | 25 | 1 | 1292 | 550 | 478 | 123 | 0 | 85 | 0 | 0 | 5 | 0 | 0 | 51 | 1292
11 | 25 | 2 | 1330 | 550 | 536 | 123 | 0 | 85 | 0 | 0 | 5 | 0 | 0 | 31 | 1330
11 | 25 | 3 | 1383 | 550 | 594 | 123 | 0 | 85 | 0 | 0 | 6 | 0 | 0 | 25 | 1383
11 | 25 | 4 | 1405 | 550 | 609 | 123 | 0 | 85 | 0 | 0 | 6 | 0 | 0 | 32 | 1405
11 | 25 | 5 | 1434 | 550 | 664 | 123 | 0 | 85 | 0 | 0 | 4 | 0 | 0 | 8 | 1434
11 | 25 | 6 | 1511 | 550 | 767 | 99 | 0 | 85 | 1 | 0 | 4 | 0 | 0 | 5 | 1511
11 | 25 | 7 | 1630 | 550 | 848 | 80 | 0 | 85 | 63 | 0 | 4 | 0 | 0 | 0 | 1630
11 | 25 | 8 | 1744 | 550 | 596 | 70 | 0 | 85 | 269 | 0 | 5 | 0 | 0 | 169 | 1744
11 | 25 | 9 | 1801 | 550 | 362 | 69 | 0 | 85 | 491 | 0 | 4 | 0 | 24 | 216 | 1801
11 | 25 | 10 | 1784 | 550 | 382 | 69 | 0 | 85 | 616 | 0 | 4 | 0 | -328 | 406 | 1784
11 | 25 | 11 | 1751 | 550 | 378 | 69 | 0 | 85 | 688 | 0 | 2 | 0 | -439 | 418 | 1751
11 | 25 | 12 | 1659 | 550 | 368 | 69 | 0 | 85 | 707 | 0 | 1 | 0 | -439 | 318 | 1659
11 | 25 | 13 | 1685 | 550 | 371 | 70 | 0 | 85 | 621 | 0 | 1 | 0 | -439 | 426 | 1685
11 | 25 | 14 | 1688 | 550 | 371 | 80 | 0 | 85 | 434 | 0 | 0 | 0 | -20 | 188 | 1688
11 | 25 | 15 | 1701 | 550 | 620 | 99 | 0 | 85 | 192 | 0 | 0 | 0 | 0 | 155 | 1701
11 | 25 | 16 | 1768 | 550 | 929 | 123 | 0 | 85 | 24 | 0 | 0 | 0 | 0 | 57 | 1768
11 | 25 | 17 | 1808 | 550 | 1015 | 123 | 0 | 85 | 0 | 0 | 0 | 0 | 0 | 35 | 1808
11 | 25 | 18 | 1795 | 550 | 585 | 123 | 0 | 85 | 0 | 0 | 0 | 0 | 422 | 30 | 1795
11 | 25 | 19 | 1756 | 550 | 967 | 123 | 0 | 85 | 0 | 0 | 0 | 0 | 0 | 31 | 1756
11 | 25 | 20 | 1709 | 550 | 525 | 123 | 0 | 85 | 0 | 0 | 1 | 0 | 422 | 3 | 1709
11 | 25 | 21 | 1655 | 550 | 885 | 123 | 0 | 85 | 0 | 0 | 1 | 0 | 0 | 11 | 1655
11 | 25 | 22 | 1579 | 550 | 767 | 123 | 0 | 85 | 0 | 0 | 1 | 0 | 0 | 53 | 1579
11 | 25 | 23 | 1492 | 550 | 660 | 123 | 0 | 85 | 0 | 0 | 1 | 0 | 0 | 73 | 1492
11 | 26 | 0 | 1401 | 550 | 592 | 123 | 0 | 85 | 0 | 0 | 1 | 0 | 0 | 50 | 1401
11 | 26 | 1 | 1373 | 550 | 552 | 123 | 0 | 85 | 0 | 0 | 2 | 0 | 0 | 61 | 1373
11 | 26 | 2 | 1396 | 550 | 589 | 123 | 0 | 85 | 0 | 0 | 3 | 0 | 0 | 46 | 1396
11 | 26 | 3 | 1443 | 550 | 603 | 123 | 0 | 85 | 0 | 0 | 4 | 0 | 0 | 78 | 1443
11 | 26 | 4 | 1450 | 550 | 593 | 123 | 0 | 85 | 0 | 0 | 5 | 0 | 0 | 94 | 1450
11 | 26 | 5 | 1456 | 550 | 605 | 123 | 0 | 85 | 0 | 0 | 7 | 0 | 0 | 86 | 1456
11 | 26 | 6 | 1509 | 550 | 675 | 99 | 0 | 85 | 1 | 0 | 7 | 0 | 0 | 92 | 1509
11 | 26 | 7 | 1606 | 550 | 749 | 80 | 0 | 85 | 32 | 0 | 8 | 0 | 0 | 102 | 1606
11 | 26 | 8 | 1749 | 550 | 846 | 70 | 0 | 85 | 96 | 0 | 8 | 0 | 0 | 94 | 1749
11 | 26 | 9 | 1843 | 550 | 912 | 69 | 0 | 85 | 141 | 0 | 8 | 0 | 0 | 78 | 1843
11 | 26 | 10 | 1845 | 550 | 916 | 69 | 0 | 85 | 134 | 0 | 8 | 0 | 0 | 83 | 1845
11 | 26 | 11 | 1846 | 550 | 951 | 69 | 0 | 85 | 128 | 0 | 8 | 0 | 0 | 55 | 1846
11 | 26 | 12 | 1748 | 550 | 362 | 69 | 0 | 85 | 193 | 0 | 7 | 0 | 399 | 83 | 1748
11 | 26 | 13 | 1833 | 550 | 968 | 70 | 0 | 85 | 123 | 0 | 7 | 0 | 0 | 30 | 1833
11 | 26 | 14 | 1840 | 550 | 1003 | 80 | 0 | 85 | 60 | 0 | 7 | 0 | 0 | 55 | 1840
11 | 26 | 15 | 1838 | 550 | 1038 | 99 | 0 | 85 | 34 | 0 | 7 | 0 | 0 | 25 | 1838
11 | 26 | 16 | 1857 | 550 | 613 | 123 | 0 | 85 | 6 | 0 | 5 | 0 | 422 | 53 | 1857
11 | 26 | 17 | 1836 | 550 | 997 | 123 | 0 | 85 | 0 | 0 | 7 | 0 | 0 | 74 | 1836
11 | 26 | 18 | 1798 | 550 | 974 | 123 | 0 | 85 | 0 | 0 | 6 | 0 | 0 | 60 | 1798
11 | 26 | 19 | 1739 | 550 | 931 | 123 | 0 | 85 | 0 | 0 | 4 | 0 | 0 | 46 | 1739
11 | 26 | 20 | 1673 | 550 | 796 | 123 | 0 | 85 | 0 | 0 | 4 | 0 | 0 | 115 | 1673
11 | 26 | 21 | 1607 | 550 | 478 | 123 | 0 | 85 | 0 | 0 | 5 | 0 | 227 | 139 | 1607
11 | 26 | 22 | 1526 | 550 | 598 | 123 | 0 | 85 | 0 | 0 | 5 | 0 | 0 | 165 | 1526
11 | 26 | 23 | 1461 | 550 | 600 | 123 | 0 | 85 | 0 | 0 | 4 | 0 | 0 | 99 | 1461
11 | 27 | 0 | 1375 | 550 | 451 | 123 | 0 | 85 | 0 | 0 | 6 | 0 | 0 | 160 | 1375
11 | 27 | 1 | 1341 | 550 | 480 | 123 | 0 | 85 | 0 | 0 | 6 | 0 | 0 | 97 | 1341
11 | 27 | 2 | 1371 | 550 | 525 | 123 | 0 | 85 | 0 | 0 | 5 | 0 | 0 | 83 | 1371
11 | 27 | 3 | 1415 | 550 | 602 | 123 | 0 | 85 | 0 | 0 | 5 | 0 | 0 | 50 | 1415
11 | 27 | 4 | 1434 | 550 | 362 | 123 | 0 | 85 | 0 | 0 | 4 | 0 | 258 | 52 | 1434
11 | 27 | 5 | 1430 | 550 | 602 | 123 | 0 | 85 | 0 | 0 | 4 | 0 | 0 | 66 | 1430
11 | 27 | 6 | 1478 | 550 | 646 | 99 | 0 | 85 | 0 | 0 | 4 | 0 | 0 | 94 | 1478
11 | 27 | 7 | 1582 | 550 | 698 | 80 | 0 | 85 | 35 | 0 | 5 | 0 | 0 | 129 | 1582
11 | 27 | 8 | 1708 | 550 | 742 | 70 | 0 | 85 | 126 | 0 | 5 | 0 | 0 | 130 | 1708
11 | 27 | 9 | 1761 | 550 | 653 | 69 | 0 | 85 | 241 | 0 | 5 | 0 | 0 | 158 | 1761
11 | 27 | 10 | 1748 | 550 | 362 | 69 | 0 | 85 | 353 | 0 | 4 | 0 | 23 | 302 | 1748
11 | 27 | 11 | 1754 | 550 | 379 | 69 | 0 | 85 | 384 | 0 | 3 | 0 | -20 | 304 | 1754
11 | 27 | 12 | 1679 | 550 | 370 | 69 | 0 | 85 | 375 | 0 | 1 | 0 | -87 | 316 | 1679
11 | 27 | 13 | 1726 | 550 | 362 | 70 | 0 | 85 | 371 | 0 | 0 | 0 | 23 | 265 | 1726
11 | 27 | 14 | 1722 | 550 | 491 | 80 | 0 | 85 | 275 | 0 | 0 | 0 | 0 | 241 | 1722
11 | 27 | 15 | 1737 | 550 | 719 | 99 | 0 | 85 | 110 | 0 | 0 | 0 | 0 | 174 | 1737
11 | 27 | 16 | 1777 | 550 | 838 | 123 | 0 | 85 | 13 | 0 | 1 | 0 | 0 | 167 | 1777
11 | 27 | 17 | 1788 | 550 | 870 | 123 | 0 | 85 | 0 | 0 | 2 | 0 | 0 | 158 | 1788
11 | 27 | 18 | 1767 | 550 | 867 | 123 | 0 | 85 | 0 | 0 | 2 | 0 | 0 | 140 | 1767
11 | 27 | 19 | 1734 | 550 | 552 | 123 | 0 | 85 | 0 | 0 | 3 | 0 | 293 | 128 | 1734
11 | 27 | 20 | 1683 | 550 | 833 | 123 | 0 | 85 | 0 | 0 | 3 | 0 | 0 | 89 | 1683
11 | 27 | 21 | 1631 | 550 | 715 | 123 | 0 | 85 | 0 | 0 | 5 | 0 | 0 | 153 | 1631
11 | 27 | 22 | 1547 | 550 | 631 | 123 | 0 | 85 | 0 | 0 | 5 | 0 | 0 | 153 | 1547
11 | 27 | 23 | 1472 | 550 | 526 | 123 | 0 | 85 | 0 | 0 | 5 | 0 | 0 | 183 | 1472
11 | 28 | 0 | 1388 | 550 | 453 | 123 | 0 | 85 | 0 | 0 | 5 | 0 | 0 | 172 | 1388
11 | 28 | 1 | 1356 | 550 | 449 | 123 | 0 | 85 | 0 | 0 | 5 | 0 | 0 | 144 | 1356
11 | 28 | 2 | 1388 | 550 | 453 | 123 | 0 | 85 | 0 | 0 | 5 | 0 | 0 | 172 | 1388
11 | 28 | 3 | 1438 | 550 | 506 | 123 | 0 | 85 | 0 | 0 | 4 | 0 | 0 | 170 | 1438
11 | 28 | 4 | 1461 | 550 | 536 | 123 | 0 | 85 | 0 | 0 | 5 | 0 | 0 | 162 | 1461
11 | 28 | 5 | 1467 | 550 | 548 | 123 | 0 | 85 | 0 | 0 | 4 | 0 | 0 | 157 | 1467
11 | 28 | 6 | 1537 | 550 | 648 | 99 | 0 | 85 | 0 | 0 | 4 | 0 | 0 | 151 | 1537
11 | 28 | 7 | 1643 | 550 | 727 | 80 | 0 | 85 | 51 | 0 | 4 | 0 | 0 | 146 | 1643
11 | 28 | 8 | 1765 | 550 | 362 | 70 | 0 | 85 | 244 | 0 | 3 | 0 | 317 | 134 | 1765
11 | 28 | 9 | 1818 | 550 | 427 | 69 | 0 | 85 | 447 | 0 | 3 | 0 | 13 | 224 | 1818
11 | 28 | 10 | 1812 | 550 | 362 | 69 | 0 | 85 | 541 | 0 | 3 | 0 | 24 | 178 | 1812
11 | 28 | 11 | 1780 | 550 | 382 | 69 | 0 | 85 | 541 | 0 | 3 | 0 | -26 | 176 | 1780
11 | 28 | 12 | 1706 | 550 | 373 | 69 | 0 | 85 | 551 | 0 | 3 | 0 | -315 | 390 | 1706
11 | 28 | 13 | 1779 | 550 | 362 | 70 | 0 | 85 | 477 | 0 | 3 | 0 | 24 | 208 | 1779
11 | 28 | 14 | 1778 | 550 | 497 | 80 | 0 | 85 | 307 | 0 | 3 | 0 | 0 | 256 | 1778
11 | 28 | 15 | 1787 | 550 | 769 | 99 | 0 | 85 | 151 | 0 | 3 | 0 | 0 | 130 | 1787
11 | 28 | 16 | 1838 | 550 | 924 | 123 | 0 | 85 | 20 | 0 | 3 | 0 | 0 | 133 | 1838
11 | 28 | 17 | 1873 | 550 | 976 | 123 | 0 | 85 | 0 | 0 | 2 | 0 | 0 | 137 | 1873
11 | 28 | 18 | 1855 | 550 | 964 | 123 | 0 | 85 | 0 | 0 | 2 | 0 | 0 | 131 | 1855
11 | 28 | 19 | 1810 | 550 | 933 | 123 | 0 | 85 | 0 | 0 | 1 | 0 | 0 | 118 | 1810
11 | 28 | 20 | 1760 | 550 | 867 | 123 | 0 | 85 | 0 | 0 | 1 | 0 | 0 | 134 | 1760
11 | 28 | 21 | 1691 | 550 | 786 | 123 | 0 | 85 | 0 | 0 | 1 | 0 | 0 | 146 | 1691
11 | 28 | 22 | 1609 | 550 | 696 | 123 | 0 | 85 | 0 | 0 | 1 | 0 | 0 | 154 | 1609
11 | 28 | 23 | 1534 | 550 | 610 | 123 | 0 | 85 | 0 | 0 | 1 | 0 | 0 | 165 | 1534
11 | 29 | 0 | 1431 | 550 | 492 | 123 | 0 | 85 | 0 | 0 | 0 | 0 | 0 | 181 | 1431
11 | 29 | 1 | 1394 | 550 | 455 | 123 | 0 | 85 | 0 | 0 | 0 | 0 | 0 | 181 | 1394
11 | 29 | 2 | 1421 | 550 | 497 | 123 | 0 | 85 | 0 | 0 | 0 | 0 | 0 | 166 | 1421
11 | 29 | 3 | 1463 | 550 | 545 | 123 | 0 | 85 | 0 | 0 | 1 | 0 | 0 | 159 | 1463
11 | 29 | 4 | 1479 | 550 | 463 | 123 | 0 | 85 | 0 | 0 | 3 | 0 | 102 | 153 | 1479
11 | 29 | 5 | 1492 | 550 | 582 | 123 | 0 | 85 | 0 | 0 | 3 | 0 | 0 | 149 | 1492
11 | 29 | 6 | 1565 | 550 | 684 | 99 | 0 | 85 | 0 | 0 | 3 | 0 | 0 | 144 | 1565
11 | 29 | 7 | 1675 | 550 | 778 | 80 | 0 | 85 | 47 | 0 | 3 | 0 | 0 | 132 | 1675
11 | 29 | 8 | 1801 | 550 | 766 | 70 | 0 | 85 | 226 | 0 | 4 | 0 | 0 | 100 | 1801
11 | 29 | 9 | 1856 | 550 | 506 | 69 | 0 | 85 | 450 | 0 | 4 | 0 | 0 | 192 | 1856
11 | 29 | 10 | 1832 | 550 | 362 | 69 | 0 | 85 | 578 | 0 | 5 | 0 | 25 | 158 | 1832
11 | 29 | 11 | 1794 | 550 | 383 | 69 | 0 | 85 | 617 | 0 | 4 | 0 | -112 | 198 | 1794
11 | 29 | 12 | 1714 | 550 | 374 | 69 | 0 | 85 | 557 | 0 | 5 | 0 | -111 | 185 | 1714
11 | 29 | 13 | 1760 | 550 | 418 | 70 | 0 | 85 | 459 | 0 | 5 | 0 | 13 | 160 | 1760
11 | 29 | 14 | 1771 | 550 | 655 | 80 | 0 | 85 | 325 | 0 | 5 | 0 | 0 | 71 | 1771
11 | 29 | 15 | 1781 | 550 | 853 | 99 | 0 | 85 | 145 | 0 | 5 | 0 | 0 | 44 | 1781
11 | 29 | 16 | 1832 | 550 | 1036 | 123 | 0 | 85 | 18 | 0 | 3 | 0 | 0 | 17 | 1832
11 | 29 | 17 | 1858 | 550 | 1044 | 123 | 0 | 85 | 0 | 0 | 3 | 0 | 0 | 53 | 1858
11 | 29 | 18 | 1839 | 550 | 1033 | 123 | 0 | 85 | 0 | 0 | 3 | 0 | 0 | 45 | 1839
11 | 29 | 19 | 1802 | 550 | 1020 | 123 | 0 | 85 | 0 | 0 | 3 | 0 | 0 | 21 | 1802
11 | 29 | 20 | 1758 | 550 | 950 | 123 | 0 | 85 | 0 | 0 | 4 | 0 | 0 | 46 | 1758
11 | 29 | 21 | 1687 | 550 | 806 | 123 | 0 | 85 | 0 | 0 | 3 | 0 | 0 | 120 | 1687
11 | 29 | 22 | 1612 | 550 | 696 | 123 | 0 | 85 | 0 | 0 | 4 | 0 | 0 | 154 | 1612
11 | 29 | 23 | 1545 | 550 | 618 | 123 | 0 | 85 | 0 | 0 | 4 | 0 | 0 | 165 | 1545
11 | 30 | 0 | 1447 | 550 | 506 | 123 | 0 | 85 | 0 | 0 | 3 | 0 | 0 | 180 | 1447
11 | 30 | 1 | 1399 | 550 | 460 | 123 | 0 | 85 | 0 | 0 | 4 | 0 | 0 | 177 | 1399
11 | 30 | 2 | 1430 | 550 | 513 | 123 | 0 | 85 | 0 | 0 | 6 | 0 | 0 | 153 | 1430
11 | 30 | 3 | 1468 | 550 | 540 | 123 | 0 | 85 | 0 | 0 | 6 | 0 | 0 | 164 | 1468
11 | 30 | 4 | 1469 | 550 | 542 | 123 | 0 | 85 | 0 | 0 | 6 | 0 | 0 | 163 | 1469
11 | 30 | 5 | 1458 | 550 | 535 | 123 | 0 | 85 | 0 | 0 | 6 | 0 | 0 | 159 | 1458
11 | 30 | 6 | 1463 | 550 | 575 | 99 | 0 | 85 | 0 | 0 | 4 | 0 | 0 | 150 | 1463
11 | 30 | 7 | 1522 | 550 | 362 | 80 | 0 | 85 | 42 | 0 | 3 | 0 | 231 | 169 | 1522
11 | 30 | 8 | 1617 | 550 | 497 | 70 | 0 | 85 | 214 | 0 | 3 | 0 | 0 | 198 | 1617
11 | 30 | 9 | 1641 | 550 | 366 | 69 | 0 | 85 | 381 | 0 | 3 | 0 | -20 | 207 | 1641
11 | 30 | 10 | 1612 | 550 | 362 | 69 | 0 | 85 | 551 | 0 | 3 | 0 | -439 | 431 | 1612
11 | 30 | 11 | 1576 | 550 | 362 | 69 | 0 | 85 | 610 | 0 | 4 | 0 | -440 | 336 | 1576
11 | 30 | 12 | 1540 | 550 | 362 | 69 | 0 | 85 | 544 | 0 | 4 | 0 | -440 | 366 | 1540
11 | 30 | 13 | 1537 | 550 | 362 | 70 | 0 | 85 | 436 | 0 | 5 | 0 | -440 | 469 | 1537
11 | 30 | 14 | 1532 | 550 | 362 | 80 | 0 | 85 | 315 | 0 | 6 | 0 | -156 | 290 | 1532
11 | 30 | 15 | 1541 | 550 | 454 | 99 | 0 | 85 | 155 | 0 | 5 | 0 | 3 | 190 | 1541
11 | 30 | 16 | 1596 | 550 | 570 | 123 | 0 | 85 | 18 | 0 | 5 | 0 | 0 | 245 | 1596
11 | 30 | 17 | 1664 | 550 | 761 | 123 | 0 | 85 | 0 | 0 | 3 | 0 | 0 | 142 | 1664
11 | 30 | 18 | 1675 | 550 | 787 | 123 | 0 | 85 | 0 | 0 | 2 | 0 | 0 | 128 | 1675
11 | 30 | 19 | 1660 | 550 | 780 | 123 | 0 | 85 | 0 | 0 | 3 | 0 | 0 | 119 | 1660
11 | 30 | 20 | 1629 | 550 | 773 | 123 | 0 | 85 | 0 | 0 | 3 | 0 | 0 | 95 | 1629
11 | 30 | 21 | 1577 | 550 | 414 | 123 | 0 | 85 | 0 | 0 | 3 | 0 | 402 | 0 | 1577
11 | 30 | 22 | 1510 | 550 | 362 | 123 | 0 | 85 | 0 | 0 | 3 | 0 | 387 | 0 | 1510
11 | 30 | 23 | 1453 | 550 | 362 | 123 | 0 | 85 | 0 | 0 | 3 | 0 | 330 | 0 | 1453
12 | 1 | 0 | 1193 | 550 | 368 | 138 | 0 | 85 | 0 | 0 | 3 | 0 | 11 | 38 | 1193
12 | 1 | 1 | 1144 | 550 | 362 | 138 | 0 | 85 | 0 | 0 | 3 | 0 | 11 | -5 | 1144
12 | 1 | 2 | 1171 | 550 | 362 | 138 | 0 | 85 | 0 | 0 | 3 | 0 | 12 | 21 | 1171
12 | 1 | 3 | 1230 | 550 | 362 | 138 | 0 | 85 | 0 | 0 | 4 | 0 | 88 | 3 | 1230
12 | 1 | 4 | 1250 | 550 | 362 | 138 | 0 | 85 | 0 | 0 | 3 | 0 | 112 | 0 | 1250
12 | 1 | 5 | 1239 | 550 | 436 | 138 | 0 | 85 | 0 | 0 | 3 | 0 | 0 | 27 | 1239
12 | 1 | 6 | 1236 | 550 | 435 | 106 | 0 | 85 | 0 | 0 | 2 | 0 | 0 | 58 | 1236
12 | 1 | 7 | 1276 | 550 | 440 | 80 | 0 | 85 | 52 | 0 | 2 | 0 | 0 | 67 | 1276
12 | 1 | 8 | 1338 | 550 | 362 | 72 | 0 | 85 | 248 | 0 | 2 | 0 | -176 | 195 | 1338
12 | 1 | 9 | 1360 | 550 | 362 | 69 | 0 | 85 | 479 | 0 | 1 | 0 | -444 | 258 | 1360
12 | 1 | 10 | 1329 | 550 | 362 | 69 | 0 | 85 | 665 | -74 | 1 | 0 | -445 | 116 | 1329
12 | 1 | 11 | 1288 | 550 | 362 | 69 | 0 | 85 | 725 | -203 | 1 | 0 | -445 | 144 | 1288
12 | 1 | 12 | 1268 | 550 | 362 | 69 | 0 | 85 | 696 | -195 | 0 | 0 | -446 | 147 | 1268
12 | 1 | 13 | 1268 | 550 | 362 | 72 | 0 | 85 | 554 | 0 | 0 | 0 | -446 | 91 | 1268
12 | 1 | 14 | 1266 | 550 | 362 | 80 | 0 | 85 | 352 | 0 | 0 | 0 | -446 | 283 | 1266
12 | 1 | 15 | 1278 | 550 | 362 | 106 | 0 | 85 | 151 | 0 | 0 | 0 | -14 | 38 | 1278
12 | 1 | 16 | 1365 | 550 | 362 | 138 | 0 | 85 | 20 | 0 | 0 | 0 | 191 | 19 | 1365
12 | 1 | 17 | 1530 | 550 | 665 | 138 | 0 | 85 | 0 | 0 | 0 | 0 | 0 | 92 | 1530
12 | 1 | 18 | 1575 | 550 | 703 | 138 | 0 | 85 | 0 | 0 | 0 | 0 | 0 | 99 | 1575
12 | 1 | 19 | 1583 | 550 | 549 | 138 | 0 | 85 | 0 | 0 | 0 | 0 | 134 | 127 | 1583
12 | 1 | 20 | 1549 | 550 | 653 | 138 | 0 | 85 | 0 | 0 | 0 | 0 | 0 | 123 | 1549
12 | 1 | 21 | 1472 | 550 | 599 | 138 | 0 | 85 | 0 | 0 | 0 | 0 | 0 | 100 | 1472
12 | 1 | 22 | 1354 | 550 | 498 | 138 | 0 | 85 | 0 | 0 | 0 | 0 | 0 | 83 | 1354
12 | 1 | 23 | 1261 | 550 | 362 | 138 | 0 | 85 | 0 | 0 | 0 | 0 | 51 | 75 | 1261
12 | 2 | 0 | 1155 | 550 | 362 | 138 | 0 | 85 | 0 | 0 | 0 | 0 | 11 | 9 | 1155
12 | 2 | 1 | 1119 | 550 | 362 | 138 | 0 | 85 | 0 | 0 | 0 | 0 | 10 | -26 | 1119
12 | 2 | 2 | 1167 | 550 | 362 | 138 | 0 | 85 | 0 | 0 | 0 | 0 | 11 | 21 | 1167
12 | 2 | 3 | 1235 | 550 | 435 | 138 | 0 | 85 | 0 | 0 | 0 | 0 | 0 | 27 | 1235
12 | 2 | 4 | 1267 | 550 | 460 | 138 | 0 | 85 | 0 | 0 | 0 | 0 | 0 | 34 | 1267
12 | 2 | 5 | 1305 | 550 | 443 | 138 | 0 | 85 | 0 | 0 | 0 | 0 | 52 | 37 | 1305
12 | 2 | 6 | 1456 | 550 | 683 | 106 | 0 | 85 | 0 | 0 | 0 | 0 | 0 | 32 | 1456
12 | 2 | 7 | 1648 | 550 | 837 | 80 | 0 | 85 | 54 | 0 | 0 | 0 | 0 | 42 | 1648
12 | 2 | 8 | 1833 | 550 | 794 | 72 | 0 | 85 | 259 | 0 | 0 | 0 | 0 | 73 | 1833
12 | 2 | 9 | 1924 | 550 | 362 | 69 | 0 | 85 | 509 | 0 | 0 | 0 | 70 | 279 | 1924
12 | 2 | 10 | 1879 | 550 | 393 | 69 | 0 | 85 | 688 | 0 | 0 | 0 | -280 | 374 | 1879
12 | 2 | 11 | 1821 | 550 | 386 | 69 | 0 | 85 | 754 | 0 | 0 | 0 | -439 | 416 | 1821
12 | 2 | 12 | 1682 | 550 | 370 | 69 | 0 | 85 | 723 | 0 | 0 | 0 | -439 | 324 | 1682
12 | 2 | 13 | 1726 | 550 | 375 | 72 | 0 | 85 | 619 | 0 | 0 | 0 | -399 | 424 | 1726
12 | 2 | 14 | 1702 | 550 | 362 | 80 | 0 | 85 | 425 | 0 | 0 | 0 | 22 | 178 | 1702
12 | 2 | 15 | 1705 | 550 | 662 | 106 | 0 | 85 | 182 | 0 | 0 | 0 | 0 | 120 | 1705
12 | 2 | 16 | 1773 | 550 | 910 | 138 | 0 | 85 | 22 | 0 | 0 | 0 | 0 | 68 | 1773
12 | 2 | 17 | 1829 | 550 | 985 | 138 | 0 | 85 | 0 | 0 | 0 | 0 | 0 | 71 | 1829
12 | 2 | 18 | 1812 | 550 | 938 | 138 | 0 | 85 | 0 | 0 | 0 | 0 | 0 | 101 | 1812
12 | 2 | 19 | 1753 | 550 | 858 | 138 | 0 | 85 | 0 | 0 | 0 | 0 | 0 | 122 | 1753
12 | 2 | 20 | 1686 | 550 | 805 | 138 | 0 | 85 | 0 | 0 | 0 | 0 | 0 | 108 | 1686
12 | 2 | 21 | 1614 | 550 | 718 | 138 | 0 | 85 | 0 | 0 | 0 | 0 | 0 | 123 | 1614
12 | 2 | 22 | 1494 | 550 | 574 | 138 | 0 | 85 | 0 | 0 | 0 | 0 | 0 | 147 | 1494
12 | 2 | 23 | 1403 | 550 | 478 | 138 | 0 | 85 | 0 | 0 | 0 | 0 | 0 | 152 | 1403
12 | 3 | 0 | 1263 | 550 | 438 | 138 | 0 | 85 | 0 | 0 | 0 | 0 | 0 | 52 | 1263
12 | 3 | 1 | 1226 | 550 | 434 | 138 | 0 | 85 | 0 | 0 | 0 | 0 | 0 | 19 | 1226
12 | 3 | 2 | 1276 | 550 | 440 | 138 | 0 | 85 | 0 | 0 | 0 | 0 | 63 | 0 | 1276
12 | 3 | 3 | 1339 | 550 | 447 | 138 | 0 | 85 | 0 | 0 | 0 | 0 | 0 | 119 | 1339
12 | 3 | 4 | 1359 | 550 | 464 | 138 | 0 | 85 | 0 | 0 | 0 | 0 | 0 | 122 | 1359
12 | 3 | 5 | 1375 | 550 | 472 | 138 | 0 | 85 | 0 | 0 | 0 | 0 | 0 | 130 | 1375
12 | 3 | 6 | 1488 | 550 | 595 | 106 | 0 | 85 | 0 | 0 | 0 | 0 | 0 | 152 | 1488
12 | 3 | 7 | 1654 | 550 | 764 | 80 | 0 | 85 | 51 | 0 | 0 | 0 | 0 | 124 | 1654
12 | 3 | 8 | 1844 | 550 | 778 | 72 | 0 | 85 | 249 | 0 | 1 | 0 | 0 | 109 | 1844
12 | 3 | 9 | 1911 | 550 | 513 | 69 | 0 | 85 | 488 | 0 | 1 | 0 | 0 | 205 | 1911
12 | 3 | 10 | 1870 | 550 | 392 | 69 | 0 | 85 | 651 | 0 | 0 | 0 | -109 | 232 | 1870
12 | 3 | 11 | 1819 | 550 | 386 | 69 | 0 | 85 | 710 | 0 | 0 | 0 | -418 | 437 | 1819
12 | 3 | 12 | 1686 | 550 | 371 | 69 | 0 | 85 | 670 | 0 | 0 | 0 | -435 | 376 | 1686
12 | 3 | 13 | 1741 | 550 | 377 | 72 | 0 | 85 | 556 | 0 | 0 | 0 | -147 | 248 | 1741
12 | 3 | 14 | 1741 | 550 | 362 | 80 | 0 | 85 | 361 | 0 | 0 | 0 | 29 | 274 | 1741
12 | 3 | 15 | 1711 | 550 | 625 | 106 | 0 | 85 | 149 | 0 | 0 | 0 | 0 | 196 | 1711
12 | 3 | 16 | 1774 | 550 | 861 | 138 | 0 | 85 | 20 | 0 | 0 | 0 | 0 | 120 | 1774
12 | 3 | 17 | 1808 | 550 | 904 | 138 | 0 | 85 | 0 | 0 | 1 | 0 | 0 | 130 | 1808
12 | 3 | 18 | 1781 | 550 | 420 | 138 | 0 | 85 | 0 | 0 | 2 | 0 | 408 | 178 | 1781
12 | 3 | 19 | 1723 | 550 | 362 | 138 | 0 | 85 | 0 | 0 | 2 | 0 | 118 | 468 | 1723
12 | 3 | 20 | 1659 | 550 | 696 | 138 | 0 | 85 | 0 | 0 | 2 | 0 | 0 | 188 | 1659
12 | 3 | 21 | 1576 | 550 | 611 | 138 | 0 | 85 | 0 | 0 | 2 | 0 | 0 | 190 | 1576
12 | 3 | 22 | 1469 | 550 | 509 | 138 | 0 | 85 | 0 | 0 | 2 | 0 | 0 | 185 | 1469
12 | 3 | 23 | 1370 | 550 | 451 | 138 | 0 | 85 | 0 | 0 | 2 | 0 | 0 | 144 | 1370
12 | 4 | 0 | 1241 | 550 | 362 | 138 | 0 | 85 | 0 | 0 | 4 | 0 | 74 | 28 | 1241
12 | 4 | 1 | 1198 | 550 | 362 | 138 | 0 | 85 | 0 | 0 | 4 | 0 | 30 | 29 | 1198
12 | 4 | 2 | 1244 | 550 | 436 | 138 | 0 | 85 | 0 | 0 | 4 | 0 | 0 | 31 | 1244
12 | 4 | 3 | 1315 | 550 | 444 | 138 | 0 | 85 | 0 | 0 | 3 | 0 | 0 | 95 | 1315
12 | 4 | 4 | 1334 | 550 | 447 | 138 | 0 | 85 | 0 | 0 | 4 | 0 | 0 | 110 | 1334
12 | 4 | 5 | 1360 | 550 | 450 | 138 | 0 | 85 | 0 | 0 | 5 | 0 | 0 | 132 | 1360
12 | 4 | 6 | 1455 | 550 | 532 | 106 | 0 | 85 | 0 | 0 | 6 | 0 | 0 | 176 | 1455
12 | 4 | 7 | 1601 | 550 | 679 | 80 | 0 | 85 | 49 | 0 | 6 | 0 | 0 | 152 | 1601
12 | 4 | 8 | 1795 | 550 | 685 | 72 | 0 | 85 | 212 | 0 | 6 | 0 | 0 | 185 | 1795
12 | 4 | 9 | 1876 | 550 | 575 | 69 | 0 | 85 | 362 | 0 | 6 | 0 | 0 | 229 | 1876
12 | 4 | 10 | 1853 | 550 | 362 | 69 | 0 | 85 | 495 | 0 | 6 | 0 | 25 | 261 | 1853
12 | 4 | 11 | 1818 | 550 | 386 | 69 | 0 | 85 | 564 | 0 | 6 | 0 | -102 | 260 | 1818
12 | 4 | 12 | 1707 | 550 | 373 | 69 | 0 | 85 | 522 | 0 | 5 | 0 | -235 | 338 | 1707
12 | 4 | 13 | 1779 | 550 | 381 | 72 | 0 | 85 | 437 | 0 | 5 | 0 | -146 | 395 | 1779
12 | 4 | 14 | 1778 | 550 | 518 | 80 | 0 | 85 | 312 | 0 | 5 | 0 | 0 | 228 | 1778
12 | 4 | 15 | 1792 | 550 | 713 | 106 | 0 | 85 | 132 | 0 | 6 | 0 | 0 | 200 | 1792
12 | 4 | 16 | 1852 | 550 | 953 | 138 | 0 | 85 | 16 | 0 | 5 | 0 | 0 | 105 | 1852
12 | 4 | 17 | 1891 | 550 | 588 | 138 | 0 | 85 | 0 | 0 | 5 | 0 | 422 | 103 | 1891
12 | 4 | 18 | 1874 | 550 | 1000 | 138 | 0 | 85 | 0 | 0 | 4 | 0 | 0 | 97 | 1874
12 | 4 | 19 | 1826 | 550 | 963 | 138 | 0 | 85 | 0 | 0 | 3 | 0 | 0 | 87 | 1826
12 | 4 | 20 | 1760 | 550 | 888 | 138 | 0 | 85 | 0 | 0 | 4 | 0 | 0 | 95 | 1760
12 | 4 | 21 | 1678 | 550 | 807 | 138 | 0 | 85 | 0 | 0 | 4 | 0 | 0 | 94 | 1678
12 | 4 | 22 | 1573 | 550 | 679 | 138 | 0 | 85 | 0 | 0 | 5 | 0 | 0 | 116 | 1573
12 | 4 | 23 | 1461 | 550 | 488 | 138 | 0 | 85 | 0 | 0 | 5 | 0 | 0 | 195 | 1461
12 | 5 | 0 | 1327 | 550 | 446 | 138 | 0 | 85 | 0 | 0 | 5 | 0 | 0 | 103 | 1327
12 | 5 | 1 | 1279 | 550 | 440 | 138 | 0 | 85 | 0 | 0 | 6 | 0 | 0 | 60 | 1279
12 | 5 | 2 | 1319 | 550 | 445 | 138 | 0 | 85 | 0 | 0 | 6 | 0 | 0 | 95 | 1319
12 | 5 | 3 | 1390 | 550 | 453 | 138 | 0 | 85 | 0 | 0 | 5 | 0 | 0 | 159 | 1390
12 | 5 | 4 | 1410 | 550 | 455 | 138 | 0 | 85 | 0 | 0 | 5 | 0 | 0 | 177 | 1410
12 | 5 | 5 | 1440 | 550 | 534 | 138 | 0 | 85 | 0 | 0 | 5 | 0 | 0 | 128 | 1440
12 | 5 | 6 | 1572 | 550 | 668 | 106 | 0 | 85 | 0 | 0 | 4 | 0 | 0 | 159 | 1572
12 | 5 | 7 | 1724 | 550 | 803 | 80 | 0 | 85 | 39 | 0 | 4 | 0 | 0 | 163 | 1724
12 | 5 | 8 | 1934 | 550 | 875 | 72 | 0 | 85 | 180 | 0 | 5 | 0 | 0 | 167 | 1934
12 | 5 | 9 | 2045 | 550 | 395 | 69 | 0 | 85 | 374 | 0 | 4 | 0 | 399 | 169 | 2045
12 | 5 | 10 | 1989 | 550 | 362 | 69 | 0 | 85 | 541 | 0 | 5 | 0 | 28 | 349 | 1989
12 | 5 | 11 | 1952 | 550 | 362 | 69 | 0 | 85 | 570 | 0 | 5 | 0 | 27 | 284 | 1952
12 | 5 | 12 | 1830 | 550 | 362 | 69 | 0 | 85 | 475 | 0 | 5 | 0 | 25 | 259 | 1830
12 | 5 | 13 | 1894 | 550 | 521 | 72 | 0 | 85 | 381 | 0 | 5 | 0 | 0 | 280 | 1894
12 | 5 | 14 | 1890 | 550 | 556 | 80 | 0 | 85 | 287 | 0 | 5 | 0 | 0 | 327 | 1890
12 | 5 | 15 | 1881 | 550 | 842 | 106 | 0 | 85 | 132 | 0 | 4 | 0 | 0 | 162 | 1881
12 | 5 | 16 | 1943 | 550 | 991 | 138 | 0 | 85 | 16 | 0 | 3 | 0 | 0 | 160 | 1943
12 | 5 | 17 | 1990 | 550 | 1056 | 138 | 0 | 85 | 0 | 0 | 2 | 0 | 0 | 159 | 1990
12 | 5 | 18 | 1970 | 550 | 1036 | 138 | 0 | 85 | 0 | 0 | 2 | 0 | 0 | 159 | 1970
12 | 5 | 19 | 1907 | 550 | 983 | 138 | 0 | 85 | 0 | 0 | 1 | 0 | 0 | 150 | 1907
12 | 5 | 20 | 1832 | 550 | 895 | 138 | 0 | 85 | 0 | 0 | 1 | 0 | 0 | 163 | 1832
12 | 5 | 21 | 1744 | 550 | 810 | 138 | 0 | 85 | 0 | 0 | 2 | 0 | 0 | 159 | 1744
12 | 5 | 22 | 1622 | 550 | 677 | 138 | 0 | 85 | 0 | 0 | 2 | 0 | 0 | 170 | 1622
12 | 5 | 23 | 1504 | 550 | 554 | 138 | 0 | 85 | 0 | 0 | 1 | 0 | 0 | 176 | 1504
12 | 6 | 0 | 1347 | 550 | 448 | 138 | 0 | 85 | 0 | 0 | 1 | 0 | 0 | 125 | 1347
12 | 6 | 1 | 1302 | 550 | 443 | 138 | 0 | 85 | 0 | 0 | 2 | 0 | 0 | 84 | 1302
12 | 6 | 2 | 1346 | 550 | 448 | 138 | 0 | 85 | 0 | 0 | 1 | 0 | 0 | 124 | 1346
12 | 6 | 3 | 1417 | 550 | 362 | 138 | 0 | 85 | 0 | 0 | 1 | 0 | 281 | 0 | 1417
12 | 6 | 4 | 1436 | 550 | 519 | 138 | 0 | 85 | 0 | 0 | 1 | 0 | 0 | 143 | 1436
12 | 6 | 5 | 1472 | 550 | 362 | 138 | 0 | 85 | 0 | 0 | 1 | 0 | 335 | 1 | 1472
12 | 6 | 6 | 1613 | 550 | 725 | 106 | 0 | 85 | 0 | 0 | 2 | 0 | 0 | 145 | 1613
12 | 6 | 7 | 1771 | 550 | 858 | 80 | 0 | 85 | 45 | 0 | 2 | 0 | 0 | 151 | 1771
12 | 6 | 8 | 1950 | 550 | 870 | 72 | 0 | 85 | 228 | 0 | 2 | 0 | 0 | 143 | 1950
12 | 6 | 9 | 2054 | 550 | 735 | 69 | 0 | 85 | 420 | 0 | 2 | 0 | 0 | 193 | 2054
12 | 6 | 10 | 2003 | 550 | 362 | 69 | 0 | 85 | 543 | 0 | 2 | 0 | 28 | 364 | 2003
12 | 6 | 11 | 1947 | 550 | 362 | 69 | 0 | 85 | 591 | 0 | 2 | 0 | 27 | 261 | 1947
12 | 6 | 12 | 1809 | 550 | 385 | 69 | 0 | 85 | 561 | 0 | 3 | 0 | -91 | 247 | 1809
12 | 6 | 13 | 1869 | 550 | 508 | 72 | 0 | 85 | 496 | 0 | 3 | 0 | 0 | 155 | 1869
12 | 6 | 14 | 1888 | 550 | 465 | 80 | 0 | 85 | 291 | 0 | 3 | 0 | 414 | 0 | 1888
12 | 6 | 15 | 1884 | 550 | 893 | 106 | 0 | 85 | 102 | 0 | 3 | 0 | 0 | 145 | 1884
12 | 6 | 16 | 1939 | 550 | 1026 | 138 | 0 | 85 | 12 | 0 | 3 | 0 | 0 | 125 | 1939
12 | 6 | 17 | 1945 | 550 | 615 | 138 | 0 | 85 | 0 | 0 | 3 | 0 | 422 | 132 | 1945
12 | 6 | 18 | 1909 | 550 | 973 | 138 | 0 | 85 | 0 | 0 | 3 | 0 | 0 | 160 | 1909
12 | 6 | 19 | 1846 | 550 | 905 | 138 | 0 | 85 | 0 | 0 | 3 | 0 | 0 | 165 | 1846
12 | 6 | 20 | 1779 | 550 | 853 | 138 | 0 | 85 | 0 | 0 | 4 | 0 | 0 | 149 | 1779
12 | 6 | 21 | 1688 | 550 | 744 | 138 | 0 | 85 | 0 | 0 | 3 | 0 | 0 | 168 | 1688
12 | 6 | 22 | 1563 | 550 | 634 | 138 | 0 | 85 | 0 | 0 | 2 | 0 | 0 | 154 | 1563
12 | 6 | 23 | 1458 | 550 | 362 | 138 | 0 | 85 | 0 | 0 | 2 | 0 | 176 | 145 | 1458
12 | 7 | 0 | 1313 | 550 | 444 | 138 | 0 | 85 | 0 | 0 | 2 | 0 | 0 | 94 | 1313
12 | 7 | 1 | 1255 | 550 | 438 | 138 | 0 | 85 | 0 | 0 | 2 | 0 | 0 | 42 | 1255
12 | 7 | 2 | 1292 | 550 | 442 | 138 | 0 | 85 | 0 | 0 | 1 | 0 | 0 | 76 | 1292
12 | 7 | 3 | 1349 | 550 | 491 | 138 | 0 | 85 | 0 | 0 | 1 | 0 | 0 | 84 | 1349
12 | 7 | 4 | 1364 | 550 | 549 | 138 | 0 | 85 | 0 | 0 | 2 | 0 | 0 | 40 | 1364
12 | 7 | 5 | 1351 | 550 | 539 | 138 | 0 | 85 | 0 | 0 | 2 | 0 | 0 | 37 | 1351
12 | 7 | 6 | 1379 | 550 | 627 | 106 | 0 | 85 | 0 | 0 | 2 | 0 | 0 | 9 | 1379
12 | 7 | 7 | 1475 | 550 | 709 | 80 | 0 | 85 | 44 | 0 | 3 | 0 | 0 | 4 | 1475
12 | 7 | 8 | 1615 | 550 | 546 | 72 | 0 | 85 | 215 | 0 | 3 | 0 | 0 | 144 | 1615
12 | 7 | 9 | 1668 | 550 | 369 | 69 | 0 | 85 | 430 | 0 | 4 | 0 | -20 | 181 | 1668
12 | 7 | 10 | 1618 | 550 | 363 | 69 | 0 | 85 | 595 | 0 | 4 | 0 | -330 | 282 | 1618
12 | 7 | 11 | 1538 | 550 | 362 | 69 | 0 | 85 | 670 | 0 | 3 | 0 | -440 | 239 | 1538
12 | 7 | 12 | 1491 | 550 | 362 | 69 | 0 | 85 | 610 | 0 | 3 | 0 | -441 | 253 | 1491
12 | 7 | 13 | 1510 | 550 | 362 | 72 | 0 | 85 | 458 | 0 | 3 | 0 | -425 | 405 | 1510
12 | 7 | 14 | 1503 | 550 | 362 | 80 | 0 | 85 | 274 | 0 | 4 | 0 | -18 | 166 | 1503
12 | 7 | 15 | 1518 | 550 | 362 | 106 | 0 | 85 | 128 | 0 | 5 | 0 | 84 | 198 | 1518
12 | 7 | 16 | 1612 | 550 | 793 | 138 | 0 | 85 | 17 | 0 | 6 | 0 | 0 | 23 | 1612
12 | 7 | 17 | 1708 | 550 | 880 | 138 | 0 | 85 | 0 | 0 | 7 | 0 | 0 | 48 | 1708
12 | 7 | 18 | 1728 | 550 | 898 | 138 | 0 | 85 | 0 | 0 | 6 | 0 | 0 | 51 | 1728
12 | 7 | 19 | 1704 | 550 | 863 | 138 | 0 | 85 | 0 | 0 | 5 | 0 | 0 | 63 | 1704
12 | 7 | 20 | 1655 | 550 | 818 | 138 | 0 | 85 | 0 | 0 | 4 | 0 | 0 | 60 | 1655
12 | 7 | 21 | 1580 | 550 | 389 | 138 | 0 | 85 | 0 | 0 | 4 | 0 | 407 | 7 | 1580
12 | 7 | 22 | 1464 | 550 | 362 | 138 | 0 | 85 | 0 | 0 | 3 | 0 | 326 | 0 | 1464
12 | 7 | 23 | 1373 | 550 | 526 | 138 | 0 | 85 | 0 | 0 | 2 | 0 | 0 | 72 | 1373
12 | 8 | 0 | 1247 | 550 | 437 | 138 | 0 | 85 | 0 | 0 | 2 | 0 | 0 | 35 | 1247
12 | 8 | 1 | 1198 | 550 | 362 | 138 | 0 | 85 | 0 | 0 | 1 | 0 | 30 | 32 | 1198
12 | 8 | 2 | 1233 | 550 | 362 | 138 | 0 | 85 | 0 | 0 | 1 | 0 | 72 | 25 | 1233
12 | 8 | 3 | 1289 | 550 | 441 | 138 | 0 | 85 | 0 | 0 | 1 | 0 | 0 | 74 | 1289
12 | 8 | 4 | 1294 | 550 | 362 | 138 | 0 | 85 | 0 | 0 | 1 | 0 | 155 | 3 | 1294
12 | 8 | 5 | 1270 | 550 | 439 | 138 | 0 | 85 | 0 | 0 | 4 | 0 | 0 | 54 | 1270
12 | 8 | 6 | 1266 | 550 | 439 | 106 | 0 | 85 | 0 | 0 | 5 | 0 | 0 | 81 | 1266
12 | 8 | 7 | 1355 | 550 | 449 | 80 | 0 | 85 | 25 | 0 | 5 | 0 | 0 | 161 | 1355
12 | 8 | 8 | 1481 | 550 | 362 | 72 | 0 | 85 | 174 | 0 | 7 | 0 | 90 | 141 | 1481
12 | 8 | 9 | 1514 | 550 | 362 | 69 | 0 | 85 | 418 | 0 | 6 | 0 | -278 | 302 | 1514
12 | 8 | 10 | 1493 | 550 | 362 | 69 | 0 | 85 | 597 | 0 | 6 | 0 | -441 | 265 | 1493
12 | 8 | 11 | 1458 | 550 | 362 | 69 | 0 | 85 | 617 | 0 | 6 | 0 | -442 | 211 | 1458
12 | 8 | 12 | 1477 | 550 | 362 | 69 | 0 | 85 | 460 | 0 | 7 | 0 | -442 | 386 | 1477
12 | 8 | 13 | 1465 | 550 | 362 | 72 | 0 | 85 | 307 | 0 | 6 | 0 | -442 | 525 | 1465
12 | 8 | 14 | 1475 | 550 | 362 | 80 | 0 | 85 | 215 | 0 | 7 | 0 | -329 | 505 | 1475
12 | 8 | 15 | 1500 | 550 | 362 | 106 | 0 | 85 | 106 | 0 | 8 | 0 | 18 | 265 | 1500
12 | 8 | 16 | 1592 | 550 | 598 | 138 | 0 | 85 | 15 | 0 | 7 | 0 | 0 | 199 | 1592
12 | 8 | 17 | 1746 | 550 | 811 | 138 | 0 | 85 | 0 | 0 | 6 | 0 | 0 | 156 | 1746
12 | 8 | 18 | 1788 | 550 | 854 | 138 | 0 | 85 | 0 | 0 | 6 | 0 | 0 | 155 | 1788
12 | 8 | 19 | 1771 | 550 | 439 | 138 | 0 | 85 | 0 | 0 | 6 | 0 | 412 | 141 | 1771
12 | 8 | 20 | 1734 | 550 | 812 | 138 | 0 | 85 | 0 | 0 | 5 | 0 | 0 | 144 | 1734
12 | 8 | 21 | 1645 | 550 | 719 | 138 | 0 | 85 | 0 | 0 | 5 | 0 | 0 | 148 | 1645
12 | 8 | 22 | 1515 | 550 | 580 | 138 | 0 | 85 | 0 | 0 | 5 | 0 | 0 | 157 | 1515
12 | 8 | 23 | 1397 | 550 | 587 | 138 | 0 | 85 | 0 | 0 | 5 | 0 | 0 | 32 | 1397
12 | 9 | 0 | 1282 | 550 | 441 | 138 | 0 | 85 | 0 | 0 | 6 | 0 | 0 | 62 | 1282
12 | 9 | 1 | 1233 | 550 | 362 | 138 | 0 | 85 | 0 | 0 | 5 | 0 | 70 | 23 | 1233
12 | 9 | 2 | 1282 | 550 | 441 | 138 | 0 | 85 | 0 | 0 | 6 | 0 | 0 | 62 | 1282
12 | 9 | 3 | 1335 | 550 | 467 | 138 | 0 | 85 | 0 | 0 | 6 | 0 | 0 | 89 | 1335
12 | 9 | 4 | 1365 | 550 | 518 | 138 | 0 | 85 | 0 | 0 | 6 | 0 | 0 | 68 | 1365
12 | 9 | 5 | 1426 | 550 | 603 | 138 | 0 | 85 | 0 | 0 | 7 | 0 | 0 | 43 | 1426
12 | 9 | 6 | 1606 | 550 | 830 | 106 | 0 | 85 | 0 | 0 | 6 | 0 | 0 | 29 | 1606
12 | 9 | 7 | 1829 | 550 | 1046 | 80 | 0 | 85 | 37 | 0 | 5 | 0 | 0 | 26 | 1829
12 | 9 | 8 | 2035 | 550 | 1070 | 72 | 0 | 85 | 205 | 0 | 4 | 0 | 0 | 49 | 2035
12 | 9 | 9 | 2143 | 550 | 1051 | 69 | 0 | 85 | 383 | 0 | 4 | 0 | 0 | 1 | 2143
12 | 9 | 10 | 2108 | 550 | 362 | 69 | 0 | 85 | 493 | 0 | 4 | 0 | 336 | 209 | 2108
12 | 9 | 11 | 2067 | 550 | 480 | 69 | 0 | 85 | 472 | 0 | 3 | 0 | 29 | 379 | 2067
12 | 9 | 12 | 1940 | 550 | 362 | 69 | 0 | 85 | 454 | 0 | 3 | 0 | 30 | 387 | 1940
12 | 9 | 13 | 2004 | 550 | 734 | 72 | 0 | 85 | 366 | 0 | 3 | 0 | 0 | 194 | 2004
12 | 9 | 14 | 1976 | 550 | 877 | 80 | 0 | 85 | 277 | 0 | 3 | 0 | 0 | 104 | 1976
12 | 9 | 15 | 1988 | 550 | 1095 | 106 | 0 | 85 | 146 | 0 | 3 | 0 | 0 | 3 | 1988
12 | 9 | 16 | 2071 | 550 | 1277 | 138 | 0 | 85 | 18 | 0 | 3 | 0 | 0 | 0 | 2071
12 | 9 | 17 | 2114 | 550 | 1338 | 138 | 0 | 85 | 0 | 0 | 3 | 0 | 0 | 0 | 2114
12 | 9 | 18 | 2087 | 550 | 1312 | 138 | 0 | 85 | 0 | 0 | 2 | 0 | 0 | 0 | 2087
12 | 9 | 19 | 2034 | 550 | 1259 | 138 | 0 | 85 | 0 | 0 | 2 | 0 | 0 | 0 | 2034
12 | 9 | 20 | 1961 | 550 | 1187 | 138 | 0 | 85 | 0 | 0 | 1 | 0 | 0 | 0 | 1961
12 | 9 | 21 | 1866 | 550 | 1092 | 138 | 0 | 85 | 0 | 0 | 1 | 0 | 0 | 0 | 1866
12 | 9 | 22 | 1706 | 550 | 932 | 138 | 0 | 85 | 0 | 0 | 1 | 0 | 0 | 0 | 1706
12 | 9 | 23 | 1586 | 550 | 813 | 138 | 0 | 85 | 0 | 0 | 1 | 0 | 0 | -1 | 1586
12 | 10 | 0 | 1433 | 550 | 655 | 138 | 0 | 85 | 0 | 0 | 1 | 0 | 0 | 4 | 1433
12 | 10 | 1 | 1382 | 550 | 608 | 138 | 0 | 85 | 0 | 0 | 1 | 0 | 0 | 0 | 1382
12 | 10 | 2 | 1427 | 550 | 653 | 138 | 0 | 85 | 0 | 0 | 1 | 0 | 0 | 0 | 1427
12 | 10 | 3 | 1482 | 550 | 707 | 138 | 0 | 85 | 0 | 0 | 2 | 0 | 0 | 0 | 1482
12 | 10 | 4 | 1496 | 550 | 720 | 138 | 0 | 85 | 0 | 0 | 2 | 0 | 0 | 1 | 1496
12 | 10 | 5 | 1540 | 550 | 764 | 138 | 0 | 85 | 0 | 0 | 2 | 0 | 0 | 1 | 1540
12 | 10 | 6 | 1704 | 550 | 961 | 106 | 0 | 85 | 0 | 0 | 1 | 0 | 0 | 1 | 1704
12 | 10 | 7 | 1903 | 550 | 1149 | 80 | 0 | 85 | 37 | 0 | 2 | 0 | 0 | 0 | 1903
12 | 10 | 8 | 2089 | 550 | 1167 | 72 | 0 | 85 | 215 | 0 | 1 | 0 | 0 | -1 | 2089
12 | 10 | 9 | 2143 | 550 | 970 | 69 | 0 | 85 | 439 | 0 | 1 | 0 | 0 | 29 | 2143
12 | 10 | 10 | 2080 | 550 | 362 | 69 | 0 | 85 | 598 | 0 | 1 | 0 | 131 | 284 | 2080
12 | 10 | 11 | 2033 | 550 | 362 | 69 | 0 | 85 | 621 | 0 | 2 | 0 | 29 | 315 | 2033
12 | 10 | 12 | 1895 | 550 | 362 | 69 | 0 | 85 | 551 | 0 | 3 | 0 | 26 | 249 | 1895
12 | 10 | 13 | 1960 | 550 | 469 | 72 | 0 | 85 | 475 | 0 | 3 | 0 | 24 | 282 | 1960
12 | 10 | 14 | 1942 | 550 | 718 | 80 | 0 | 85 | 332 | 0 | 2 | 0 | 0 | 175 | 1942
12 | 10 | 15 | 1934 | 550 | 1041 | 106 | 0 | 85 | 149 | 0 | 2 | 0 | 0 | 1 | 1934
12 | 10 | 16 | 2014 | 550 | 1221 | 138 | 0 | 85 | 18 | 0 | 2 | 0 | 0 | 0 | 2014
12 | 10 | 17 | 2072 | 550 | 1298 | 138 | 0 | 85 | 0 | 0 | 1 | 0 | 0 | 0 | 2072
12 | 10 | 18 | 2054 | 550 | 1280 | 138 | 0 | 85 | 0 | 0 | 1 | 0 | 0 | 0 | 2054
12 | 10 | 19 | 1982 | 550 | 1208 | 138 | 0 | 85 | 0 | 0 | 1 | 0 | 0 | 0 | 1982
12 | 10 | 20 | 1913 | 550 | 1139 | 138 | 0 | 85 | 0 | 0 | 1 | 0 | 0 | 0 | 1913
12 | 10 | 21 | 1816 | 550 | 1041 | 138 | 0 | 85 | 0 | 0 | 1 | 0 | 0 | 1 | 1816
12 | 10 | 22 | 1684 | 550 | 909 | 138 | 0 | 85 | 0 | 0 | 2 | 0 | 0 | 0 | 1684
12 | 10 | 23 | 1555 | 550 | 767 | 138 | 0 | 85 | 0 | 0 | 1 | 0 | 0 | 14 | 1555
12 | 11 | 0 | 1394 | 550 | 573 | 138 | 0 | 85 | 0 | 0 | 1 | 0 | 0 | 47 | 1394
12 | 11 | 1 | 1357 | 550 | 547 | 138 | 0 | 85 | 0 | 0 | 1 | 0 | 0 | 36 | 1357
12 | 11 | 2 | 1401 | 550 | 616 | 138 | 0 | 85 | 0 | 0 | 2 | 0 | 0 | 10 | 1401
12 | 11 | 3 | 1470 | 550 | 695 | 138 | 0 | 85 | 0 | 0 | 2 | 0 | 0 | 0 | 1470
12 | 11 | 4 | 1483 | 550 | 708 | 138 | 0 | 85 | 0 | 0 | 2 | 0 | 0 | 0 | 1483
12 | 11 | 5 | 1528 | 550 | 752 | 138 | 0 | 85 | 0 | 0 | 2 | 0 | 0 | 1 | 1528
12 | 11 | 6 | 1680 | 550 | 937 | 106 | 0 | 85 | 0 | 0 | 2 | 0 | 0 | 0 | 1680
12 | 11 | 7 | 1855 | 550 | 1101 | 80 | 0 | 85 | 38 | 0 | 1 | 0 | 0 | 0 | 1855
12 | 11 | 8 | 2046 | 550 | 1119 | 72 | 0 | 85 | 218 | 0 | 1 | 0 | 0 | 1 | 2046
12 | 11 | 9 | 2089 | 550 | 929 | 69 | 0 | 85 | 454 | 0 | 1 | 0 | 0 | 1 | 2089
12 | 11 | 10 | 2028 | 550 | 696 | 69 | 0 | 85 | 602 | 0 | 2 | 0 | 0 | 24 | 2028
12 | 11 | 11 | 1977 | 550 | 362 | 69 | 0 | 85 | 626 | 0 | 2 | 0 | 28 | 255 | 1977
12 | 11 | 12 | 1858 | 550 | 362 | 69 | 0 | 85 | 563 | 0 | 2 | 0 | 25 | 202 | 1858
12 | 11 | 13 | 1969 | 550 | 607 | 72 | 0 | 85 | 398 | 0 | 3 | 0 | 0 | 254 | 1969
12 | 11 | 14 | 1943 | 550 | 758 | 80 | 0 | 85 | 235 | 0 | 3 | 0 | 0 | 232 | 1943
12 | 11 | 15 | 1979 | 550 | 1005 | 106 | 0 | 85 | 99 | 0 | 3 | 0 | 0 | 131 | 1979
12 | 11 | 16 | 2057 | 550 | 1134 | 138 | 0 | 85 | 13 | 0 | 3 | 0 | 0 | 134 | 2057
12 | 11 | 17 | 2070 | 550 | 1204 | 138 | 0 | 85 | 0 | 0 | 3 | 0 | 0 | 90 | 2070
12 | 11 | 18 | 2053 | 550 | 1236 | 138 | 0 | 85 | 0 | 0 | 3 | 0 | 0 | 41 | 2053
12 | 11 | 19 | 1993 | 550 | 1208 | 138 | 0 | 85 | 0 | 0 | 4 | 0 | 0 | 8 | 1993
12 | 11 | 20 | 1922 | 550 | 1143 | 138 | 0 | 85 | 0 | 0 | 5 | 0 | 0 | 1 | 1922
12 | 11 | 21 | 1826 | 550 | 1048 | 138 | 0 | 85 | 0 | 0 | 5 | 0 | 0 | 0 | 1826
12 | 11 | 22 | 1682 | 550 | 905 | 138 | 0 | 85 | 0 | 0 | 4 | 0 | 0 | 0 | 1682
12 | 11 | 23 | 1557 | 550 | 776 | 138 | 0 | 85 | 0 | 0 | 4 | 0 | 0 | 4 | 1557
12 | 12 | 0 | 1402 | 550 | 614 | 138 | 0 | 85 | 0 | 0 | 4 | 0 | 0 | 11 | 1402
12 | 12 | 1 | 1345 | 550 | 567 | 138 | 0 | 85 | 0 | 0 | 4 | 0 | 0 | 1 | 1345
12 | 12 | 2 | 1389 | 550 | 604 | 138 | 0 | 85 | 0 | 0 | 5 | 0 | 0 | 7 | 1389
12 | 12 | 3 | 1446 | 550 | 667 | 138 | 0 | 85 | 0 | 0 | 5 | 0 | 0 | 1 | 1446
12 | 12 | 4 | 1469 | 550 | 684 | 138 | 0 | 85 | 0 | 0 | 5 | 0 | 0 | 7 | 1469
12 | 12 | 5 | 1520 | 550 | 736 | 138 | 0 | 85 | 0 | 0 | 4 | 0 | 0 | 7 | 1520
12 | 12 | 6 | 1682 | 550 | 937 | 106 | 0 | 85 | 0 | 0 | 4 | 0 | 0 | 0 | 1682
12 | 12 | 7 | 1880 | 550 | 1126 | 80 | 0 | 85 | 37 | 0 | 2 | 0 | 0 | 0 | 1880
12 | 12 | 8 | 2059 | 550 | 1115 | 72 | 0 | 85 | 210 | 0 | 2 | 0 | 0 | 25 | 2059
12 | 12 | 9 | 2120 | 550 | 838 | 69 | 0 | 85 | 434 | 0 | 3 | 0 | 0 | 141 | 2120
12 | 12 | 10 | 2063 | 550 | 362 | 69 | 0 | 85 | 579 | 0 | 3 | 0 | 93 | 322 | 2063
12 | 12 | 11 | 2013 | 550 | 362 | 69 | 0 | 85 | 638 | 0 | 4 | 0 | 28 | 277 | 2013
12 | 12 | 12 | 1888 | 550 | 394 | 69 | 0 | 85 | 585 | 0 | 3 | 0 | -102 | 304 | 1888
12 | 12 | 13 | 1966 | 550 | 519 | 72 | 0 | 85 | 468 | 0 | 3 | 0 | 0 | 269 | 1966
12 | 12 | 14 | 1970 | 550 | 727 | 80 | 0 | 85 | 320 | 0 | 3 | 0 | 0 | 205 | 1970
12 | 12 | 15 | 1965 | 550 | 1022 | 106 | 0 | 85 | 157 | 0 | 2 | 0 | 0 | 43 | 1965
12 | 12 | 16 | 2078 | 550 | 1283 | 138 | 0 | 85 | 21 | 0 | 1 | 0 | 0 | 0 | 2078
12 | 12 | 17 | 2142 | 550 | 1368 | 138 | 0 | 85 | 0 | 0 | 1 | 0 | 0 | 0 | 2142
12 | 12 | 18 | 2126 | 550 | 1351 | 138 | 0 | 85 | 0 | 0 | 2 | 0 | 0 | 0 | 2126
12 | 12 | 19 | 2069 | 550 | 1294 | 138 | 0 | 85 | 0 | 0 | 2 | 0 | 0 | 0 | 2069
12 | 12 | 20 | 2012 | 550 | 1237 | 138 | 0 | 85 | 0 | 0 | 1 | 0 | 0 | 1 | 2012
12 | 12 | 21 | 1917 | 550 | 1144 | 138 | 0 | 85 | 0 | 0 | 0 | 0 | 0 | 0 | 1917
12 | 12 | 22 | 1788 | 550 | 1015 | 138 | 0 | 85 | 0 | 0 | 0 | 0 | 0 | 0 | 1788
12 | 12 | 23 | 1656 | 550 | 883 | 138 | 0 | 85 | 0 | 0 | 0 | 0 | 0 | 0 | 1656
12 | 13 | 0 | 1501 | 550 | 728 | 138 | 0 | 85 | 0 | 0 | 0 | 0 | 0 | 0 | 1501
12 | 13 | 1 | 1442 | 550 | 668 | 138 | 0 | 85 | 0 | 0 | 0 | 0 | 0 | 1 | 1442
12 | 13 | 2 | 1487 | 550 | 713 | 138 | 0 | 85 | 0 | 0 | 0 | 0 | 0 | 1 | 1487
12 | 13 | 3 | 1524 | 550 | 751 | 138 | 0 | 85 | 0 | 0 | 0 | 0 | 0 | 0 | 1524
12 | 13 | 4 | 1533 | 550 | 760 | 138 | 0 | 85 | 0 | 0 | 0 | 0 | 0 | 0 | 1533
12 | 13 | 5 | 1556 | 550 | 782 | 138 | 0 | 85 | 0 | 0 | 1 | 0 | 0 | 0 | 1556
12 | 13 | 6 | 1731 | 550 | 988 | 106 | 0 | 85 | 0 | 0 | 2 | 0 | 0 | 0 | 1731
12 | 13 | 7 | 1941 | 550 | 1197 | 80 | 0 | 85 | 20 | 0 | 4 | 0 | 0 | 5 | 1941
12 | 13 | 8 | 2181 | 550 | 1307 | 72 | 0 | 85 | 149 | 0 | 2 | 0 | 0 | 16 | 2181
12 | 13 | 9 | 2241 | 550 | 1113 | 69 | 0 | 85 | 423 | 0 | 1 | 0 | 0 | 0 | 2241
12 | 13 | 10 | 2154 | 550 | 702 | 69 | 0 | 85 | 545 | 0 | 0 | 0 | 0 | 203 | 2154
12 | 13 | 11 | 2066 | 550 | 362 | 69 | 0 | 85 | 619 | 0 | 0 | 0 | 101 | 280 | 2066
12 | 13 | 12 | 1932 | 550 | 464 | 69 | 0 | 85 | 524 | 0 | 0 | 0 | 27 | 213 | 1932
12 | 13 | 13 | 2007 | 550 | 892 | 72 | 0 | 85 | 389 | 0 | 1 | 0 | 0 | 18 | 2007
12 | 13 | 14 | 2009 | 550 | 1075 | 80 | 0 | 85 | 219 | 0 | 0 | 0 | 0 | 0 | 2009
12 | 13 | 15 | 2006 | 550 | 1186 | 106 | 0 | 85 | 79 | 0 | 0 | 0 | 0 | 0 | 2006
12 | 13 | 16 | 2046 | 550 | 1233 | 138 | 0 | 85 | 11 | 0 | 0 | 0 | 0 | 29 | 2046
12 | 13 | 17 | 2059 | 550 | 1210 | 138 | 0 | 85 | 0 | 0 | 0 | 0 | 0 | 76 | 2059
12 | 13 | 18 | 2026 | 550 | 1188 | 138 | 0 | 85 | 0 | 0 | 1 | 0 | 0 | 64 | 2026
12 | 13 | 19 | 1962 | 550 | 1074 | 138 | 0 | 85 | 0 | 0 | 3 | 0 | 0 | 112 | 1962
12 | 13 | 20 | 1897 | 550 | 985 | 138 | 0 | 85 | 0 | 0 | 5 | 0 | 0 | 134 | 1897
12 | 13 | 21 | 1799 | 550 | 904 | 138 | 0 | 85 | 0 | 0 | 6 | 0 | 0 | 116 | 1799
12 | 13 | 22 | 1673 | 550 | 808 | 138 | 0 | 85 | 0 | 0 | 6 | 0 | 0 | 86 | 1673
12 | 13 | 23 | 1564 | 550 | 670 | 138 | 0 | 85 | 0 | 0 | 6 | 0 | 0 | 115 | 1564
12 | 14 | 0 | 1412 | 550 | 478 | 138 | 0 | 85 | 0 | 0 | 7 | 0 | 0 | 154 | 1412
12 | 14 | 1 | 1345 | 550 | 448 | 138 | 0 | 85 | 0 | 0 | 7 | 0 | 0 | 117 | 1345
12 | 14 | 2 | 1387 | 550 | 454 | 138 | 0 | 85 | 0 | 0 | 8 | 0 | 0 | 152 | 1387
12 | 14 | 3 | 1444 | 550 | 552 | 138 | 0 | 85 | 0 | 0 | 7 | 0 | 0 | 112 | 1444
12 | 14 | 4 | 1447 | 550 | 566 | 138 | 0 | 85 | 0 | 0 | 6 | 0 | 0 | 102 | 1447
12 | 14 | 5 | 1430 | 550 | 575 | 138 | 0 | 85 | 0 | 0 | 7 | 0 | 0 | 75 | 1430
12 | 14 | 6 | 1469 | 550 | 662 | 106 | 0 | 85 | 0 | 0 | 7 | 0 | 0 | 59 | 1469
12 | 14 | 7 | 1623 | 550 | 874 | 80 | 0 | 85 | 21 | 0 | 7 | 0 | 0 | 6 | 1623
12 | 14 | 8 | 1821 | 550 | 967 | 72 | 0 | 85 | 121 | 0 | 6 | 0 | 0 | 20 | 1821
12 | 14 | 9 | 1904 | 550 | 753 | 69 | 0 | 85 | 246 | 0 | 5 | 0 | 0 | 196 | 1904
12 | 14 | 10 | 1889 | 550 | 362 | 69 | 0 | 85 | 346 | 0 | 5 | 0 | 26 | 446 | 1889
12 | 14 | 11 | 1870 | 550 | 362 | 69 | 0 | 85 | 337 | 0 | 4 | 0 | 25 | 438 | 1870
12 | 14 | 12 | 1816 | 550 | 362 | 69 | 0 | 85 | 309 | 0 | 3 | 0 | 24 | 414 | 1816
12 | 14 | 13 | 1785 | 550 | 362 | 72 | 0 | 85 | 274 | 0 | 3 | 0 | 24 | 415 | 1785
12 | 14 | 14 | 1736 | 550 | 493 | 80 | 0 | 85 | 211 | 0 | 2 | 0 | 0 | 315 | 1736
12 | 14 | 15 | 1744 | 550 | 665 | 106 | 0 | 85 | 102 | 0 | 2 | 0 | 0 | 234 | 1744
12 | 14 | 16 | 1811 | 550 | 966 | 138 | 0 | 85 | 15 | 0 | 2 | 0 | 0 | 55 | 1811
12 | 14 | 17 | 1922 | 550 | 1113 | 138 | 0 | 85 | 0 | 0 | 2 | 0 | 0 | 34 | 1922
12 | 14 | 18 | 1930 | 550 | 1121 | 138 | 0 | 85 | 0 | 0 | 1 | 0 | 0 | 35 | 1930
12 | 14 | 19 | 1899 | 550 | 1104 | 138 | 0 | 85 | 0 | 0 | 1 | 0 | 0 | 21 | 1899
12 | 14 | 20 | 1845 | 550 | 1060 | 138 | 0 | 85 | 0 | 0 | 1 | 0 | 0 | 11 | 1845
12 | 14 | 21 | 1770 | 550 | 997 | 138 | 0 | 85 | 0 | 0 | 0 | 0 | 0 | 0 | 1770
12 | 14 | 22 | 1657 | 550 | 855 | 138 | 0 | 85 | 0 | 0 | 1 | 0 | 0 | 28 | 1657
12 | 14 | 23 | 1550 | 550 | 756 | 138 | 0 | 85 | 0 | 0 | 3 | 0 | 0 | 18 | 1550
12 | 15 | 0 | 1440 | 550 | 575 | 138 | 0 | 85 | 0 | 0 | 3 | 0 | 0 | 89 | 1440
12 | 15 | 1 | 1376 | 550 | 480 | 138 | 0 | 85 | 0 | 0 | 3 | 0 | 0 | 120 | 1376
12 | 15 | 2 | 1406 | 550 | 549 | 138 | 0 | 85 | 0 | 0 | 3 | 0 | 0 | 81 | 1406
12 | 15 | 3 | 1441 | 550 | 459 | 138 | 0 | 85 | 0 | 0 | 3 | 0 | 147 | 59 | 1441
12 | 15 | 4 | 1423 | 550 | 496 | 138 | 0 | 85 | 0 | 0 | 2 | 0 | 0 | 152 | 1423
12 | 15 | 5 | 1391 | 550 | 453 | 138 | 0 | 85 | 0 | 0 | 2 | 0 | 0 | 163 | 1391
12 | 15 | 6 | 1423 | 550 | 508 | 106 | 0 | 85 | 0 | 0 | 3 | 0 | 0 | 171 | 1423
12 | 15 | 7 | 1550 | 550 | 630 | 80 | 0 | 85 | 29 | 0 | 3 | 0 | 0 | 173 | 1550
12 | 15 | 8 | 1655 | 550 | 534 | 72 | 0 | 85 | 201 | 0 | 3 | 0 | 0 | 210 | 1655
12 | 15 | 9 | 1671 | 550 | 369 | 69 | 0 | 85 | 423 | 0 | 4 | 0 | -121 | 292 | 1671
12 | 15 | 10 | 1624 | 550 | 364 | 69 | 0 | 85 | 567 | 0 | 3 | 0 | -439 | 425 | 1624
12 | 15 | 11 | 1586 | 550 | 362 | 69 | 0 | 85 | 570 | 0 | 3 | 0 | -415 | 362 | 1586
12 | 15 | 12 | 1568 | 550 | 362 | 69 | 0 | 85 | 461 | 0 | 2 | 0 | -435 | 474 | 1568
12 | 15 | 13 | 1532 | 550 | 362 | 72 | 0 | 85 | 351 | 0 | 3 | 0 | -216 | 325 | 1532
12 | 15 | 14 | 1526 | 550 | 362 | 80 | 0 | 85 | 257 | 0 | 3 | 0 | -19 | 208 | 1526
12 | 15 | 15 | 1559 | 550 | 476 | 106 | 0 | 85 | 117 | 0 | 2 | 0 | 0 | 223 | 1559
12 | 15 | 16 | 1659 | 550 | 710 | 138 | 0 | 85 | 16 | 0 | 2 | 0 | 0 | 158 | 1659
12 | 15 | 17 | 1831 | 550 | 896 | 138 | 0 | 85 | 0 | 0 | 3 | 0 | 0 | 159 | 1831
12 | 15 | 18 | 1887 | 550 | 962 | 138 | 0 | 85 | 0 | 0 | 3 | 0 | 0 | 149 | 1887
12 | 15 | 19 | 1872 | 550 | 944 | 138 | 0 | 85 | 0 | 0 | 3 | 0 | 0 | 152 | 1872
12 | 15 | 20 | 1825 | 550 | 893 | 138 | 0 | 85 | 0 | 0 | 3 | 0 | 0 | 156 | 1825
12 | 15 | 21 | 1741 | 550 | 800 | 138 | 0 | 85 | 0 | 0 | 2 | 0 | 0 | 166 | 1741
12 | 15 | 22 | 1601 | 550 | 645 | 138 | 0 | 85 | 0 | 0 | 2 | 0 | 0 | 181 | 1601
12 | 15 | 23 | 1482 | 550 | 508 | 138 | 0 | 85 | 0 | 0 | 1 | 0 | 0 | 200 | 1482
12 | 16 | 0 | 1363 | 550 | 450 | 138 | 0 | 85 | 0 | 0 | 1 | 0 | 0 | 139 | 1363
12 | 16 | 1 | 1304 | 550 | 362 | 138 | 0 | 85 | 0 | 0 | 1 | 0 | 70 | 98 | 1304
12 | 16 | 2 | 1334 | 550 | 476 | 138 | 0 | 85 | 0 | 0 | 1 | 0 | 0 | 84 | 1334
12 | 16 | 3 | 1386 | 550 | 577 | 138 | 0 | 85 | 0 | 0 | 0 | 0 | 0 | 36 | 1386
12 | 16 | 4 | 1407 | 550 | 615 | 138 | 0 | 85 | 0 | 0 | 0 | 0 | 0 | 19 | 1407
12 | 16 | 5 | 1471 | 550 | 697 | 138 | 0 | 85 | 0 | 0 | 0 | 0 | 0 | 1 | 1471
12 | 16 | 6 | 1664 | 550 | 922 | 106 | 0 | 85 | 0 | 0 | 1 | 0 | 0 | 0 | 1664
12 | 16 | 7 | 1903 | 550 | 1163 | 80 | 0 | 85 | 24 | 0 | 1 | 0 | 0 | 0 | 1903
12 | 16 | 8 | 2156 | 550 | 1292 | 72 | 0 | 85 | 156 | 0 | 1 | 0 | 0 | 0 | 2156
12 | 16 | 9 | 2228 | 550 | 1210 | 69 | 0 | 85 | 313 | 0 | 1 | 0 | 0 | 0 | 2228
12 | 16 | 10 | 2148 | 550 | 921 | 69 | 0 | 85 | 483 | 0 | 1 | 0 | 0 | 39 | 2148
12 | 16 | 11 | 2090 | 550 | 699 | 69 | 0 | 85 | 551 | 0 | 1 | 0 | 0 | 135 | 2090
12 | 16 | 12 | 1964 | 550 | 660 | 69 | 0 | 85 | 460 | 0 | 1 | 0 | 0 | 139 | 1964
12 | 16 | 13 | 2049 | 550 | 868 | 72 | 0 | 85 | 338 | 0 | 2 | 0 | 0 | 134 | 2049
12 | 16 | 14 | 2037 | 550 | 912 | 80 | 0 | 85 | 256 | 0 | 2 | 0 | 0 | 152 | 2037
12 | 16 | 15 | 2057 | 550 | 1148 | 106 | 0 | 85 | 127 | 0 | 2 | 0 | 0 | 39 | 2057
12 | 16 | 16 | 2127 | 550 | 1207 | 138 | 0 | 85 | 18 | 0 | 3 | 0 | 0 | 126 | 2127
12 | 16 | 17 | 2172 | 550 | 1271 | 138 | 0 | 85 | 0 | 0 | 2 | 0 | 0 | 126 | 2172
12 | 16 | 18 | 2157 | 550 | 1263 | 138 | 0 | 85 | 0 | 0 | 3 | 0 | 0 | 118 | 2157
12 | 16 | 19 | 2105 | 550 | 1200 | 138 | 0 | 85 | 0 | 0 | 3 | 0 | 0 | 129 | 2105
12 | 16 | 20 | 2038 | 550 | 1131 | 138 | 0 | 85 | 0 | 0 | 4 | 0 | 0 | 130 | 2038
12 | 16 | 21 | 1947 | 550 | 1037 | 138 | 0 | 85 | 0 | 0 | 4 | 0 | 0 | 133 | 1947
12 | 16 | 22 | 1799 | 550 | 878 | 138 | 0 | 85 | 0 | 0 | 4 | 0 | 0 | 144 | 1799
12 | 16 | 23 | 1657 | 550 | 725 | 138 | 0 | 85 | 0 | 0 | 6 | 0 | 0 | 153 | 1657
12 | 17 | 0 | 1503 | 550 | 569 | 138 | 0 | 85 | 0 | 0 | 6 | 0 | 0 | 155 | 1503
12 | 17 | 1 | 1448 | 550 | 549 | 138 | 0 | 85 | 0 | 0 | 6 | 0 | 0 | 120 | 1448
12 | 17 | 2 | 1488 | 550 | 608 | 138 | 0 | 85 | 0 | 0 | 4 | 0 | 0 | 103 | 1488
12 | 17 | 3 | 1527 | 550 | 629 | 138 | 0 | 85 | 0 | 0 | 2 | 0 | 0 | 123 | 1527
12 | 17 | 4 | 1534 | 550 | 693 | 138 | 0 | 85 | 0 | 0 | 2 | 0 | 0 | 66 | 1534
12 | 17 | 5 | 1584 | 550 | 782 | 138 | 0 | 85 | 0 | 0 | 1 | 0 | 0 | 28 | 1584
12 | 17 | 6 | 1763 | 550 | 992 | 106 | 0 | 85 | 0 | 0 | 1 | 0 | 0 | 29 | 1763
12 | 17 | 7 | 1993 | 550 | 1214 | 80 | 0 | 85 | 29 | 0 | 1 | 0 | 0 | 34 | 1993
12 | 17 | 8 | 2183 | 550 | 1260 | 72 | 0 | 85 | 207 | 0 | 0 | 0 | 0 | 9 | 2183
12 | 17 | 9 | 2226 | 550 | 1062 | 69 | 0 | 85 | 445 | 0 | 1 | 0 | 0 | 14 | 2226
12 | 17 | 10 | 2162 | 550 | 789 | 69 | 0 | 85 | 588 | 0 | 1 | 0 | 0 | 80 | 2162
12 | 17 | 11 | 2086 | 550 | 669 | 69 | 0 | 85 | 615 | 0 | 2 | 0 | 0 | 96 | 2086
12 | 17 | 12 | 1979 | 550 | 605 | 69 | 0 | 85 | 549 | 0 | 3 | 0 | 0 | 118 | 1979
12 | 17 | 13 | 2032 | 550 | 811 | 72 | 0 | 85 | 449 | 0 | 4 | 0 | 0 | 61 | 2032
12 | 17 | 14 | 2040 | 550 | 955 | 80 | 0 | 85 | 306 | 0 | 5 | 0 | 0 | 59 | 2040
12 | 17 | 15 | 2040 | 550 | 1106 | 106 | 0 | 85 | 133 | 0 | 4 | 0 | 0 | 56 | 2040
12 | 17 | 16 | 2118 | 550 | 1204 | 138 | 0 | 85 | 18 | 0 | 3 | 0 | 0 | 120 | 2118
12 | 17 | 17 | 2168 | 550 | 1273 | 138 | 0 | 85 | 0 | 0 | 3 | 0 | 0 | 119 | 2168
12 | 17 | 18 | 2149 | 550 | 1254 | 138 | 0 | 85 | 0 | 0 | 3 | 0 | 0 | 119 | 2149
12 | 17 | 19 | 2098 | 550 | 1224 | 138 | 0 | 85 | 0 | 0 | 3 | 0 | 0 | 98 | 2098
12 | 17 | 20 | 2029 | 550 | 1130 | 138 | 0 | 85 | 0 | 0 | 4 | 0 | 0 | 122 | 2029
12 | 17 | 21 | 1941 | 550 | 1034 | 138 | 0 | 85 | 0 | 0 | 6 | 0 | 0 | 128 | 1941
12 | 17 | 22 | 1801 | 550 | 889 | 138 | 0 | 85 | 0 | 0 | 6 | 0 | 0 | 133 | 1801
12 | 17 | 23 | 1667 | 550 | 744 | 138 | 0 | 85 | 0 | 0 | 6 | 0 | 0 | 144 | 1667
12 | 18 | 0 | 1509 | 550 | 582 | 138 | 0 | 85 | 0 | 0 | 5 | 0 | 0 | 149 | 1509
12 | 18 | 1 | 1454 | 550 | 530 | 138 | 0 | 85 | 0 | 0 | 4 | 0 | 0 | 147 | 1454
12 | 18 | 2 | 1502 | 550 | 587 | 138 | 0 | 85 | 0 | 0 | 4 | 0 | 0 | 138 | 1502
12 | 18 | 3 | 1535 | 550 | 634 | 138 | 0 | 85 | 0 | 0 | 3 | 0 | 0 | 125 | 1535
12 | 18 | 4 | 1542 | 550 | 704 | 138 | 0 | 85 | 0 | 0 | 3 | 0 | 0 | 62 | 1542
12 | 18 | 5 | 1593 | 550 | 745 | 138 | 0 | 85 | 0 | 0 | 2 | 0 | 0 | 73 | 1593
12 | 18 | 6 | 1769 | 550 | 980 | 106 | 0 | 85 | 0 | 0 | 2 | 0 | 0 | 46 | 1769
12 | 18 | 7 | 2001 | 550 | 1211 | 80 | 0 | 85 | 27 | 0 | 1 | 0 | 0 | 47 | 2001
12 | 18 | 8 | 2230 | 550 | 1320 | 72 | 0 | 85 | 165 | 0 | 1 | 0 | 0 | 37 | 2230
12 | 18 | 9 | 2307 | 550 | 1223 | 69 | 0 | 85 | 362 | 0 | 2 | 0 | 0 | 16 | 2307
12 | 18 | 10 | 2216 | 550 | 1013 | 69 | 0 | 85 | 496 | 0 | 3 | 0 | 0 | 0 | 2216
12 | 18 | 11 | 2099 | 550 | 757 | 69 | 0 | 85 | 609 | 0 | 6 | 0 | 0 | 23 | 2099
12 | 18 | 12 | 1949 | 550 | 566 | 69 | 0 | 85 | 641 | 0 | 5 | 0 | 0 | 33 | 1949
12 | 18 | 13 | 2018 | 550 | 748 | 72 | 0 | 85 | 558 | 0 | 5 | 0 | 0 | 0 | 2018
12 | 18 | 14 | 1999 | 550 | 877 | 80 | 0 | 85 | 389 | 0 | 4 | 0 | 0 | 14 | 1999
12 | 18 | 15 | 2029 | 550 | 1108 | 106 | 0 | 85 | 157 | 0 | 4 | 0 | 0 | 19 | 2029
12 | 18 | 16 | 2121 | 550 | 1300 | 138 | 0 | 85 | 21 | 0 | 4 | 0 | 0 | 23 | 2121
12 | 18 | 17 | 2167 | 550 | 1337 | 138 | 0 | 85 | 0 | 0 | 3 | 0 | 0 | 54 | 2167
12 | 18 | 18 | 2156 | 550 | 1338 | 138 | 0 | 85 | 0 | 0 | 2 | 0 | 0 | 43 | 2156
12 | 18 | 19 | 2110 | 550 | 1269 | 138 | 0 | 85 | 0 | 0 | 2 | 0 | 0 | 66 | 2110
12 | 18 | 20 | 2052 | 550 | 1215 | 138 | 0 | 85 | 0 | 0 | 3 | 0 | 0 | 61 | 2052
12 | 18 | 21 | 1965 | 550 | 1145 | 138 | 0 | 85 | 0 | 0 | 2 | 0 | 0 | 45 | 1965
12 | 18 | 22 | 1839 | 550 | 1031 | 138 | 0 | 85 | 0 | 0 | 2 | 0 | 0 | 33 | 1839
12 | 18 | 23 | 1696 | 550 | 903 | 138 | 0 | 85 | 0 | 0 | 2 | 0 | 0 | 18 | 1696
12 | 19 | 0 | 1559 | 550 | 773 | 138 | 0 | 85 | 0 | 0 | 3 | 0 | 0 | 10 | 1559
12 | 19 | 1 | 1502 | 550 | 726 | 138 | 0 | 85 | 0 | 0 | 3 | 0 | 0 | 0 | 1502
12 | 19 | 2 | 1554 | 550 | 777 | 138 | 0 | 85 | 0 | 0 | 3 | 0 | 0 | 1 | 1554
12 | 19 | 3 | 1576 | 550 | 799 | 138 | 0 | 85 | 0 | 0 | 4 | 0 | 0 | 0 | 1576
12 | 19 | 4 | 1580 | 550 | 804 | 138 | 0 | 85 | 0 | 0 | 3 | 0 | 0 | 0 | 1580
12 | 19 | 5 | 1610 | 550 | 828 | 138 | 0 | 85 | 0 | 0 | 6 | 0 | 0 | 3 | 1610
12 | 19 | 6 | 1782 | 550 | 1034 | 106 | 0 | 85 | 0 | 0 | 7 | 0 | 0 | 0 | 1782
12 | 19 | 7 | 2027 | 550 | 1277 | 80 | 0 | 85 | 27 | 0 | 8 | 0 | 0 | 0 | 2027
12 | 19 | 8 | 2283 | 550 | 1419 | 72 | 0 | 85 | 149 | 0 | 8 | 0 | 0 | 0 | 2283
12 | 19 | 9 | 2391 | 550 | 1379 | 69 | 0 | 85 | 298 | 0 | 8 | 0 | 0 | 2 | 2391
12 | 19 | 10 | 2328 | 550 | 1007 | 69 | 0 | 85 | 426 | 0 | 7 | 0 | 0 | 184 | 2328
12 | 19 | 11 | 2271 | 550 | 757 | 69 | 0 | 85 | 445 | 0 | 7 | 0 | 0 | 358 | 2271
12 | 19 | 12 | 2152 | 550 | 540 | 69 | 0 | 85 | 430 | 0 | 7 | 0 | 0 | 471 | 2152
12 | 19 | 13 | 2193 | 550 | 692 | 72 | 0 | 85 | 420 | 0 | 8 | 0 | 0 | 366 | 2193
12 | 19 | 14 | 2173 | 550 | 861 | 80 | 0 | 85 | 322 | 0 | 8 | 0 | 0 | 267 | 2173
12 | 19 | 15 | 2189 | 550 | 1206 | 106 | 0 | 85 | 155 | 0 | 9 | 0 | 0 | 78 | 2189
12 | 19 | 16 | 2288 | 550 | 1464 | 138 | 0 | 85 | 22 | 0 | 9 | 0 | 0 | 20 | 2288
12 | 19 | 17 | 2338 | 550 | 1557 | 138 | 0 | 85 | 0 | 0 | 8 | 0 | 0 | 0 | 2338
12 | 19 | 18 | 2315 | 550 | 1534 | 138 | 0 | 85 | 0 | 0 | 8 | 0 | 0 | 0 | 2315
12 | 19 | 19 | 2262 | 550 | 1480 | 138 | 0 | 85 | 0 | 0 | 7 | 0 | 0 | 2 | 2262
12 | 19 | 20 | 2192 | 550 | 1393 | 138 | 0 | 85 | 0 | 0 | 7 | 0 | 0 | 19 | 2192
12 | 19 | 21 | 2098 | 550 | 1320 | 138 | 0 | 85 | 0 | 0 | 5 | 0 | 0 | 0 | 2098
12 | 19 | 22 | 1953 | 550 | 1174 | 138 | 0 | 85 | 0 | 0 | 5 | 0 | 0 | 1 | 1953
12 | 19 | 23 | 1820 | 550 | 1012 | 138 | 0 | 85 | 0 | 0 | 6 | 0 | 0 | 29 | 1820
12 | 20 | 0 | 1661 | 550 | 868 | 138 | 0 | 85 | 0 | 0 | 7 | 0 | 0 | 13 | 1661
12 | 20 | 1 | 1591 | 550 | 800 | 138 | 0 | 85 | 0 | 0 | 6 | 0 | 0 | 12 | 1591
12 | 20 | 2 | 1608 | 550 | 831 | 138 | 0 | 85 | 0 | 0 | 4 | 0 | 0 | 0 | 1608
12 | 20 | 3 | 1626 | 550 | 849 | 138 | 0 | 85 | 0 | 0 | 4 | 0 | 0 | 0 | 1626
12 | 20 | 4 | 1626 | 550 | 849 | 138 | 0 | 85 | 0 | 0 | 4 | 0 | 0 | 0 | 1626
12 | 20 | 5 | 1677 | 550 | 900 | 138 | 0 | 85 | 0 | 0 | 4 | 0 | 0 | 0 | 1677
12 | 20 | 6 | 1900 | 550 | 1155 | 106 | 0 | 85 | 0 | 0 | 4 | 0 | 0 | 0 | 1900
12 | 20 | 7 | 2134 | 550 | 1391 | 80 | 0 | 85 | 25 | 0 | 3 | 0 | 0 | 0 | 2134
12 | 20 | 8 | 2331 | 550 | 1343 | 72 | 0 | 85 | 154 | 0 | 3 | 0 | 124 | 0 | 2331
12 | 20 | 9 | 2405 | 550 | 1381 | 69 | 0 | 85 | 318 | 0 | 2 | 0 | 0 | 0 | 2405
12 | 20 | 10 | 2317 | 550 | 1155 | 69 | 0 | 85 | 439 | 0 | 2 | 0 | 0 | 17 | 2317
12 | 20 | 11 | 2243 | 550 | 917 | 69 | 0 | 85 | 471 | 0 | 1 | 0 | 0 | 150 | 2243
12 | 20 | 12 | 2128 | 550 | 760 | 69 | 0 | 85 | 433 | 0 | 1 | 0 | 0 | 230 | 2128
12 | 20 | 13 | 2174 | 550 | 943 | 72 | 0 | 85 | 384 | 0 | 0 | 0 | 0 | 140 | 2174
12 | 20 | 14 | 2145 | 550 | 1013 | 80 | 0 | 85 | 282 | 0 | 0 | 0 | 0 | 135 | 2145
12 | 20 | 15 | 2130 | 550 | 1266 | 106 | 0 | 85 | 123 | 0 | 0 | 0 | 0 | 0 | 2130
12 | 20 | 16 | 2202 | 550 | 1413 | 138 | 0 | 85 | 16 | 0 | 0 | 0 | 0 | 0 | 2202
12 | 20 | 17 | 2239 | 550 | 1465 | 138 | 0 | 85 | 0 | 0 | 0 | 0 | 0 | 1 | 2239
12 | 20 | 18 | 2219 | 550 | 1445 | 138 | 0 | 85 | 0 | 0 | 0 | 0 | 0 | 1 | 2219
12 | 20 | 19 | 2174 | 550 | 1401 | 138 | 0 | 85 | 0 | 0 | 0 | 0 | 0 | 0 | 2174
12 | 20 | 20 | 2118 | 550 | 1345 | 138 | 0 | 85 | 0 | 0 | 0 | 0 | 0 | 0 | 2118
12 | 20 | 21 | 2037 | 550 | 1252 | 138 | 0 | 85 | 0 | 0 | 0 | 0 | 0 | 12 | 2037
12 | 20 | 22 | 1914 | 550 | 1089 | 138 | 0 | 85 | 0 | 0 | 0 | 0 | 0 | 52 | 1914
12 | 20 | 23 | 1801 | 550 | 968 | 138 | 0 | 85 | 0 | 0 | 0 | 0 | 0 | 60 | 1801
12 | 21 | 0 | 1659 | 550 | 766 | 138 | 0 | 85 | 0 | 0 | 0 | 0 | 0 | 120 | 1659
12 | 21 | 1 | 1596 | 550 | 678 | 138 | 0 | 85 | 0 | 0 | 0 | 0 | 0 | 145 | 1596
12 | 21 | 2 | 1595 | 550 | 671 | 138 | 0 | 85 | 0 | 0 | 0 | 0 | 0 | 151 | 1595
12 | 21 | 3 | 1600 | 550 | 673 | 138 | 0 | 85 | 0 | 0 | 0 | 0 | 0 | 154 | 1600
12 | 21 | 4 | 1562 | 550 | 643 | 138 | 0 | 85 | 0 | 0 | 0 | 0 | 0 | 146 | 1562
12 | 21 | 5 | 1532 | 550 | 609 | 138 | 0 | 85 | 0 | 0 | 0 | 0 | 0 | 150 | 1532
12 | 21 | 6 | 1610 | 550 | 720 | 106 | 0 | 85 | 0 | 0 | 0 | 0 | 0 | 149 | 1610
12 | 21 | 7 | 1765 | 550 | 890 | 80 | 0 | 85 | 20 | 0 | 0 | 0 | 0 | 140 | 1765
12 | 21 | 8 | 1989 | 550 | 1043 | 72 | 0 | 85 | 111 | 0 | 0 | 0 | 0 | 128 | 1989
12 | 21 | 9 | 2084 | 550 | 1058 | 69 | 0 | 85 | 198 | 0 | 0 | 0 | 0 | 124 | 2084
12 | 21 | 10 | 2000 | 550 | 682 | 69 | 0 | 85 | 300 | 0 | 0 | 0 | 0 | 314 | 2000
12 | 21 | 11 | 1857 | 550 | 362 | 69 | 0 | 85 | 466 | 0 | 0 | 0 | 34 | 291 | 1857
12 | 21 | 12 | 1804 | 550 | 362 | 69 | 0 | 85 | 471 | 0 | 0 | 0 | 24 | 243 | 1804
12 | 21 | 13 | 1774 | 550 | 497 | 72 | 0 | 85 | 354 | 0 | 0 | 0 | 0 | 216 | 1774
12 | 21 | 14 | 1712 | 550 | 561 | 80 | 0 | 85 | 265 | 0 | 0 | 0 | 0 | 171 | 1712
12 | 21 | 15 | 1691 | 550 | 696 | 106 | 0 | 85 | 117 | 0 | 1 | 0 | 0 | 136 | 1691
12 | 21 | 16 | 1777 | 550 | 838 | 138 | 0 | 85 | 18 | 0 | 1 | 0 | 0 | 147 | 1777
12 | 21 | 17 | 1870 | 550 | 948 | 138 | 0 | 85 | 0 | 0 | 3 | 0 | 0 | 146 | 1870
12 | 21 | 18 | 1896 | 550 | 972 | 138 | 0 | 85 | 0 | 0 | 5 | 0 | 0 | 146 | 1896
12 | 21 | 19 | 1862 | 550 | 925 | 138 | 0 | 85 | 0 | 0 | 8 | 0 | 0 | 156 | 1862
12 | 21 | 20 | 1840 | 550 | 899 | 138 | 0 | 85 | 0 | 0 | 9 | 0 | 0 | 159 | 1840
12 | 21 | 21 | 1760 | 550 | 810 | 138 | 0 | 85 | 0 | 0 | 10 | 0 | 0 | 167 | 1760
12 | 21 | 22 | 1647 | 550 | 693 | 138 | 0 | 85 | 0 | 0 | 8 | 0 | 0 | 173 | 1647
12 | 21 | 23 | 1551 | 550 | 596 | 138 | 0 | 85 | 0 | 0 | 7 | 0 | 0 | 175 | 1551
12 | 22 | 0 | 1413 | 550 | 490 | 138 | 0 | 85 | 0 | 0 | 7 | 0 | 0 | 143 | 1413
12 | 22 | 1 | 1349 | 550 | 448 | 138 | 0 | 85 | 0 | 0 | 7 | 0 | 0 | 121 | 1349
12 | 22 | 2 | 1385 | 550 | 452 | 138 | 0 | 85 | 0 | 0 | 7 | 0 | 0 | 153 | 1385
12 | 22 | 3 | 1406 | 550 | 455 | 138 | 0 | 85 | 0 | 0 | 8 | 0 | 0 | 170 | 1406
12 | 22 | 4 | 1389 | 550 | 453 | 138 | 0 | 85 | 0 | 0 | 8 | 0 | 0 | 155 | 1389
12 | 22 | 5 | 1352 | 550 | 449 | 138 | 0 | 85 | 0 | 0 | 8 | 0 | 0 | 122 | 1352
12 | 22 | 6 | 1383 | 550 | 462 | 106 | 0 | 85 | 0 | 0 | 6 | 0 | 0 | 174 | 1383
12 | 22 | 7 | 1516 | 550 | 597 | 80 | 0 | 85 | 20 | 0 | 6 | 0 | 0 | 178 | 1516
12 | 22 | 8 | 1701 | 550 | 667 | 72 | 0 | 85 | 129 | 0 | 6 | 0 | 0 | 192 | 1701
12 | 22 | 9 | 1779 | 550 | 362 | 69 | 0 | 85 | 278 | 0 | 6 | 0 | 44 | 385 | 1779
12 | 22 | 10 | 1764 | 550 | 380 | 69 | 0 | 85 | 403 | 0 | 6 | 0 | -172 | 443 | 1764
12 | 22 | 11 | 1737 | 550 | 377 | 69 | 0 | 85 | 389 | 0 | 6 | 0 | -20 | 281 | 1737
12 | 22 | 12 | 1679 | 550 | 370 | 69 | 0 | 85 | 361 | 0 | 7 | 0 | -74 | 311 | 1679
12 | 22 | 13 | 1629 | 550 | 364 | 72 | 0 | 85 | 360 | 0 | 7 | 0 | -137 | 328 | 1629
12 | 22 | 14 | 1621 | 550 | 363 | 80 | 0 | 85 | 276 | 0 | 8 | 0 | -20 | 279 | 1621
12 | 22 | 15 | 1646 | 550 | 482 | 106 | 0 | 85 | 131 | 0 | 8 | 0 | 0 | 284 | 1646
12 | 22 | 16 | 1765 | 550 | 833 | 138 | 0 | 85 | 20 | 0 | 8 | 0 | 0 | 131 | 1765
12 | 22 | 17 | 1939 | 550 | 1038 | 138 | 0 | 85 | 0 | 0 | 8 | 0 | 0 | 120 | 1939
12 | 22 | 18 | 1996 | 550 | 1124 | 138 | 0 | 85 | 0 | 0 | 8 | 0 | 0 | 91 | 1996
12 | 22 | 19 | 1995 | 550 | 1099 | 138 | 0 | 85 | 0 | 0 | 8 | 0 | 0 | 115 | 1995
12 | 22 | 20 | 1953 | 550 | 1048 | 138 | 0 | 85 | 0 | 0 | 8 | 0 | 0 | 124 | 1953
12 | 22 | 21 | 1861 | 550 | 951 | 138 | 0 | 85 | 0 | 0 | 7 | 0 | 0 | 130 | 1861
12 | 22 | 22 | 1717 | 550 | 800 | 138 | 0 | 85 | 0 | 0 | 7 | 0 | 0 | 137 | 1717
12 | 22 | 23 | 1614 | 550 | 688 | 138 | 0 | 85 | 0 | 0 | 7 | 0 | 0 | 146 | 1614
12 | 23 | 0 | 1476 | 550 | 576 | 138 | 0 | 85 | 0 | 0 | 6 | 0 | 0 | 121 | 1476
12 | 23 | 1 | 1408 | 550 | 362 | 138 | 0 | 85 | 0 | 0 | 6 | 0 | 261 | 6 | 1408
12 | 23 | 2 | 1439 | 550 | 362 | 138 | 0 | 85 | 0 | 0 | 6 | 0 | 298 | 0 | 1439
12 | 23 | 3 | 1461 | 550 | 612 | 138 | 0 | 85 | 0 | 0 | 5 | 0 | 0 | 71 | 1461
12 | 23 | 4 | 1457 | 550 | 605 | 138 | 0 | 85 | 0 | 0 | 4 | 0 | 0 | 75 | 1457
12 | 23 | 5 | 1515 | 550 | 687 | 138 | 0 | 85 | 0 | 0 | 3 | 0 | 0 | 52 | 1515
12 | 23 | 6 | 1742 | 550 | 949 | 106 | 0 | 85 | 0 | 0 | 4 | 0 | 0 | 48 | 1742
12 | 23 | 7 | 2023 | 550 | 1263 | 80 | 0 | 85 | 20 | 0 | 4 | 0 | 0 | 21 | 2023
12 | 23 | 8 | 2263 | 550 | 1357 | 72 | 0 | 85 | 179 | 0 | 3 | 0 | 0 | 17 | 2263
12 | 23 | 9 | 2365 | 550 | 1287 | 69 | 0 | 85 | 367 | 0 | 2 | 0 | 0 | 5 | 2365
12 | 23 | 10 | 2325 | 550 | 889 | 69 | 0 | 85 | 475 | 0 | 3 | 0 | 0 | 254 | 2325
12 | 23 | 11 | 2253 | 550 | 634 | 69 | 0 | 85 | 514 | 0 | 4 | 0 | 0 | 397 | 2253
12 | 23 | 12 | 2103 | 550 | 362 | 69 | 0 | 85 | 529 | 0 | 5 | 0 | 30 | 473 | 2103
12 | 23 | 13 | 2151 | 550 | 618 | 72 | 0 | 85 | 465 | 0 | 5 | 0 | 0 | 356 | 2151
12 | 23 | 14 | 2116 | 550 | 852 | 80 | 0 | 85 | 334 | 0 | 5 | 0 | 0 | 210 | 2116
12 | 23 | 15 | 2106 | 550 | 1211 | 106 | 0 | 85 | 149 | 0 | 5 | 0 | 0 | 0 | 2106
12 | 23 | 16 | 2189 | 550 | 1389 | 138 | 0 | 85 | 22 | 0 | 5 | 0 | 0 | 0 | 2189
12 | 23 | 17 | 2232 | 550 | 1426 | 138 | 0 | 85 | 0 | 0 | 4 | 0 | 0 | 29 | 2232
12 | 23 | 18 | 2218 | 550 | 1390 | 138 | 0 | 85 | 0 | 0 | 4 | 0 | 0 | 51 | 2218
12 | 23 | 19 | 2169 | 550 | 1339 | 138 | 0 | 85 | 0 | 0 | 4 | 0 | 0 | 53 | 2169
12 | 23 | 20 | 2104 | 550 | 1289 | 138 | 0 | 85 | 0 | 0 | 5 | 0 | 0 | 37 | 2104
12 | 23 | 21 | 1992 | 550 | 1124 | 138 | 0 | 85 | 0 | 0 | 6 | 0 | 0 | 89 | 1992
12 | 23 | 22 | 1851 | 550 | 993 | 138 | 0 | 85 | 0 | 0 | 5 | 0 | 0 | 80 | 1851
12 | 23 | 23 | 1709 | 550 | 852 | 138 | 0 | 85 | 0 | 0 | 5 | 0 | 0 | 79 | 1709
12 | 24 | 0 | 1561 | 550 | 703 | 138 | 0 | 85 | 0 | 0 | 5 | 0 | 0 | 80 | 1561
12 | 24 | 1 | 1490 | 550 | 634 | 138 | 0 | 85 | 0 | 0 | 5 | 0 | 0 | 78 | 1490
12 | 24 | 2 | 1513 | 550 | 670 | 138 | 0 | 85 | 0 | 0 | 5 | 0 | 0 | 65 | 1513
12 | 24 | 3 | 1542 | 550 | 724 | 138 | 0 | 85 | 0 | 0 | 5 | 0 | 0 | 40 | 1542
12 | 24 | 4 | 1543 | 550 | 733 | 138 | 0 | 85 | 0 | 0 | 4 | 0 | 0 | 33 | 1543
12 | 24 | 5 | 1597 | 550 | 820 | 138 | 0 | 85 | 0 | 0 | 4 | 0 | 0 | 0 | 1597
12 | 24 | 6 | 1781 | 550 | 1035 | 106 | 0 | 85 | 0 | 0 | 5 | 0 | 0 | 0 | 1781
12 | 24 | 7 | 2024 | 550 | 1286 | 80 | 0 | 85 | 19 | 0 | 5 | 0 | 0 | -1 | 2024
12 | 24 | 8 | 2301 | 550 | 1462 | 72 | 0 | 85 | 127 | 0 | 5 | 0 | 0 | 0 | 2301
12 | 24 | 9 | 2363 | 550 | 1351 | 69 | 0 | 85 | 282 | 0 | 5 | 0 | 0 | 21 | 2363
12 | 24 | 10 | 2260 | 550 | 850 | 69 | 0 | 85 | 448 | 0 | 5 | 0 | 0 | 253 | 2260
12 | 24 | 11 | 2212 | 550 | 638 | 69 | 0 | 85 | 488 | 0 | 5 | 0 | 0 | 377 | 2212
12 | 24 | 12 | 2091 | 550 | 362 | 69 | 0 | 85 | 440 | 0 | 5 | 0 | 155 | 425 | 2091
12 | 24 | 13 | 2137 | 550 | 710 | 72 | 0 | 85 | 333 | 0 | 6 | 0 | 0 | 381 | 2137
12 | 24 | 14 | 2146 | 550 | 937 | 80 | 0 | 85 | 244 | 0 | 5 | 0 | 0 | 245 | 2146
12 | 24 | 15 | 2145 | 550 | 1100 | 106 | 0 | 85 | 118 | 0 | 5 | 0 | 0 | 181 | 2145
12 | 24 | 16 | 2209 | 550 | 1354 | 138 | 0 | 85 | 18 | 0 | 5 | 0 | 0 | 59 | 2209
12 | 24 | 17 | 2233 | 550 | 1356 | 138 | 0 | 85 | 0 | 0 | 5 | 0 | 0 | 99 | 2233
12 | 24 | 18 | 2209 | 550 | 1347 | 138 | 0 | 85 | 0 | 0 | 6 | 0 | 0 | 83 | 2209
12 | 24 | 19 | 2149 | 550 | 1297 | 138 | 0 | 85 | 0 | 0 | 6 | 0 | 0 | 73 | 2149
12 | 24 | 20 | 2087 | 550 | 1285 | 138 | 0 | 85 | 0 | 0 | 4 | 0 | 0 | 25 | 2087
12 | 24 | 21 | 1997 | 550 | 1192 | 138 | 0 | 85 | 0 | 0 | 3 | 0 | 0 | 29 | 1997
12 | 24 | 22 | 1857 | 550 | 1052 | 138 | 0 | 85 | 0 | 0 | 2 | 0 | 0 | 30 | 1857
12 | 24 | 23 | 1736 | 550 | 539 | 138 | 0 | 85 | 0 | 0 | 2 | 0 | 422 | 0 | 1736
12 | 25 | 0 | 1587 | 550 | 813 | 138 | 0 | 85 | 0 | 0 | 1 | 0 | 0 | 0 | 1587
12 | 25 | 1 | 1530 | 550 | 755 | 138 | 0 | 85 | 0 | 0 | 1 | 0 | 0 | 1 | 1530
12 | 25 | 2 | 1558 | 550 | 784 | 138 | 0 | 85 | 0 | 0 | 1 | 0 | 0 | 0 | 1558
12 | 25 | 3 | 1571 | 550 | 797 | 138 | 0 | 85 | 0 | 0 | 1 | 0 | 0 | 0 | 1571
12 | 25 | 4 | 1571 | 550 | 796 | 138 | 0 | 85 | 0 | 0 | 2 | 0 | 0 | 0 | 1571
12 | 25 | 5 | 1618 | 550 | 841 | 138 | 0 | 85 | 0 | 0 | 3 | 0 | 0 | 1 | 1618
12 | 25 | 6 | 1791 | 550 | 1046 | 106 | 0 | 85 | 0 | 0 | 4 | 0 | 0 | 0 | 1791
12 | 25 | 7 | 2023 | 550 | 1279 | 80 | 0 | 85 | 25 | 0 | 4 | 0 | 0 | 0 | 2023
12 | 25 | 8 | 2237 | 550 | 1343 | 72 | 0 | 85 | 185 | 0 | 2 | 0 | 0 | 0 | 2237
12 | 25 | 9 | 2295 | 550 | 1198 | 69 | 0 | 85 | 383 | 0 | 0 | 0 | 0 | 10 | 2295
12 | 25 | 10 | 2215 | 550 | 741 | 69 | 0 | 85 | 523 | 0 | 0 | 0 | 0 | 247 | 2215
12 | 25 | 11 | 2118 | 550 | 362 | 69 | 0 | 85 | 605 | 0 | 0 | 0 | 30 | 417 | 2118
12 | 25 | 12 | 1972 | 550 | 362 | 69 | 0 | 85 | 623 | 0 | 0 | 0 | 28 | 255 | 1972
12 | 25 | 13 | 2018 | 550 | 362 | 72 | 0 | 85 | 557 | 0 | 0 | 0 | 28 | 364 | 2018
12 | 25 | 14 | 2012 | 550 | 688 | 80 | 0 | 85 | 339 | 0 | 1 | 0 | 0 | 269 | 2012
12 | 25 | 15 | 1998 | 550 | 1118 | 106 | 0 | 85 | 139 | 0 | 1 | 0 | 0 | -1 | 1998
12 | 25 | 16 | 2056 | 550 | 1259 | 138 | 0 | 85 | 23 | 0 | 1 | 0 | 0 | 0 | 2056
12 | 25 | 17 | 2122 | 550 | 1347 | 138 | 0 | 85 | 0 | 0 | 1 | 0 | 0 | 1 | 2122
12 | 25 | 18 | 2104 | 550 | 1274 | 138 | 0 | 85 | 0 | 0 | 1 | 0 | 0 | 56 | 2104
12 | 25 | 19 | 2050 | 550 | 1204 | 138 | 0 | 85 | 0 | 0 | 2 | 0 | 0 | 71 | 2050
12 | 25 | 20 | 1987 | 550 | 1113 | 138 | 0 | 85 | 0 | 0 | 1 | 0 | 0 | 100 | 1987
12 | 25 | 21 | 1890 | 550 | 993 | 138 | 0 | 85 | 0 | 0 | 0 | 0 | 0 | 124 | 1890
12 | 25 | 22 | 1738 | 550 | 828 | 138 | 0 | 85 | 0 | 0 | 0 | 0 | 0 | 137 | 1738
12 | 25 | 23 | 1599 | 550 | 687 | 138 | 0 | 85 | 0 | 0 | 0 | 0 | 0 | 139 | 1599
12 | 26 | 0 | 1438 | 550 | 516 | 138 | 0 | 85 | 0 | 0 | 0 | 0 | 0 | 149 | 1438
12 | 26 | 1 | 1367 | 550 | 450 | 138 | 0 | 85 | 0 | 0 | 0 | 0 | 0 | 144 | 1367
12 | 26 | 2 | 1388 | 550 | 465 | 138 | 0 | 85 | 0 | 0 | 0 | 0 | 0 | 150 | 1388
12 | 26 | 3 | 1425 | 550 | 510 | 138 | 0 | 85 | 0 | 0 | 0 | 0 | 0 | 142 | 1425
12 | 26 | 4 | 1424 | 550 | 508 | 138 | 0 | 85 | 0 | 0 | 1 | 0 | 0 | 142 | 1424
12 | 26 | 5 | 1458 | 550 | 545 | 138 | 0 | 85 | 0 | 0 | 1 | 0 | 0 | 139 | 1458
12 | 26 | 6 | 1589 | 550 | 707 | 106 | 0 | 85 | 0 | 0 | 2 | 0 | 0 | 139 | 1589
12 | 26 | 7 | 1813 | 550 | 951 | 80 | 0 | 85 | 14 | 0 | 3 | 0 | 0 | 130 | 1813
12 | 26 | 8 | 2117 | 550 | 1199 | 72 | 0 | 85 | 89 | 0 | 3 | 0 | 0 | 119 | 2117
12 | 26 | 9 | 2210 | 550 | 1172 | 69 | 0 | 85 | 220 | 0 | 2 | 0 | 0 | 112 | 2210
12 | 26 | 10 | 2164 | 550 | 976 | 69 | 0 | 85 | 359 | 0 | 3 | 0 | 0 | 122 | 2164
12 | 26 | 11 | 2088 | 550 | 728 | 69 | 0 | 85 | 383 | 0 | 4 | 0 | 0 | 269 | 2088
12 | 26 | 12 | 1926 | 550 | 362 | 69 | 0 | 85 | 435 | 0 | 4 | 0 | 109 | 312 | 1926
12 | 26 | 13 | 1963 | 550 | 519 | 72 | 0 | 85 | 368 | 0 | 4 | 0 | 0 | 365 | 1963
12 | 26 | 14 | 1956 | 550 | 663 | 80 | 0 | 85 | 223 | 0 | 4 | 0 | 0 | 351 | 1956
12 | 26 | 15 | 1969 | 550 | 856 | 106 | 0 | 85 | 102 | 0 | 5 | 0 | 0 | 265 | 1969
12 | 26 | 16 | 2011 | 550 | 1078 | 138 | 0 | 85 | 19 | 0 | 4 | 0 | 0 | 137 | 2011
12 | 26 | 17 | 2045 | 550 | 1129 | 138 | 0 | 85 | 0 | 0 | 4 | 0 | 0 | 139 | 2045
12 | 26 | 18 | 2027 | 550 | 1112 | 138 | 0 | 85 | 0 | 0 | 4 | 0 | 0 | 138 | 2027
12 | 26 | 19 | 1974 | 550 | 1055 | 138 | 0 | 85 | 0 | 0 | 4 | 0 | 0 | 142 | 1974
12 | 26 | 20 | 1898 | 550 | 988 | 138 | 0 | 85 | 0 | 0 | 5 | 0 | 0 | 132 | 1898
12 | 26 | 21 | 1798 | 550 | 881 | 138 | 0 | 85 | 0 | 0 | 5 | 0 | 0 | 139 | 1798
12 | 26 | 22 | 1660 | 550 | 753 | 138 | 0 | 85 | 0 | 0 | 4 | 0 | 0 | 130 | 1660
12 | 26 | 23 | 1541 | 550 | 669 | 138 | 0 | 85 | 0 | 0 | 4 | 0 | 0 | 95 | 1541
12 | 27 | 0 | 1386 | 550 | 480 | 138 | 0 | 85 | 0 | 0 | 3 | 0 | 0 | 130 | 1386
12 | 27 | 1 | 1317 | 550 | 445 | 138 | 0 | 85 | 0 | 0 | 4 | 0 | 0 | 95 | 1317
12 | 27 | 2 | 1348 | 550 | 477 | 138 | 0 | 85 | 0 | 0 | 6 | 0 | 0 | 92 | 1348
12 | 27 | 3 | 1387 | 550 | 525 | 138 | 0 | 85 | 0 | 0 | 7 | 0 | 0 | 82 | 1387
12 | 27 | 4 | 1396 | 550 | 555 | 138 | 0 | 85 | 0 | 0 | 7 | 0 | 0 | 61 | 1396
12 | 27 | 5 | 1418 | 550 | 638 | 138 | 0 | 85 | 0 | 0 | 7 | 0 | 0 | 0 | 1418
12 | 27 | 6 | 1569 | 550 | 759 | 106 | 0 | 85 | 0 | 0 | 6 | 0 | 0 | 63 | 1569
12 | 27 | 7 | 1763 | 550 | 943 | 80 | 0 | 85 | 22 | 0 | 6 | 0 | 0 | 77 | 1763
12 | 27 | 8 | 1978 | 550 | 1010 | 72 | 0 | 85 | 185 | 0 | 8 | 0 | 0 | 68 | 1978
12 | 27 | 9 | 2018 | 550 | 724 | 69 | 0 | 85 | 422 | 0 | 8 | 0 | 0 | 160 | 2018
12 | 27 | 10 | 1945 | 550 | 362 | 69 | 0 | 85 | 572 | 0 | 8 | 0 | 27 | 272 | 1945
12 | 27 | 11 | 1878 | 550 | 362 | 69 | 0 | 85 | 619 | 0 | 8 | 0 | 26 | 159 | 1878
12 | 27 | 12 | 1790 | 550 | 383 | 69 | 0 | 85 | 612 | 0 | 8 | 0 | -331 | 414 | 1790
12 | 27 | 13 | 1787 | 550 | 382 | 72 | 0 | 85 | 530 | 0 | 9 | 0 | -110 | 269 | 1787
12 | 27 | 14 | 1733 | 550 | 362 | 80 | 0 | 85 | 398 | 0 | 8 | 0 | 23 | 227 | 1733
12 | 27 | 15 | 1738 | 550 | 493 | 106 | 0 | 85 | 184 | 0 | 8 | 0 | 0 | 312 | 1738
12 | 27 | 16 | 1823 | 550 | 901 | 138 | 0 | 85 | 29 | 0 | 7 | 0 | 0 | 113 | 1823
12 | 27 | 17 | 1923 | 550 | 1072 | 138 | 0 | 85 | 0 | 0 | 6 | 0 | 0 | 72 | 1923
12 | 27 | 18 | 1938 | 550 | 952 | 138 | 0 | 85 | 0 | 0 | 6 | 0 | 178 | 29 | 1938
12 | 27 | 19 | 1909 | 550 | 1077 | 138 | 0 | 85 | 0 | 0 | 7 | 0 | 0 | 52 | 1909
12 | 27 | 20 | 1855 | 550 | 1013 | 138 | 0 | 85 | 0 | 0 | 7 | 0 | 0 | 62 | 1855
12 | 27 | 21 | 1762 | 550 | 912 | 138 | 0 | 85 | 0 | 0 | 6 | 0 | 0 | 71 | 1762
12 | 27 | 22 | 1634 | 550 | 481 | 138 | 0 | 85 | 0 | 0 | 6 | 0 | 296 | 78 | 1634
12 | 27 | 23 | 1516 | 550 | 638 | 138 | 0 | 85 | 0 | 0 | 7 | 0 | 0 | 98 | 1516
12 | 28 | 0 | 1377 | 550 | 451 | 138 | 0 | 85 | 0 | 0 | 6 | 0 | 0 | 147 | 1377
12 | 28 | 1 | 1310 | 550 | 444 | 138 | 0 | 85 | 0 | 0 | 6 | 0 | 0 | 87 | 1310
12 | 28 | 2 | 1334 | 550 | 446 | 138 | 0 | 85 | 0 | 0 | 3 | 0 | 0 | 112 | 1334
12 | 28 | 3 | 1351 | 550 | 449 | 138 | 0 | 85 | 0 | 0 | 2 | 0 | 0 | 127 | 1351
12 | 28 | 4 | 1340 | 550 | 447 | 138 | 0 | 85 | 0 | 0 | 2 | 0 | 0 | 118 | 1340
12 | 28 | 5 | 1322 | 550 | 445 | 138 | 0 | 85 | 0 | 0 | 3 | 0 | 0 | 101 | 1322
12 | 28 | 6 | 1380 | 550 | 553 | 106 | 0 | 85 | 0 | 0 | 3 | 0 | 0 | 83 | 1380
12 | 28 | 7 | 1527 | 550 | 735 | 80 | 0 | 85 | 20 | 0 | 2 | 0 | 0 | 55 | 1527
12 | 28 | 8 | 1707 | 550 | 832 | 72 | 0 | 85 | 165 | 0 | 2 | 0 | 0 | 1 | 1707
12 | 28 | 9 | 1750 | 550 | 675 | 69 | 0 | 85 | 362 | 0 | 2 | 0 | 0 | 7 | 1750
12 | 28 | 10 | 1718 | 550 | 362 | 69 | 0 | 85 | 468 | 0 | 3 | 0 | 22 | 159 | 1718
12 | 28 | 11 | 1639 | 550 | 365 | 69 | 0 | 85 | 509 | 0 | 3 | 0 | -176 | 234 | 1639
12 | 28 | 12 | 1552 | 550 | 362 | 69 | 0 | 85 | 601 | 0 | 5 | 0 | -440 | 320 | 1552
12 | 28 | 13 | 1517 | 550 | 362 | 72 | 0 | 85 | 523 | 0 | 4 | 0 | -410 | 331 | 1517
12 | 28 | 14 | 1502 | 550 | 362 | 80 | 0 | 85 | 360 | 0 | 5 | 0 | -26 | 86 | 1502
12 | 28 | 15 | 1499 | 550 | 362 | 106 | 0 | 85 | 171 | 0 | 7 | 0 | 54 | 164 | 1499
12 | 28 | 16 | 1617 | 550 | 810 | 138 | 0 | 85 | 28 | 0 | 7 | 0 | 0 | -1 | 1617
12 | 28 | 17 | 1787 | 550 | 1008 | 138 | 0 | 85 | 0 | 0 | 6 | 0 | 0 | 0 | 1787
12 | 28 | 18 | 1832 | 550 | 1054 | 138 | 0 | 85 | 0 | 0 | 5 | 0 | 0 | 0 | 1832
12 | 28 | 19 | 1822 | 550 | 1044 | 138 | 0 | 85 | 0 | 0 | 5 | 0 | 0 | 0 | 1822
12 | 28 | 20 | 1789 | 550 | 968 | 138 | 0 | 85 | 0 | 0 | 5 | 0 | 42 | 1 | 1789
12 | 28 | 21 | 1711 | 550 | 933 | 138 | 0 | 85 | 0 | 0 | 5 | 0 | 0 | 0 | 1711
12 | 28 | 22 | 1579 | 550 | 801 | 138 | 0 | 85 | 0 | 0 | 5 | 0 | 0 | 0 | 1579
12 | 28 | 23 | 1484 | 550 | 707 | 138 | 0 | 85 | 0 | 0 | 4 | 0 | 0 | 0 | 1484
12 | 29 | 0 | 1357 | 550 | 575 | 138 | 0 | 85 | 0 | 0 | 4 | 0 | 0 | 5 | 1357
12 | 29 | 1 | 1297 | 550 | 496 | 138 | 0 | 85 | 0 | 0 | 4 | 0 | 0 | 24 | 1297
12 | 29 | 2 | 1317 | 550 | 460 | 138 | 0 | 85 | 0 | 0 | 3 | 0 | 0 | 81 | 1317
12 | 29 | 3 | 1331 | 550 | 446 | 138 | 0 | 85 | 0 | 0 | 3 | 0 | 0 | 109 | 1331
12 | 29 | 4 | 1304 | 550 | 443 | 138 | 0 | 85 | 0 | 0 | 3 | 0 | 0 | 85 | 1304
12 | 29 | 5 | 1270 | 550 | 439 | 138 | 0 | 85 | 0 | 0 | 3 | 0 | 0 | 55 | 1270
12 | 29 | 6 | 1311 | 550 | 444 | 106 | 0 | 85 | 0 | 0 | 3 | 0 | 0 | 123 | 1311
12 | 29 | 7 | 1444 | 550 | 544 | 80 | 0 | 85 | 21 | 0 | 4 | 0 | 0 | 160 | 1444
12 | 29 | 8 | 1567 | 550 | 503 | 72 | 0 | 85 | 165 | 0 | 5 | 0 | 0 | 187 | 1567
12 | 29 | 9 | 1574 | 550 | 362 | 69 | 0 | 85 | 372 | 0 | 6 | 0 | -20 | 150 | 1574
12 | 29 | 10 | 1520 | 550 | 362 | 69 | 0 | 85 | 539 | 0 | 6 | 0 | -249 | 158 | 1520
12 | 29 | 11 | 1469 | 550 | 362 | 69 | 0 | 85 | 551 | 0 | 7 | 0 | -442 | 287 | 1469
12 | 29 | 12 | 1460 | 550 | 362 | 69 | 0 | 85 | 490 | 0 | 7 | 0 | -423 | 320 | 1460
12 | 29 | 13 | 1413 | 550 | 362 | 72 | 0 | 85 | 381 | 0 | 8 | 0 | -324 | 279 | 1413
12 | 29 | 14 | 1402 | 550 | 362 | 80 | 0 | 85 | 279 | 0 | 6 | 0 | -231 | 271 | 1402
12 | 29 | 15 | 1439 | 550 | 362 | 106 | 0 | 85 | 122 | 0 | 5 | 0 | 20 | 189 | 1439
12 | 29 | 16 | 1533 | 550 | 563 | 138 | 0 | 85 | 23 | 0 | 5 | 0 | 0 | 169 | 1533
12 | 29 | 17 | 1692 | 550 | 813 | 138 | 0 | 85 | 0 | 0 | 4 | 0 | 0 | 102 | 1692
12 | 29 | 18 | 1746 | 550 | 913 | 138 | 0 | 85 | 0 | 0 | 4 | 0 | 0 | 56 | 1746
12 | 29 | 19 | 1740 | 550 | 934 | 138 | 0 | 85 | 0 | 0 | 3 | 0 | 0 | 30 | 1740
12 | 29 | 20 | 1718 | 550 | 919 | 138 | 0 | 85 | 0 | 0 | 3 | 0 | 0 | 23 | 1718
12 | 29 | 21 | 1654 | 550 | 857 | 138 | 0 | 85 | 0 | 0 | 3 | 0 | 0 | 21 | 1654
12 | 29 | 22 | 1531 | 550 | 724 | 138 | 0 | 85 | 0 | 0 | 2 | 0 | 0 | 32 | 1531
12 | 29 | 23 | 1434 | 550 | 458 | 138 | 0 | 85 | 0 | 0 | 1 | 0 | 175 | 27 | 1434
12 | 30 | 0 | 1323 | 550 | 362 | 138 | 0 | 85 | 0 | 0 | 1 | 0 | 186 | 1 | 1323
12 | 30 | 1 | 1267 | 550 | 362 | 138 | 0 | 85 | 0 | 0 | 2 | 0 | 90 | 40 | 1267
12 | 30 | 2 | 1288 | 550 | 441 | 138 | 0 | 85 | 0 | 0 | 1 | 0 | 30 | 43 | 1288
12 | 30 | 3 | 1301 | 550 | 495 | 138 | 0 | 85 | 0 | 0 | 1 | 0 | 0 | 32 | 1301
12 | 30 | 4 | 1284 | 550 | 362 | 138 | 0 | 85 | 0 | 0 | 1 | 0 | 148 | 0 | 1284
12 | 30 | 5 | 1269 | 550 | 362 | 138 | 0 | 85 | 0 | 0 | 1 | 0 | 134 | -1 | 1269
12 | 30 | 6 | 1338 | 550 | 362 | 106 | 0 | 85 | 0 | 0 | 1 | 0 | 234 | 0 | 1338
12 | 30 | 7 | 1478 | 550 | 362 | 80 | 0 | 85 | 15 | 0 | 1 | 0 | 296 | 89 | 1478
12 | 30 | 8 | 1615 | 550 | 692 | 72 | 0 | 85 | 123 | 0 | 1 | 0 | 0 | 92 | 1615
12 | 30 | 9 | 1611 | 550 | 431 | 69 | 0 | 85 | 302 | 0 | 0 | 0 | 8 | 166 | 1611
12 | 30 | 10 | 1505 | 550 | 362 | 69 | 0 | 85 | 507 | 0 | 0 | 0 | -441 | 373 | 1505
12 | 30 | 11 | 1443 | 550 | 362 | 69 | 0 | 85 | 607 | 0 | 0 | 0 | -442 | 212 | 1443
12 | 30 | 12 | 1405 | 550 | 362 | 69 | 0 | 85 | 571 | 0 | 0 | 0 | -443 | 211 | 1405
12 | 30 | 13 | 1372 | 550 | 362 | 72 | 0 | 85 | 468 | 0 | 0 | 0 | -444 | 279 | 1372
12 | 30 | 14 | 1361 | 550 | 362 | 80 | 0 | 85 | 317 | 0 | 0 | 0 | -304 | 271 | 1361
12 | 30 | 15 | 1366 | 550 | 362 | 106 | 0 | 85 | 147 | 0 | 0 | 0 | -15 | 131 | 1366
12 | 30 | 16 | 1455 | 550 | 460 | 138 | 0 | 85 | 25 | 0 | 0 | 0 | 22 | 175 | 1455
12 | 30 | 17 | 1635 | 550 | 481 | 138 | 0 | 85 | 0 | 0 | 0 | 0 | 0 | 381 | 1635
12 | 30 | 18 | 1681 | 550 | 746 | 138 | 0 | 85 | 0 | 0 | 0 | 0 | 0 | 162 | 1681
12 | 30 | 19 | 1674 | 550 | 362 | 138 | 0 | 85 | 0 | 0 | 0 | 0 | 400 | 139 | 1674
12 | 30 | 20 | 1645 | 550 | 454 | 138 | 0 | 85 | 0 | 0 | 0 | 0 | 417 | 1 | 1645
12 | 30 | 21 | 1579 | 550 | 475 | 138 | 0 | 85 | 0 | 0 | 0 | 0 | 143 | 188 | 1579
12 | 30 | 22 | 1454 | 550 | 362 | 138 | 0 | 85 | 0 | 0 | 0 | 0 | 319 | 0 | 1454
12 | 30 | 23 | 1361 | 550 | 450 | 138 | 0 | 85 | 0 | 0 | 0 | 0 | 0 | 138 | 1361
12 | 31 | 0 | 1231 | 550 | 435 | 138 | 0 | 85 | 0 | 0 | 0 | 0 | 0 | 23 | 1231
12 | 31 | 1 | 1175 | 550 | 383 | 138 | 0 | 85 | 0 | 0 | 0 | 0 | 8 | 11 | 1175
12 | 31 | 2 | 1186 | 550 | 404 | 138 | 0 | 85 | 0 | 0 | 1 | 0 | 4 | 4 | 1186
12 | 31 | 3 | 1193 | 550 | 417 | 138 | 0 | 85 | 0 | 0 | 1 | 0 | 2 | 0 | 1193
12 | 31 | 4 | 1172 | 550 | 392 | 138 | 0 | 85 | 0 | 0 | 0 | 0 | 6 | 1 | 1172
12 | 31 | 5 | 1147 | 550 | 362 | 138 | 0 | 85 | 0 | 0 | 0 | 0 | 11 | 1 | 1147
12 | 31 | 6 | 1170 | 550 | 409 | 106 | 0 | 85 | 0 | 0 | 0 | 0 | 3 | 17 | 1170
12 | 31 | 7 | 1266 | 550 | 439 | 80 | 0 | 85 | 16 | 0 | 0 | 0 | 0 | 96 | 1266
12 | 31 | 8 | 1415 | 550 | 456 | 72 | 0 | 85 | 121 | 0 | 1 | 0 | 0 | 130 | 1415
12 | 31 | 9 | 1489 | 550 | 362 | 69 | 0 | 85 | 237 | 0 | 1 | 0 | -18 | 203 | 1489
12 | 31 | 10 | 1430 | 550 | 362 | 69 | 0 | 85 | 353 | 0 | 2 | 0 | -443 | 452 | 1430
12 | 31 | 11 | 1344 | 550 | 362 | 69 | 0 | 85 | 476 | 0 | 6 | 0 | -444 | 240 | 1344
12 | 31 | 12 | 1285 | 550 | 362 | 69 | 0 | 85 | 460 | 0 | 7 | 0 | -445 | 197 | 1285
12 | 31 | 13 | 1264 | 550 | 362 | 72 | 0 | 85 | 398 | 0 | 8 | 0 | -446 | 235 | 1264
12 | 31 | 14 | 1241 | 550 | 362 | 80 | 0 | 85 | 263 | 0 | 9 | 0 | -446 | 338 | 1241
12 | 31 | 15 | 1273 | 550 | 362 | 106 | 0 | 85 | 134 | 0 | 9 | 0 | -27 | 54 | 1273
12 | 31 | 16 | 1384 | 550 | 446 | 138 | 0 | 85 | 22 | 0 | 9 | 0 | 1 | 133 | 1384
12 | 31 | 17 | 1561 | 550 | 596 | 138 | 0 | 85 | 0 | 0 | 10 | 0 | 0 | 182 | 1561
12 | 31 | 18 | 1604 | 550 | 362 | 138 | 0 | 85 | 0 | 0 | 10 | 0 | 402 | 57 | 1604
12 | 31 | 19 | 1585 | 550 | 618 | 138 | 0 | 85 | 0 | 0 | 9 | 0 | 0 | 185 | 1585
12 | 31 | 20 | 1544 | 550 | 362 | 138 | 0 | 85 | 0 | 0 | 8 | 0 | 258 | 143 | 1544
12 | 31 | 21 | 1480 | 550 | 362 | 138 | 0 | 85 | 0 | 0 | 8 | 0 | 327 | 10 | 1480
12 | 31 | 22 | 1399 | 550 | 362 | 138 | 0 | 85 | 0 | 0 | 8 | 0 | 234 | 22 | 1399
12 | 31 | 23 | 1360 | 550 | 362 | 138 | 0 | 85 | 0 | 0 | 8 | 0 | 200 | 17 | 1360
1 | 1 | 0 | 1391 | 550 | 362 | 135 | 0 | 85 | 0 | 0 | 6 | 0 | 253 | 0 | 1391
1 | 1 | 1 | 1342 | 550 | 447 | 135 | 0 | 85 | 0 | 0 | 5 | 0 | 0 | 120 | 1342
1 | 1 | 2 | 1357 | 550 | 449 | 135 | 0 | 85 | 0 | 0 | 4 | 0 | 0 | 134 | 1357
1 | 1 | 3 | 1359 | 550 | 362 | 135 | 0 | 85 | 0 | 0 | 3 | 0 | 107 | 117 | 1359
1 | 1 | 4 | 1335 | 550 | 454 | 135 | 0 | 85 | 0 | 0 | 2 | 0 | 0 | 109 | 1335
1 | 1 | 5 | 1303 | 550 | 453 | 135 | 0 | 85 | 0 | 0 | 3 | 0 | 0 | 77 | 1303
1 | 1 | 6 | 1305 | 550 | 460 | 101 | 0 | 85 | 0 | 0 | 3 | 0 | 0 | 106 | 1305
1 | 1 | 7 | 1370 | 550 | 362 | 77 | 0 | 85 | 16 | 0 | 3 | 0 | 278 | -1 | 1370
1 | 1 | 8 | 1431 | 550 | 362 | 69 | 0 | 85 | 163 | 0 | 3 | 0 | 52 | 147 | 1431
1 | 1 | 9 | 1397 | 550 | 362 | 66 | 0 | 85 | 401 | 0 | 4 | 0 | -322 | 251 | 1397
1 | 1 | 10 | 1344 | 550 | 362 | 66 | 0 | 85 | 594 | -13 | 4 | -2 | -444 | 142 | 1344
1 | 1 | 11 | 1298 | 550 | 362 | 66 | 0 | 85 | 704 | -187 | 3 | -1 | -445 | 161 | 1298
1 | 1 | 12 | 1268 | 550 | 362 | 66 | 0 | 85 | 718 | -214 | 2 | -1 | -446 | 146 | 1268
1 | 1 | 13 | 1223 | 550 | 362 | 69 | 0 | 85 | 630 | -189 | 2 | -1 | -447 | 162 | 1223
1 | 1 | 14 | 1199 | 550 | 362 | 77 | 0 | 85 | 450 | 0 | 2 | 0 | -447 | 120 | 1199
1 | 1 | 15 | 1223 | 550 | 362 | 101 | 0 | 85 | 211 | 0 | 2 | 0 | -447 | 359 | 1223
1 | 1 | 16 | 1319 | 550 | 362 | 135 | 0 | 85 | 34 | 0 | 2 | 0 | 96 | 55 | 1319
1 | 1 | 17 | 1469 | 550 | 485 | 135 | 0 | 85 | 0 | 0 | 2 | 0 | 0 | 212 | 1469
1 | 1 | 18 | 1520 | 550 | 523 | 135 | 0 | 85 | 0 | 0 | 1 | 0 | 0 | 226 | 1520
1 | 1 | 19 | 1529 | 550 | 559 | 135 | 0 | 85 | 0 | 0 | 1 | 0 | 0 | 199 | 1529
1 | 1 | 20 | 1535 | 550 | 605 | 135 | 0 | 85 | 0 | 0 | 1 | 0 | 159 | 0 | 1535
1 | 1 | 21 | 1523 | 550 | 573 | 135 | 0 | 85 | 0 | 0 | 0 | 0 | 0 | 180 | 1523
1 | 1 | 22 | 1466 | 550 | 535 | 135 | 0 | 85 | 0 | 0 | 0 | 0 | 0 | 161 | 1466
1 | 1 | 23 | 1416 | 550 | 494 | 135 | 0 | 85 | 0 | 0 | 1 | 0 | 0 | 151 | 1416
1 | 2 | 0 | 1334 | 550 | 447 | 135 | 0 | 85 | 0 | 0 | 1 | 0 | 0 | 116 | 1334
1 | 2 | 1 | 1298 | 550 | 442 | 135 | 0 | 85 | 0 | 0 | 1 | 0 | 0 | 85 | 1298
1 | 2 | 2 | 1324 | 550 | 445 | 135 | 0 | 85 | 0 | 0 | 3 | 0 | 0 | 106 | 1324
1 | 2 | 3 | 1338 | 550 | 362 | 135 | 0 | 85 | 0 | 0 | 3 | 0 | 203 | 0 | 1338
1 | 2 | 4 | 1319 | 550 | 469 | 135 | 0 | 85 | 0 | 0 | 3 | 0 | 0 | 77 | 1319
1 | 2 | 5 | 1298 | 550 | 442 | 135 | 0 | 85 | 0 | 0 | 3 | 0 | 0 | 83 | 1298
1 | 2 | 6 | 1322 | 550 | 445 | 101 | 0 | 85 | 0 | 0 | 3 | 0 | 0 | 138 | 1322
1 | 2 | 7 | 1409 | 550 | 362 | 77 | 0 | 85 | 17 | 0 | 3 | 0 | 315 | 0 | 1409
1 | 2 | 8 | 1482 | 550 | 436 | 69 | 0 | 85 | 174 | 0 | 3 | 0 | 18 | 147 | 1482
1 | 2 | 9 | 1462 | 550 | 362 | 66 | 0 | 85 | 418 | 0 | 2 | 0 | -247 | 226 | 1462
1 | 2 | 10 | 1407 | 550 | 362 | 66 | 0 | 85 | 614 | 0 | 1 | 0 | -443 | 172 | 1407
1 | 2 | 11 | 1367 | 550 | 362 | 66 | 0 | 85 | 716 | -126 | 1 | 0 | -444 | 157 | 1367
1 | 2 | 12 | 1350 | 550 | 362 | 66 | 0 | 85 | 691 | -121 | 1 | 0 | -444 | 160 | 1350
1 | 2 | 13 | 1304 | 550 | 362 | 69 | 0 | 85 | 561 | -63 | 2 | -1 | -445 | 184 | 1304
1 | 2 | 14 | 1272 | 550 | 362 | 77 | 0 | 85 | 404 | 0 | 2 | 0 | -446 | 238 | 1272
1 | 2 | 15 | 1287 | 550 | 362 | 101 | 0 | 85 | 193 | 0 | 2 | 0 | -163 | 157 | 1287
1 | 2 | 16 | 1369 | 550 | 452 | 135 | 0 | 85 | 33 | 0 | 2 | 0 | 0 | 112 | 1369
1 | 2 | 17 | 1513 | 550 | 467 | 135 | 0 | 85 | 0 | 0 | 2 | 0 | 273 | 1 | 1513
1 | 2 | 18 | 1560 | 550 | 362 | 135 | 0 | 85 | 0 | 0 | 2 | 0 | 403 | 23 | 1560
1 | 2 | 19 | 1555 | 550 | 724 | 135 | 0 | 85 | 0 | 0 | 2 | 0 | 0 | 59 | 1555
1 | 2 | 20 | 1555 | 550 | 736 | 135 | 0 | 85 | 0 | 0 | 2 | 0 | 0 | 47 | 1555
1 | 2 | 21 | 1528 | 550 | 657 | 135 | 0 | 85 | 0 | 0 | 2 | 0 | 0 | 99 | 1528
1 | 2 | 22 | 1464 | 550 | 377 | 135 | 0 | 85 | 0 | 0 | 3 | 0 | 314 | 0 | 1464
1 | 2 | 23 | 1409 | 550 | 534 | 135 | 0 | 85 | 0 | 0 | 2 | 0 | 0 | 103 | 1409
1 | 3 | 0 | 1321 | 550 | 362 | 135 | 0 | 85 | 0 | 0 | 3 | 0 | 186 | 0 | 1321
1 | 3 | 1 | 1284 | 550 | 362 | 135 | 0 | 85 | 0 | 0 | 3 | 0 | 148 | 1 | 1284
1 | 3 | 2 | 1310 | 550 | 450 | 135 | 0 | 85 | 0 | 0 | 4 | 0 | 0 | 86 | 1310
1 | 3 | 3 | 1324 | 550 | 514 | 135 | 0 | 85 | 0 | 0 | 5 | 0 | 0 | 35 | 1324
1 | 3 | 4 | 1310 | 550 | 501 | 135 | 0 | 85 | 0 | 0 | 3 | 0 | 0 | 36 | 1310
1 | 3 | 5 | 1288 | 550 | 362 | 135 | 0 | 85 | 0 | 0 | 3 | 0 | 152 | 1 | 1288
1 | 3 | 6 | 1311 | 550 | 444 | 101 | 0 | 85 | 0 | 0 | 3 | 0 | 128 | 0 | 1311
1 | 3 | 7 | 1391 | 550 | 572 | 77 | 0 | 85 | 18 | 0 | 3 | 0 | 0 | 86 | 1391
1 | 3 | 8 | 1487 | 550 | 542 | 69 | 0 | 85 | 156 | 0 | 3 | 0 | 0 | 82 | 1487
1 | 3 | 9 | 1485 | 550 | 362 | 66 | 0 | 85 | 396 | 0 | 2 | 0 | -61 | 85 | 1485
1 | 3 | 10 | 1448 | 550 | 362 | 66 | 0 | 85 | 583 | 0 | 3 | 0 | -442 | 241 | 1448
1 | 3 | 11 | 1435 | 550 | 362 | 66 | 0 | 85 | 624 | 0 | 4 | 0 | -442 | 186 | 1435
1 | 3 | 12 | 1409 | 550 | 362 | 66 | 0 | 85 | 542 | 0 | 4 | 0 | -443 | 243 | 1409
1 | 3 | 13 | 1370 | 550 | 362 | 69 | 0 | 85 | 470 | 0 | 6 | 0 | -444 | 272 | 1370
1 | 3 | 14 | 1338 | 550 | 362 | 77 | 0 | 85 | 365 | 0 | 7 | 0 | -444 | 336 | 1338
1 | 3 | 15 | 1362 | 550 | 362 | 101 | 0 | 85 | 181 | 0 | 8 | 0 | -15 | 90 | 1362
1 | 3 | 16 | 1459 | 550 | 362 | 135 | 0 | 85 | 33 | 0 | 8 | 0 | 56 | 230 | 1459
1 | 3 | 17 | 1612 | 550 | 675 | 135 | 0 | 85 | 0 | 0 | 7 | 0 | 0 | 160 | 1612
1 | 3 | 18 | 1671 | 550 | 362 | 135 | 0 | 85 | 0 | 0 | 7 | 0 | 401 | 131 | 1671
1 | 3 | 19 | 1671 | 550 | 804 | 135 | 0 | 85 | 0 | 0 | 7 | 0 | 0 | 90 | 1671
1 | 3 | 20 | 1667 | 550 | 764 | 135 | 0 | 85 | 0 | 0 | 8 | 0 | 0 | 125 | 1667
1 | 3 | 21 | 1630 | 550 | 683 | 135 | 0 | 85 | 0 | 0 | 8 | 0 | 0 | 169 | 1630
1 | 3 | 22 | 1550 | 550 | 362 | 135 | 0 | 85 | 0 | 0 | 8 | 0 | 277 | 133 | 1550
1 | 3 | 23 | 1486 | 550 | 362 | 135 | 0 | 85 | 0 | 0 | 8 | 0 | 346 | 0 | 1486
1 | 4 | 0 | 1393 | 550 | 560 | 135 | 0 | 85 | 0 | 0 | 8 | 0 | 0 | 55 | 1393
1 | 4 | 1 | 1351 | 550 | 449 | 135 | 0 | 85 | 0 | 0 | 8 | 0 | 5 | 119 | 1351
1 | 4 | 2 | 1380 | 550 | 477 | 135 | 0 | 85 | 0 | 0 | 7 | 0 | 0 | 126 | 1380
1 | 4 | 3 | 1388 | 550 | 488 | 135 | 0 | 85 | 0 | 0 | 6 | 0 | 0 | 124 | 1388
1 | 4 | 4 | 1364 | 550 | 485 | 135 | 0 | 85 | 0 | 0 | 7 | 0 | 0 | 102 | 1364
1 | 4 | 5 | 1343 | 550 | 503 | 135 | 0 | 85 | 0 | 0 | 6 | 0 | 0 | 64 | 1343
1 | 4 | 6 | 1390 | 550 | 453 | 101 | 0 | 85 | 0 | 0 | 5 | 0 | 145 | 51 | 1390
1 | 4 | 7 | 1510 | 550 | 362 | 77 | 0 | 85 | 17 | 0 | 5 | 0 | 404 | 10 | 1510
1 | 4 | 8 | 1628 | 550 | 699 | 69 | 0 | 85 | 154 | 0 | 5 | 0 | 0 | 66 | 1628
1 | 4 | 9 | 1658 | 550 | 417 | 66 | 0 | 85 | 348 | 0 | 5 | 0 | 58 | 129 | 1658
1 | 4 | 10 | 1616 | 550 | 363 | 66 | 0 | 85 | 531 | 0 | 4 | 0 | -258 | 275 | 1616
1 | 4 | 11 | 1583 | 550 | 362 | 66 | 0 | 85 | 612 | 0 | 4 | 0 | -358 | 262 | 1583
1 | 4 | 12 | 1546 | 550 | 362 | 66 | 0 | 85 | 573 | 0 | 4 | 0 | -435 | 341 | 1546
1 | 4 | 13 | 1513 | 550 | 362 | 69 | 0 | 85 | 465 | 0 | 3 | 0 | -291 | 270 | 1513
1 | 4 | 14 | 1489 | 550 | 362 | 77 | 0 | 85 | 330 | 0 | 3 | 0 | -49 | 131 | 1489
1 | 4 | 15 | 1502 | 550 | 436 | 101 | 0 | 85 | 168 | 0 | 3 | 0 | 18 | 141 | 1502
1 | 4 | 16 | 1588 | 550 | 755 | 135 | 0 | 85 | 31 | 0 | 2 | 0 | 0 | 30 | 1588
1 | 4 | 17 | 1725 | 550 | 530 | 135 | 0 | 85 | 0 | 0 | 2 | 0 | 422 | 1 | 1725
1 | 4 | 18 | 1770 | 550 | 998 | 135 | 0 | 85 | 0 | 0 | 2 | 0 | 0 | 0 | 1770
1 | 4 | 19 | 1759 | 550 | 987 | 135 | 0 | 85 | 0 | 0 | 2 | 0 | 0 | 0 | 1759
1 | 4 | 20 | 1743 | 550 | 971 | 135 | 0 | 85 | 0 | 0 | 2 | 0 | 0 | 0 | 1743
1 | 4 | 21 | 1690 | 550 | 917 | 135 | 0 | 85 | 0 | 0 | 2 | 0 | 0 | 1 | 1690
1 | 4 | 22 | 1594 | 550 | 411 | 135 | 0 | 85 | 0 | 0 | 2 | 0 | 411 | 0 | 1594
1 | 4 | 23 | 1535 | 550 | 362 | 135 | 0 | 85 | 0 | 0 | 2 | 0 | 401 | 0 | 1535
1 | 5 | 0 | 1449 | 550 | 625 | 135 | 0 | 85 | 0 | 0 | 1 | 0 | 0 | 53 | 1449
1 | 5 | 1 | 1403 | 550 | 596 | 135 | 0 | 85 | 0 | 0 | 1 | 0 | 0 | 36 | 1403
1 | 5 | 2 | 1428 | 550 | 624 | 135 | 0 | 85 | 0 | 0 | 2 | 0 | 0 | 32 | 1428
1 | 5 | 3 | 1444 | 550 | 649 | 135 | 0 | 85 | 0 | 0 | 1 | 0 | 0 | 24 | 1444
1 | 5 | 4 | 1419 | 550 | 598 | 135 | 0 | 85 | 0 | 0 | 1 | 0 | 0 | 50 | 1419
1 | 5 | 5 | 1395 | 550 | 362 | 135 | 0 | 85 | 0 | 0 | 1 | 0 | 262 | 0 | 1395
1 | 5 | 6 | 1430 | 550 | 609 | 101 | 0 | 85 | 0 | 0 | 1 | 0 | 0 | 84 | 1430
1 | 5 | 7 | 1538 | 550 | 702 | 77 | 0 | 85 | 20 | 0 | 2 | 0 | 0 | 102 | 1538
1 | 5 | 8 | 1640 | 550 | 646 | 69 | 0 | 85 | 172 | 0 | 1 | 0 | 0 | 117 | 1640
1 | 5 | 9 | 1660 | 550 | 362 | 66 | 0 | 85 | 398 | 0 | 1 | 0 | 43 | 155 | 1660
1 | 5 | 10 | 1643 | 550 | 366 | 66 | 0 | 85 | 498 | 0 | 0 | 0 | -259 | 337 | 1643
1 | 5 | 11 | 1595 | 550 | 362 | 66 | 0 | 85 | 549 | 0 | 0 | 0 | -284 | 267 | 1595
1 | 5 | 12 | 1584 | 550 | 362 | 66 | 0 | 85 | 610 | 0 | 0 | 0 | -410 | 321 | 1584
1 | 5 | 13 | 1539 | 550 | 362 | 69 | 0 | 85 | 540 | 0 | 0 | 0 | -367 | 300 | 1539
1 | 5 | 14 | 1510 | 550 | 362 | 77 | 0 | 85 | 415 | 0 | 0 | 0 | -181 | 202 | 1510
1 | 5 | 15 | 1528 | 550 | 469 | 101 | 0 | 85 | 193 | 0 | 0 | 0 | 0 | 130 | 1528
1 | 5 | 16 | 1621 | 550 | 661 | 135 | 0 | 85 | 34 | 0 | 0 | 0 | 0 | 156 | 1621
1 | 5 | 17 | 1774 | 550 | 900 | 135 | 0 | 85 | 0 | 0 | 0 | 0 | 0 | 104 | 1774
1 | 5 | 18 | 1832 | 550 | 945 | 135 | 0 | 85 | 0 | 0 | 0 | 0 | 0 | 117 | 1832
1 | 5 | 19 | 1831 | 550 | 953 | 135 | 0 | 85 | 0 | 0 | 0 | 0 | 0 | 108 | 1831
1 | 5 | 20 | 1813 | 550 | 941 | 135 | 0 | 85 | 0 | 0 | 1 | 0 | 0 | 101 | 1813
1 | 5 | 21 | 1759 | 550 | 867 | 135 | 0 | 85 | 0 | 0 | 1 | 0 | 0 | 121 | 1759
1 | 5 | 22 | 1642 | 550 | 784 | 135 | 0 | 85 | 0 | 0 | 2 | 0 | 0 | 86 | 1642
1 | 5 | 23 | 1549 | 550 | 374 | 135 | 0 | 85 | 0 | 0 | 2 | 0 | 403 | 0 | 1549
1 | 6 | 0 | 1450 | 550 | 507 | 135 | 0 | 85 | 0 | 0 | 3 | 0 | 0 | 170 | 1450
1 | 6 | 1 | 1410 | 550 | 489 | 135 | 0 | 85 | 0 | 0 | 3 | 0 | 0 | 148 | 1410
1 | 6 | 2 | 1424 | 550 | 526 | 135 | 0 | 85 | 0 | 0 | 3 | 0 | 0 | 125 | 1424
1 | 6 | 3 | 1436 | 550 | 559 | 135 | 0 | 85 | 0 | 0 | 4 | 0 | 0 | 103 | 1436
1 | 6 | 4 | 1429 | 550 | 549 | 135 | 0 | 85 | 0 | 0 | 3 | 0 | 0 | 107 | 1429
1 | 6 | 5 | 1456 | 550 | 592 | 135 | 0 | 85 | 0 | 0 | 4 | 0 | 0 | 90 | 1456
1 | 6 | 6 | 1611 | 550 | 813 | 101 | 0 | 85 | 0 | 0 | 4 | 0 | 0 | 58 | 1611
1 | 6 | 7 | 1849 | 550 | 1079 | 77 | 0 | 85 | 7 | 0 | 3 | 0 | 0 | 48 | 1849
1 | 6 | 8 | 2140 | 550 | 1265 | 69 | 0 | 85 | 47 | 0 | 4 | 0 | 0 | 120 | 2140
1 | 6 | 9 | 2331 | 550 | 1486 | 66 | 0 | 85 | 78 | 0 | 4 | 0 | 0 | 62 | 2331
1 | 6 | 10 | 2360 | 550 | 1504 | 66 | 0 | 85 | 92 | 0 | 1 | 0 | 0 | 62 | 2360
1 | 6 | 11 | 2350 | 550 | 1407 | 66 | 0 | 85 | 105 | 0 | 1 | 0 | 0 | 136 | 2350
1 | 6 | 12 | 2233 | 550 | 1282 | 66 | 0 | 85 | 115 | 0 | 0 | 0 | 0 | 135 | 2233
1 | 6 | 13 | 2286 | 550 | 1332 | 69 | 0 | 85 | 115 | 0 | 1 | 0 | 0 | 134 | 2286
1 | 6 | 14 | 2239 | 550 | 1347 | 77 | 0 | 85 | 93 | 0 | 3 | 0 | 0 | 84 | 2239
1 | 6 | 15 | 2207 | 550 | 1388 | 101 | 0 | 85 | 76 | 0 | 7 | 0 | 0 | 0 | 2207
1 | 6 | 16 | 2192 | 550 | 1397 | 135 | 0 | 85 | 16 | 0 | 8 | 0 | 0 | 1 | 2192
1 | 6 | 17 | 2170 | 550 | 1391 | 135 | 0 | 85 | 0 | 0 | 8 | 0 | 0 | 1 | 2170
1 | 6 | 18 | 2133 | 550 | 1355 | 135 | 0 | 85 | 0 | 0 | 8 | 0 | 0 | 0 | 2133
1 | 6 | 19 | 2079 | 550 | 1301 | 135 | 0 | 85 | 0 | 0 | 7 | 0 | 0 | 1 | 2079
1 | 6 | 20 | 2016 | 550 | 1239 | 135 | 0 | 85 | 0 | 0 | 7 | 0 | 0 | 0 | 2016
1 | 6 | 21 | 1937 | 550 | 1148 | 135 | 0 | 85 | 0 | 0 | 5 | 0 | 0 | 14 | 1937
1 | 6 | 22 | 1807 | 550 | 1011 | 135 | 0 | 85 | 0 | 0 | 4 | 0 | 0 | 22 | 1807
1 | 6 | 23 | 1691 | 550 | 856 | 135 | 0 | 85 | 0 | 0 | 3 | 0 | 0 | 62 | 1691
1 | 7 | 0 | 1566 | 550 | 679 | 135 | 0 | 85 | 0 | 0 | 3 | 0 | 0 | 114 | 1566
1 | 7 | 1 | 1525 | 550 | 595 | 135 | 0 | 85 | 0 | 0 | 5 | 0 | 0 | 155 | 1525
1 | 7 | 2 | 1542 | 550 | 614 | 135 | 0 | 85 | 0 | 0 | 5 | 0 | 0 | 153 | 1542
1 | 7 | 3 | 1567 | 550 | 650 | 135 | 0 | 85 | 0 | 0 | 4 | 0 | 0 | 143 | 1567
1 | 7 | 4 | 1584 | 550 | 671 | 135 | 0 | 85 | 0 | 0 | 4 | 0 | 0 | 139 | 1584
1 | 7 | 5 | 1623 | 550 | 715 | 135 | 0 | 85 | 0 | 0 | 5 | 0 | 0 | 133 | 1623
1 | 7 | 6 | 1760 | 550 | 890 | 101 | 0 | 85 | 0 | 0 | 7 | 0 | 0 | 127 | 1760
1 | 7 | 7 | 1947 | 550 | 1086 | 77 | 0 | 85 | 18 | 0 | 7 | 0 | 0 | 124 | 1947
1 | 7 | 8 | 2160 | 550 | 1168 | 69 | 0 | 85 | 171 | 0 | 7 | 0 | 0 | 110 | 2160
1 | 7 | 9 | 2235 | 550 | 1012 | 66 | 0 | 85 | 408 | 0 | 7 | 0 | 0 | 107 | 2235
1 | 7 | 10 | 2197 | 550 | 719 | 66 | 0 | 85 | 570 | 0 | 6 | 0 | 0 | 201 | 2197
1 | 7 | 11 | 2173 | 550 | 609 | 66 | 0 | 85 | 592 | 0 | 7 | 0 | 0 | 264 | 2173
1 | 7 | 12 | 2081 | 550 | 532 | 66 | 0 | 85 | 516 | 0 | 7 | 0 | 0 | 325 | 2081
1 | 7 | 13 | 2143 | 550 | 731 | 69 | 0 | 85 | 422 | 0 | 7 | 0 | 0 | 279 | 2143
1 | 7 | 14 | 2133 | 550 | 879 | 77 | 0 | 85 | 311 | 0 | 8 | 0 | 0 | 223 | 2133
1 | 7 | 15 | 2141 | 550 | 1117 | 101 | 0 | 85 | 164 | 0 | 7 | 0 | 0 | 117 | 2141
1 | 7 | 16 | 2214 | 550 | 1331 | 135 | 0 | 85 | 32 | 0 | 6 | 0 | 0 | 75 | 2214
1 | 7 | 17 | 2265 | 550 | 1413 | 135 | 0 | 85 | 0 | 0 | 6 | 0 | 0 | 76 | 2265
1 | 7 | 18 | 2266 | 550 | 1411 | 135 | 0 | 85 | 0 | 0 | 7 | 0 | 0 | 78 | 2266
1 | 7 | 19 | 2230 | 550 | 1378 | 135 | 0 | 85 | 0 | 0 | 7 | 0 | 0 | 75 | 2230
1 | 7 | 20 | 2178 | 550 | 1324 | 135 | 0 | 85 | 0 | 0 | 7 | 0 | 0 | 77 | 2178
1 | 7 | 21 | 2100 | 550 | 1239 | 135 | 0 | 85 | 0 | 0 | 6 | 0 | 0 | 85 | 2100
1 | 7 | 22 | 1968 | 550 | 1116 | 135 | 0 | 85 | 0 | 0 | 5 | 0 | 0 | 77 | 1968
1 | 7 | 23 | 1862 | 550 | 984 | 135 | 0 | 85 | 0 | 0 | 3 | 0 | 0 | 105 | 1862
1 | 8 | 0 | 1731 | 550 | 855 | 135 | 0 | 85 | 0 | 0 | 3 | 0 | 0 | 103 | 1731
1 | 8 | 1 | 1680 | 550 | 802 | 135 | 0 | 85 | 0 | 0 | 3 | 0 | 0 | 105 | 1680
1 | 8 | 2 | 1687 | 550 | 805 | 135 | 0 | 85 | 0 | 0 | 4 | 0 | 0 | 108 | 1687
1 | 8 | 3 | 1683 | 550 | 860 | 135 | 0 | 85 | 0 | 0 | 4 | 0 | 0 | 49 | 1683
1 | 8 | 4 | 1674 | 550 | 842 | 135 | 0 | 85 | 0 | 0 | 5 | 0 | 0 | 57 | 1674
1 | 8 | 5 | 1717 | 550 | 887 | 135 | 0 | 85 | 0 | 0 | 5 | 0 | 0 | 55 | 1717
1 | 8 | 6 | 1899 | 550 | 1160 | 101 | 0 | 85 | 0 | 0 | 3 | 0 | 0 | 0 | 1899
1 | 8 | 7 | 2121 | 550 | 1389 | 77 | 0 | 85 | 17 | 0 | 3 | 0 | 0 | 0 | 2121
1 | 8 | 8 | 2320 | 550 | 1459 | 69 | 0 | 85 | 154 | 0 | 4 | 0 | 0 | -1 | 2320
1 | 8 | 9 | 2362 | 550 | 1268 | 66 | 0 | 85 | 388 | 0 | 5 | 0 | 0 | 0 | 2362
1 | 8 | 10 | 2281 | 550 | 961 | 66 | 0 | 85 | 590 | 0 | 5 | 0 | 0 | 24 | 2281
1 | 8 | 11 | 2230 | 550 | 687 | 66 | 0 | 85 | 671 | 0 | 5 | 0 | 0 | 166 | 2230
1 | 8 | 12 | 2133 | 550 | 538 | 66 | 0 | 85 | 633 | 0 | 3 | 0 | 0 | 258 | 2133
1 | 8 | 13 | 2183 | 550 | 753 | 69 | 0 | 85 | 500 | 0 | 3 | 0 | 0 | 223 | 2183
1 | 8 | 14 | 2191 | 550 | 1105 | 77 | 0 | 85 | 330 | 0 | 5 | 0 | 0 | 39 | 2191
1 | 8 | 15 | 2194 | 550 | 1247 | 101 | 0 | 85 | 159 | 0 | 5 | 0 | 0 | 47 | 2194
1 | 8 | 16 | 2264 | 550 | 1415 | 135 | 0 | 85 | 34 | 0 | 4 | 0 | 0 | 41 | 2264
1 | 8 | 17 | 2309 | 550 | 1495 | 135 | 0 | 85 | 0 | 0 | 3 | 0 | 0 | 41 | 2309
1 | 8 | 18 | 2311 | 550 | 1492 | 135 | 0 | 85 | 0 | 0 | 3 | 0 | 0 | 46 | 2311
1 | 8 | 19 | 2269 | 550 | 1452 | 135 | 0 | 85 | 0 | 0 | 2 | 0 | 0 | 45 | 2269
1 | 8 | 20 | 2223 | 550 | 1405 | 135 | 0 | 85 | 0 | 0 | 1 | 0 | 0 | 47 | 2223
1 | 8 | 21 | 2140 | 550 | 1314 | 135 | 0 | 85 | 0 | 0 | 1 | 0 | 0 | 55 | 2140
1 | 8 | 22 | 2003 | 550 | 1158 | 135 | 0 | 85 | 0 | 0 | 1 | 0 | 0 | 74 | 2003
1 | 8 | 23 | 1884 | 550 | 1029 | 135 | 0 | 85 | 0 | 0 | 1 | 0 | 0 | 84 | 1884
1 | 9 | 0 | 1768 | 550 | 904 | 135 | 0 | 85 | 0 | 0 | 0 | 0 | 0 | 94 | 1768
1 | 9 | 1 | 1715 | 550 | 848 | 135 | 0 | 85 | 0 | 0 | 1 | 0 | 0 | 96 | 1715
1 | 9 | 2 | 1723 | 550 | 862 | 135 | 0 | 85 | 0 | 0 | 0 | 0 | 0 | 91 | 1723
1 | 9 | 3 | 1724 | 550 | 890 | 135 | 0 | 85 | 0 | 0 | 0 | 0 | 0 | 64 | 1724
1 | 9 | 4 | 1698 | 550 | 840 | 135 | 0 | 85 | 0 | 0 | 0 | 0 | 0 | 88 | 1698
1 | 9 | 5 | 1734 | 550 | 887 | 135 | 0 | 85 | 0 | 0 | 1 | 0 | 0 | 76 | 1734
1 | 9 | 6 | 1912 | 550 | 1112 | 101 | 0 | 85 | 0 | 0 | 2 | 0 | 0 | 62 | 1912
1 | 9 | 7 | 2142 | 550 | 1355 | 77 | 0 | 85 | 12 | 0 | 4 | 0 | 0 | 59 | 2142
1 | 9 | 8 | 2387 | 550 | 1520 | 69 | 0 | 85 | 106 | 0 | 4 | 0 | 0 | 53 | 2387
1 | 9 | 9 | 2499 | 550 | 1473 | 66 | 0 | 85 | 269 | 0 | 5 | 0 | 0 | 51 | 2499
1 | 9 | 10 | 2406 | 550 | 1222 | 66 | 0 | 85 | 434 | 0 | 7 | 0 | 0 | 42 | 2406
1 | 9 | 11 | 2332 | 550 | 984 | 66 | 0 | 85 | 509 | 0 | 7 | 0 | 0 | 131 | 2332
1 | 9 | 12 | 2213 | 550 | 758 | 66 | 0 | 85 | 524 | 0 | 8 | 0 | 0 | 222 | 2213
1 | 9 | 13 | 2266 | 550 | 1005 | 69 | 0 | 85 | 480 | 0 | 9 | 0 | 0 | 68 | 2266
1 | 9 | 14 | 2252 | 550 | 1127 | 77 | 0 | 85 | 366 | 0 | 9 | 0 | 0 | 38 | 2252
1 | 9 | 15 | 2272 | 550 | 1303 | 101 | 0 | 85 | 189 | 0 | 9 | 0 | 0 | 35 | 2272
1 | 9 | 16 | 2371 | 550 | 1531 | 135 | 0 | 85 | 39 | 0 | 8 | 0 | 0 | 23 | 2371
1 | 9 | 17 | 2472 | 550 | 1674 | 135 | 0 | 85 | 0 | 0 | 6 | 0 | 0 | 22 | 2472
1 | 9 | 18 | 2488 | 550 | 1693 | 135 | 0 | 85 | 0 | 0 | 4 | 0 | 0 | 21 | 2488
1 | 9 | 19 | 2443 | 550 | 1653 | 135 | 0 | 85 | 0 | 0 | 3 | 0 | 0 | 17 | 2443
1 | 9 | 20 | 2387 | 550 | 1594 | 135 | 0 | 85 | 0 | 0 | 2 | 0 | 0 | 21 | 2387
1 | 9 | 21 | 2297 | 550 | 1491 | 135 | 0 | 85 | 0 | 0 | 2 | 0 | 0 | 34 | 2297
1 | 9 | 22 | 2143 | 550 | 1326 | 135 | 0 | 85 | 0 | 0 | 2 | 0 | 0 | 45 | 2143
1 | 9 | 23 | 2019 | 550 | 1192 | 135 | 0 | 85 | 0 | 0 | 3 | 0 | 0 | 54 | 2019
1 | 10 | 0 | 1890 | 550 | 1048 | 135 | 0 | 85 | 0 | 0 | 6 | 0 | 0 | 66 | 1890
1 | 10 | 1 | 1835 | 550 | 993 | 135 | 0 | 85 | 0 | 0 | 7 | 0 | 0 | 65 | 1835
1 | 10 | 2 | 1834 | 550 | 992 | 135 | 0 | 85 | 0 | 0 | 8 | 0 | 0 | 64 | 1834
1 | 10 | 3 | 1818 | 550 | 981 | 135 | 0 | 85 | 0 | 0 | 8 | 0 | 0 | 59 | 1818
1 | 10 | 4 | 1811 | 550 | 971 | 135 | 0 | 85 | 0 | 0 | 6 | 0 | 0 | 64 | 1811
1 | 10 | 5 | 1858 | 550 | 1030 | 135 | 0 | 85 | 0 | 0 | 6 | 0 | 0 | 52 | 1858
1 | 10 | 6 | 2079 | 550 | 1290 | 101 | 0 | 85 | 0 | 0 | 7 | 0 | 0 | 46 | 2079
1 | 10 | 7 | 2321 | 550 | 1546 | 77 | 0 | 85 | 14 | 0 | 6 | 0 | 0 | 43 | 2321
1 | 10 | 8 | 2535 | 550 | 1671 | 69 | 0 | 85 | 138 | 0 | 6 | 0 | 0 | 16 | 2535
1 | 10 | 9 | 2625 | 550 | 1605 | 66 | 0 | 85 | 293 | 0 | 5 | 0 | 0 | 21 | 2625
1 | 10 | 10 | 2554 | 550 | 1422 | 66 | 0 | 85 | 421 | 0 | 6 | 0 | 0 | 4 | 2554
1 | 10 | 11 | 2489 | 550 | 1092 | 66 | 0 | 85 | 464 | 0 | 6 | 0 | 0 | 226 | 2489
1 | 10 | 12 | 2352 | 550 | 968 | 66 | 0 | 85 | 438 | 0 | 7 | 0 | 0 | 238 | 2352
1 | 10 | 13 | 2392 | 550 | 1104 | 69 | 0 | 85 | 374 | 0 | 7 | 0 | 0 | 203 | 2392
1 | 10 | 14 | 2368 | 550 | 1239 | 77 | 0 | 85 | 263 | 0 | 7 | 0 | 0 | 147 | 2368
1 | 10 | 15 | 2357 | 550 | 1471 | 101 | 0 | 85 | 141 | 0 | 7 | 0 | 0 | 2 | 2357
1 | 10 | 16 | 2407 | 550 | 1599 | 135 | 0 | 85 | 31 | 0 | 6 | 0 | 0 | 1 | 2407
1 | 10 | 17 | 2431 | 550 | 1644 | 135 | 0 | 85 | 0 | 0 | 5 | 0 | 0 | 12 | 2431
1 | 10 | 18 | 2416 | 550 | 1613 | 135 | 0 | 85 | 0 | 0 | 5 | 0 | 0 | 28 | 2416
1 | 10 | 19 | 2353 | 550 | 1577 | 135 | 0 | 85 | 0 | 0 | 5 | 0 | 0 | 1 | 2353
1 | 10 | 20 | 2285 | 550 | 1510 | 135 | 0 | 85 | 0 | 0 | 5 | 0 | 0 | 0 | 2285
1 | 10 | 21 | 2194 | 550 | 1412 | 135 | 0 | 85 | 0 | 0 | 4 | 0 | 0 | 8 | 2194
1 | 10 | 22 | 2075 | 550 | 1284 | 135 | 0 | 85 | 0 | 0 | 4 | 0 | 0 | 17 | 2075
1 | 10 | 23 | 1971 | 550 | 1192 | 135 | 0 | 85 | 0 | 0 | 4 | 0 | 0 | 5 | 1971
1 | 11 | 0 | 1836 | 550 | 1027 | 135 | 0 | 85 | 0 | 0 | 4 | 0 | 0 | 35 | 1836
1 | 11 | 1 | 1772 | 550 | 993 | 135 | 0 | 85 | 0 | 0 | 4 | 0 | 0 | 5 | 1772
1 | 11 | 2 | 1764 | 550 | 989 | 135 | 0 | 85 | 0 | 0 | 5 | 0 | 0 | 0 | 1764
1 | 11 | 3 | 1745 | 550 | 969 | 135 | 0 | 85 | 0 | 0 | 5 | 0 | 0 | 1 | 1745
1 | 11 | 4 | 1709 | 550 | 933 | 135 | 0 | 85 | 0 | 0 | 6 | 0 | 0 | 0 | 1709
1 | 11 | 5 | 1692 | 550 | 916 | 135 | 0 | 85 | 0 | 0 | 5 | 0 | 0 | 1 | 1692
1 | 11 | 6 | 1762 | 550 | 1022 | 101 | 0 | 85 | 0 | 0 | 4 | 0 | 0 | 0 | 1762
1 | 11 | 7 | 1915 | 550 | 1181 | 77 | 0 | 85 | 20 | 0 | 3 | 0 | 0 | -1 | 1915
1 | 11 | 8 | 2078 | 550 | 1217 | 69 | 0 | 85 | 155 | 0 | 3 | 0 | 0 | -1 | 2078
1 | 11 | 9 | 2118 | 550 | 1057 | 66 | 0 | 85 | 349 | 0 | 3 | 0 | 0 | 8 | 2118
1 | 11 | 10 | 2047 | 550 | 741 | 66 | 0 | 85 | 518 | 0 | 3 | 0 | 0 | 84 | 2047
1 | 11 | 11 | 1987 | 550 | 362 | 66 | 0 | 85 | 598 | 0 | 3 | 0 | 28 | 295 | 1987
1 | 11 | 12 | 1920 | 550 | 398 | 66 | 0 | 85 | 544 | 0 | 3 | 0 | -25 | 299 | 1920
1 | 11 | 13 | 1868 | 550 | 392 | 69 | 0 | 85 | 452 | 0 | 3 | 0 | -20 | 337 | 1868
1 | 11 | 14 | 1824 | 550 | 619 | 77 | 0 | 85 | 351 | 0 | 3 | 0 | 0 | 139 | 1824
1 | 11 | 15 | 1816 | 550 | 858 | 101 | 0 | 85 | 194 | 0 | 3 | 0 | 0 | 25 | 1816
1 | 11 | 16 | 1886 | 550 | 1068 | 135 | 0 | 85 | 46 | 0 | 2 | 0 | 0 | 0 | 1886
1 | 11 | 17 | 2010 | 550 | 1238 | 135 | 0 | 85 | 0 | 0 | 2 | 0 | 0 | 0 | 2010
1 | 11 | 18 | 2064 | 550 | 1292 | 135 | 0 | 85 | 0 | 0 | 2 | 0 | 0 | 0 | 2064
1 | 11 | 19 | 2057 | 550 | 1285 | 135 | 0 | 85 | 0 | 0 | 1 | 0 | 0 | 1 | 2057
1 | 11 | 20 | 2028 | 550 | 1256 | 135 | 0 | 85 | 0 | 0 | 2 | 0 | 0 | 0 | 2028
1 | 11 | 21 | 1977 | 550 | 1204 | 135 | 0 | 85 | 0 | 0 | 2 | 0 | 0 | 1 | 1977
1 | 11 | 22 | 1871 | 550 | 1099 | 135 | 0 | 85 | 0 | 0 | 2 | 0 | 0 | 0 | 1871
1 | 11 | 23 | 1790 | 550 | 1018 | 135 | 0 | 85 | 0 | 0 | 1 | 0 | 0 | 1 | 1790
1 | 12 | 0 | 1684 | 550 | 912 | 135 | 0 | 85 | 0 | 0 | 1 | 0 | 0 | 1 | 1684
1 | 12 | 1 | 1624 | 550 | 853 | 135 | 0 | 85 | 0 | 0 | 1 | 0 | 0 | 0 | 1624
1 | 12 | 2 | 1634 | 550 | 862 | 135 | 0 | 85 | 0 | 0 | 1 | 0 | 0 | 1 | 1634
1 | 12 | 3 | 1631 | 550 | 859 | 135 | 0 | 85 | 0 | 0 | 2 | 0 | 0 | 0 | 1631
1 | 12 | 4 | 1599 | 550 | 826 | 135 | 0 | 85 | 0 | 0 | 2 | 0 | 0 | 1 | 1599
1 | 12 | 5 | 1563 | 550 | 791 | 135 | 0 | 85 | 0 | 0 | 2 | 0 | 0 | 0 | 1563
1 | 12 | 6 | 1591 | 550 | 854 | 101 | 0 | 85 | 0 | 0 | 2 | 0 | 0 | -1 | 1591
1 | 12 | 7 | 1709 | 550 | 961 | 77 | 0 | 85 | 17 | 0 | 2 | 0 | 0 | 17 | 1709
1 | 12 | 8 | 1832 | 550 | 953 | 69 | 0 | 85 | 147 | 0 | 1 | 0 | 0 | 27 | 1832
1 | 12 | 9 | 1875 | 550 | 734 | 66 | 0 | 85 | 380 | 0 | 1 | 0 | 0 | 59 | 1875
1 | 12 | 10 | 1824 | 550 | 362 | 66 | 0 | 85 | 563 | 0 | 0 | 0 | 25 | 173 | 1824
1 | 12 | 11 | 1780 | 550 | 382 | 66 | 0 | 85 | 626 | 0 | 1 | 0 | -20 | 90 | 1780
1 | 12 | 12 | 1752 | 550 | 378 | 66 | 0 | 85 | 560 | 0 | 1 | 0 | -20 | 132 | 1752
1 | 12 | 13 | 1699 | 550 | 372 | 69 | 0 | 85 | 463 | 0 | 0 | 0 | -20 | 180 | 1699
1 | 12 | 14 | 1672 | 550 | 362 | 77 | 0 | 85 | 349 | 0 | 0 | 0 | 22 | 227 | 1672
1 | 12 | 15 | 1678 | 550 | 545 | 101 | 0 | 85 | 165 | 0 | 0 | 0 | 0 | 232 | 1678
1 | 12 | 16 | 1755 | 550 | 858 | 135 | 0 | 85 | 35 | 0 | 1 | 0 | 0 | 91 | 1755
1 | 12 | 17 | 1897 | 550 | 1083 | 135 | 0 | 85 | 0 | 0 | 1 | 0 | 0 | 43 | 1897
1 | 12 | 18 | 1955 | 550 | 1184 | 135 | 0 | 85 | 0 | 0 | 1 | 0 | 0 | 0 | 1955
1 | 12 | 19 | 1956 | 550 | 1184 | 135 | 0 | 85 | 0 | 0 | 2 | 0 | 0 | 0 | 1956
1 | 12 | 20 | 1936 | 550 | 1163 | 135 | 0 | 85 | 0 | 0 | 3 | 0 | 0 | 0 | 1936
1 | 12 | 21 | 1876 | 550 | 1069 | 135 | 0 | 85 | 0 | 0 | 3 | 0 | 0 | 34 | 1876
1 | 12 | 22 | 1774 | 550 | 931 | 135 | 0 | 85 | 0 | 0 | 5 | 0 | 0 | 68 | 1774
1 | 12 | 23 | 1691 | 550 | 862 | 135 | 0 | 85 | 0 | 0 | 6 | 0 | 0 | 53 | 1691
1 | 13 | 0 | 1610 | 550 | 762 | 135 | 0 | 85 | 0 | 0 | 7 | 0 | 0 | 71 | 1610
1 | 13 | 1 | 1582 | 550 | 803 | 135 | 0 | 85 | 0 | 0 | 6 | 0 | 0 | 3 | 1582
1 | 13 | 2 | 1591 | 550 | 476 | 135 | 0 | 85 | 0 | 0 | 6 | 0 | 338 | 1 | 1591
1 | 13 | 3 | 1590 | 550 | 362 | 135 | 0 | 85 | 0 | 0 | 6 | 0 | 402 | 50 | 1590
1 | 13 | 4 | 1571 | 550 | 778 | 135 | 0 | 85 | 0 | 0 | 6 | 0 | 0 | 17 | 1571
1 | 13 | 5 | 1571 | 550 | 724 | 135 | 0 | 85 | 0 | 0 | 6 | 0 | 0 | 71 | 1571
1 | 13 | 6 | 1642 | 550 | 824 | 101 | 0 | 85 | 0 | 0 | 6 | 0 | 0 | 76 | 1642
1 | 13 | 7 | 1794 | 550 | 1033 | 77 | 0 | 85 | 20 | 0 | 5 | 0 | 0 | 24 | 1794
1 | 13 | 8 | 1957 | 550 | 1070 | 69 | 0 | 85 | 162 | 0 | 4 | 0 | 0 | 17 | 1957
1 | 13 | 9 | 1995 | 550 | 891 | 66 | 0 | 85 | 370 | 0 | 5 | 0 | 0 | 28 | 1995
1 | 13 | 10 | 1940 | 550 | 362 | 66 | 0 | 85 | 528 | 0 | 4 | 0 | 93 | 252 | 1940
1 | 13 | 11 | 1885 | 550 | 362 | 66 | 0 | 85 | 593 | 0 | 5 | 0 | 26 | 198 | 1885
1 | 13 | 12 | 1834 | 550 | 362 | 66 | 0 | 85 | 590 | 0 | 4 | 0 | 25 | 152 | 1834
1 | 13 | 13 | 1807 | 550 | 385 | 69 | 0 | 85 | 540 | 0 | 4 | 0 | -88 | 262 | 1807
1 | 13 | 14 | 1775 | 550 | 497 | 77 | 0 | 85 | 386 | 0 | 3 | 0 | 0 | 177 | 1775
1 | 13 | 15 | 1784 | 550 | 769 | 101 | 0 | 85 | 203 | 0 | 2 | 0 | 0 | 74 | 1784
1 | 13 | 16 | 1866 | 550 | 1048 | 135 | 0 | 85 | 46 | 0 | 2 | 0 | 0 | 0 | 1866
1 | 13 | 17 | 2002 | 550 | 1229 | 135 | 0 | 85 | 0 | 0 | 2 | 0 | 0 | 1 | 2002
1 | 13 | 18 | 2054 | 550 | 1282 | 135 | 0 | 85 | 0 | 0 | 2 | 0 | 0 | 0 | 2054
1 | 13 | 19 | 2039 | 550 | 1267 | 135 | 0 | 85 | 0 | 0 | 2 | 0 | 0 | 0 | 2039
1 | 13 | 20 | 2005 | 550 | 1233 | 135 | 0 | 85 | 0 | 0 | 2 | 0 | 0 | 0 | 2005
1 | 13 | 21 | 1934 | 550 | 1140 | 135 | 0 | 85 | 0 | 0 | 2 | 0 | 0 | 22 | 1934
1 | 13 | 22 | 1817 | 550 | 998 | 135 | 0 | 85 | 0 | 0 | 2 | 0 | 0 | 47 | 1817
1 | 13 | 23 | 1716 | 550 | 845 | 135 | 0 | 85 | 0 | 0 | 3 | 0 | 0 | 98 | 1716
1 | 14 | 0 | 1611 | 550 | 739 | 135 | 0 | 85 | 0 | 0 | 4 | 0 | 0 | 98 | 1611
1 | 14 | 1 | 1590 | 550 | 689 | 135 | 0 | 85 | 0 | 0 | 4 | 0 | 0 | 127 | 1590
1 | 14 | 2 | 1617 | 550 | 715 | 135 | 0 | 85 | 0 | 0 | 3 | 0 | 0 | 129 | 1617
1 | 14 | 3 | 1634 | 550 | 740 | 135 | 0 | 85 | 0 | 0 | 4 | 0 | 0 | 120 | 1634
1 | 14 | 4 | 1637 | 550 | 754 | 135 | 0 | 85 | 0 | 0 | 4 | 0 | 0 | 109 | 1637
1 | 14 | 5 | 1683 | 550 | 816 | 135 | 0 | 85 | 0 | 0 | 5 | 0 | 0 | 92 | 1683
1 | 14 | 6 | 1864 | 550 | 1039 | 101 | 0 | 85 | 0 | 0 | 5 | 0 | 0 | 84 | 1864
1 | 14 | 7 | 2085 | 550 | 1268 | 77 | 0 | 85 | 19 | 0 | 5 | 0 | 0 | 81 | 2085
1 | 14 | 8 | 2269 | 550 | 1340 | 69 | 0 | 85 | 159 | 0 | 5 | 0 | 0 | 61 | 2269
1 | 14 | 9 | 2319 | 550 | 1179 | 66 | 0 | 85 | 376 | 0 | 3 | 0 | 0 | 60 | 2319
1 | 14 | 10 | 2250 | 550 | 842 | 66 | 0 | 85 | 604 | 0 | 3 | 0 | 0 | 100 | 2250
1 | 14 | 11 | 2201 | 550 | 546 | 66 | 0 | 85 | 687 | 0 | 3 | 0 | 0 | 264 | 2201
1 | 14 | 12 | 2087 | 550 | 362 | 66 | 0 | 85 | 636 | 0 | 2 | 0 | 30 | 356 | 2087
1 | 14 | 13 | 2139 | 550 | 362 | 69 | 0 | 85 | 524 | 0 | 2 | 0 | 324 | 223 | 2139
1 | 14 | 14 | 2096 | 550 | 934 | 77 | 0 | 85 | 379 | 0 | 2 | 0 | 0 | 69 | 2096
1 | 14 | 15 | 2100 | 550 | 1079 | 101 | 0 | 85 | 208 | 0 | 2 | 0 | 0 | 75 | 2100
1 | 14 | 16 | 2160 | 550 | 1296 | 135 | 0 | 85 | 45 | 0 | 3 | 0 | 0 | 46 | 2160
1 | 14 | 17 | 2201 | 550 | 1120 | 135 | 0 | 85 | 0 | 0 | 2 | 0 | 296 | 13 | 2201
1 | 14 | 18 | 2197 | 550 | 1423 | 135 | 0 | 85 | 0 | 0 | 1 | 0 | 0 | 3 | 2197
1 | 14 | 19 | 2137 | 550 | 1338 | 135 | 0 | 85 | 0 | 0 | 1 | 0 | 0 | 28 | 2137
1 | 14 | 20 | 2087 | 550 | 1294 | 135 | 0 | 85 | 0 | 0 | 1 | 0 | 0 | 22 | 2087
1 | 14 | 21 | 2002 | 550 | 1192 | 135 | 0 | 85 | 0 | 0 | 1 | 0 | 0 | 39 | 2002
1 | 14 | 22 | 1878 | 550 | 1054 | 135 | 0 | 85 | 0 | 0 | 1 | 0 | 0 | 53 | 1878
1 | 14 | 23 | 1765 | 550 | 946 | 135 | 0 | 85 | 0 | 0 | 1 | 0 | 0 | 48 | 1765
1 | 15 | 0 | 1643 | 550 | 833 | 135 | 0 | 85 | 0 | 0 | 1 | 0 | 0 | 39 | 1643
1 | 15 | 1 | 1599 | 550 | 784 | 135 | 0 | 85 | 0 | 0 | 1 | 0 | 0 | 44 | 1599
1 | 15 | 2 | 1614 | 550 | 818 | 135 | 0 | 85 | 0 | 0 | 1 | 0 | 0 | 25 | 1614
1 | 15 | 3 | 1628 | 550 | 839 | 135 | 0 | 85 | 0 | 0 | 0 | 0 | 0 | 19 | 1628
1 | 15 | 4 | 1629 | 550 | 848 | 135 | 0 | 85 | 0 | 0 | 0 | 0 | 0 | 11 | 1629
1 | 15 | 5 | 1660 | 550 | 865 | 135 | 0 | 85 | 0 | 0 | 1 | 0 | 0 | 24 | 1660
1 | 15 | 6 | 1797 | 550 | 1043 | 101 | 0 | 85 | 0 | 0 | 3 | 0 | 0 | 15 | 1797
1 | 15 | 7 | 1997 | 550 | 1221 | 77 | 0 | 85 | 13 | 0 | 4 | 0 | 0 | 47 | 1997
1 | 15 | 8 | 2233 | 550 | 1402 | 69 | 0 | 85 | 81 | 0 | 4 | 0 | 0 | 42 | 2233
1 | 15 | 9 | 2333 | 550 | 1414 | 66 | 0 | 85 | 189 | 0 | 4 | 0 | 0 | 25 | 2333
1 | 15 | 10 | 2306 | 550 | 1236 | 66 | 0 | 85 | 342 | 0 | 4 | 0 | 0 | 23 | 2306
1 | 15 | 11 | 2266 | 550 | 1129 | 66 | 0 | 85 | 408 | 0 | 5 | 0 | 0 | 23 | 2266
1 | 15 | 12 | 2147 | 550 | 942 | 66 | 0 | 85 | 425 | 0 | 6 | 0 | 0 | 73 | 2147
1 | 15 | 13 | 2181 | 550 | 1017 | 69 | 0 | 85 | 409 | 0 | 8 | 0 | 0 | 43 | 2181
1 | 15 | 14 | 2122 | 550 | 1063 | 77 | 0 | 85 | 336 | 0 | 8 | 0 | 0 | 3 | 2122
1 | 15 | 15 | 2113 | 550 | 1156 | 101 | 0 | 85 | 195 | 0 | 9 | 0 | 0 | 17 | 2113
1 | 15 | 16 | 2187 | 550 | 1360 | 135 | 0 | 85 | 48 | 0 | 9 | 0 | 0 | 0 | 2187
1 | 15 | 17 | 2247 | 550 | 1453 | 135 | 0 | 85 | 0 | 0 | 8 | 0 | 0 | 16 | 2247
1 | 15 | 18 | 2267 | 550 | 1477 | 135 | 0 | 85 | 0 | 0 | 9 | 0 | 0 | 11 | 2267
1 | 15 | 19 | 2239 | 550 | 1445 | 135 | 0 | 85 | 0 | 0 | 9 | 0 | 0 | 15 | 2239
1 | 15 | 20 | 2191 | 550 | 1412 | 135 | 0 | 85 | 0 | 0 | 8 | 0 | 0 | 1 | 2191
1 | 15 | 21 | 2121 | 550 | 1343 | 135 | 0 | 85 | 0 | 0 | 8 | 0 | 0 | 0 | 2121
1 | 15 | 22 | 1993 | 550 | 1193 | 135 | 0 | 85 | 0 | 0 | 7 | 0 | 0 | 23 | 1993
1 | 15 | 23 | 1884 | 550 | 1072 | 135 | 0 | 85 | 0 | 0 | 6 | 0 | 0 | 36 | 1884
1 | 16 | 0 | 1765 | 550 | 976 | 135 | 0 | 85 | 0 | 0 | 6 | 0 | 0 | 13 | 1765
1 | 16 | 1 | 1715 | 550 | 940 | 135 | 0 | 85 | 0 | 0 | 4 | 0 | 0 | 1 | 1715
1 | 16 | 2 | 1714 | 550 | 938 | 135 | 0 | 85 | 0 | 0 | 5 | 0 | 0 | 1 | 1714
1 | 16 | 3 | 1715 | 550 | 939 | 135 | 0 | 85 | 0 | 0 | 6 | 0 | 0 | 0 | 1715
1 | 16 | 4 | 1709 | 550 | 933 | 135 | 0 | 85 | 0 | 0 | 6 | 0 | 0 | 0 | 1709
1 | 16 | 5 | 1751 | 550 | 975 | 135 | 0 | 85 | 0 | 0 | 5 | 0 | 0 | 1 | 1751
1 | 16 | 6 | 1931 | 550 | 1191 | 101 | 0 | 85 | 0 | 0 | 5 | 0 | 0 | -1 | 1931
1 | 16 | 7 | 2137 | 550 | 1404 | 77 | 0 | 85 | 18 | 0 | 4 | 0 | 0 | -1 | 2137
1 | 16 | 8 | 2328 | 550 | 1460 | 69 | 0 | 85 | 162 | 0 | 3 | 0 | 0 | -1 | 2328
1 | 16 | 9 | 2386 | 550 | 1304 | 66 | 0 | 85 | 379 | 0 | 2 | 0 | 0 | 0 | 2386
1 | 16 | 10 | 2312 | 550 | 971 | 66 | 0 | 85 | 569 | 0 | 2 | 0 | 0 | 69 | 2312
1 | 16 | 11 | 2257 | 550 | 757 | 66 | 0 | 85 | 649 | 0 | 1 | 0 | 0 | 149 | 2257
1 | 16 | 12 | 2128 | 550 | 551 | 66 | 0 | 85 | 654 | 0 | 1 | 0 | 0 | 221 | 2128
1 | 16 | 13 | 2152 | 550 | 540 | 69 | 0 | 85 | 603 | 0 | 1 | 0 | 127 | 177 | 2152
1 | 16 | 14 | 2113 | 550 | 858 | 77 | 0 | 85 | 468 | 0 | 1 | 0 | 0 | 74 | 2113
1 | 16 | 15 | 2105 | 550 | 1047 | 101 | 0 | 85 | 251 | 0 | 1 | 0 | 0 | 70 | 2105
1 | 16 | 16 | 2194 | 550 | 1291 | 135 | 0 | 85 | 59 | 0 | 1 | 0 | 0 | 73 | 2194
1 | 16 | 17 | 2270 | 550 | 1422 | 135 | 0 | 85 | 0 | 0 | 2 | 0 | 0 | 76 | 2270
1 | 16 | 18 | 2285 | 550 | 1453 | 135 | 0 | 85 | 0 | 0 | 2 | 0 | 0 | 60 | 2285
1 | 16 | 19 | 2234 | 550 | 1388 | 135 | 0 | 85 | 0 | 0 | 3 | 0 | 0 | 73 | 2234
1 | 16 | 20 | 2175 | 550 | 1324 | 135 | 0 | 85 | 0 | 0 | 4 | 0 | 0 | 77 | 2175
1 | 16 | 21 | 2093 | 550 | 1243 | 135 | 0 | 85 | 0 | 0 | 4 | 0 | 0 | 76 | 2093
1 | 16 | 22 | 1963 | 550 | 1113 | 135 | 0 | 85 | 0 | 0 | 4 | 0 | 0 | 76 | 1963
1 | 16 | 23 | 1849 | 550 | 971 | 135 | 0 | 85 | 0 | 0 | 4 | 0 | 0 | 104 | 1849
1 | 17 | 0 | 1722 | 550 | 843 | 135 | 0 | 85 | 0 | 0 | 3 | 0 | 0 | 106 | 1722
1 | 17 | 1 | 1663 | 550 | 780 | 135 | 0 | 85 | 0 | 0 | 3 | 0 | 0 | 110 | 1663
1 | 17 | 2 | 1673 | 550 | 798 | 135 | 0 | 85 | 0 | 0 | 4 | 0 | 0 | 101 | 1673
1 | 17 | 3 | 1676 | 550 | 806 | 135 | 0 | 85 | 0 | 0 | 4 | 0 | 0 | 96 | 1676
1 | 17 | 4 | 1672 | 550 | 798 | 135 | 0 | 85 | 0 | 0 | 5 | 0 | 0 | 99 | 1672
1 | 17 | 5 | 1698 | 550 | 828 | 135 | 0 | 85 | 0 | 0 | 5 | 0 | 0 | 95 | 1698
1 | 17 | 6 | 1868 | 550 | 1036 | 101 | 0 | 85 | 0 | 0 | 5 | 0 | 0 | 91 | 1868
1 | 17 | 7 | 2069 | 550 | 1251 | 77 | 0 | 85 | 17 | 0 | 4 | 0 | 0 | 85 | 2069
1 | 17 | 8 | 2255 | 550 | 1322 | 69 | 0 | 85 | 144 | 0 | 4 | 0 | 0 | 81 | 2255
1 | 17 | 9 | 2323 | 550 | 1202 | 66 | 0 | 85 | 329 | 0 | 3 | 0 | 0 | 88 | 2323
1 | 17 | 10 | 2277 | 550 | 1081 | 66 | 0 | 85 | 436 | 0 | 3 | 0 | 0 | 56 | 2277
1 | 17 | 11 | 2216 | 550 | 848 | 66 | 0 | 85 | 476 | 0 | 5 | 0 | 0 | 186 | 2216
1 | 17 | 12 | 2115 | 550 | 730 | 66 | 0 | 85 | 452 | 0 | 5 | 0 | 0 | 227 | 2115
1 | 17 | 13 | 2179 | 550 | 935 | 69 | 0 | 85 | 378 | 0 | 6 | 0 | 0 | 156 | 2179
1 | 17 | 14 | 2184 | 550 | 1055 | 77 | 0 | 85 | 275 | 0 | 6 | 0 | 0 | 136 | 2184
1 | 17 | 15 | 2191 | 550 | 1292 | 101 | 0 | 85 | 157 | 0 | 6 | 0 | 0 | 0 | 2191
1 | 17 | 16 | 2245 | 550 | 1427 | 135 | 0 | 85 | 41 | 0 | 6 | 0 | 0 | 1 | 2245
1 | 17 | 17 | 2272 | 550 | 1495 | 135 | 0 | 85 | 0 | 0 | 6 | 0 | 0 | 1 | 2272
1 | 17 | 18 | 2271 | 550 | 1494 | 135 | 0 | 85 | 0 | 0 | 7 | 0 | 0 | 0 | 2271
1 | 17 | 19 | 2227 | 550 | 1450 | 135 | 0 | 85 | 0 | 0 | 7 | 0 | 0 | 0 | 2227
1 | 17 | 20 | 2172 | 550 | 1394 | 135 | 0 | 85 | 0 | 0 | 7 | 0 | 0 | 1 | 2172
1 | 17 | 21 | 2081 | 550 | 1304 | 135 | 0 | 85 | 0 | 0 | 7 | 0 | 0 | 0 | 2081
1 | 17 | 22 | 1972 | 550 | 1194 | 135 | 0 | 85 | 0 | 0 | 8 | 0 | 0 | 0 | 1972
1 | 17 | 23 | 1885 | 550 | 1107 | 135 | 0 | 85 | 0 | 0 | 8 | 0 | 0 | 0 | 1885
1 | 18 | 0 | 1765 | 550 | 988 | 135 | 0 | 85 | 0 | 0 | 7 | 0 | 0 | 0 | 1765
1 | 18 | 1 | 1706 | 550 | 929 | 135 | 0 | 85 | 0 | 0 | 7 | 0 | 0 | 0 | 1706
1 | 18 | 2 | 1698 | 550 | 921 | 135 | 0 | 85 | 0 | 0 | 6 | 0 | 0 | 1 | 1698
1 | 18 | 3 | 1690 | 550 | 914 | 135 | 0 | 85 | 0 | 0 | 5 | 0 | 0 | 1 | 1690
1 | 18 | 4 | 1652 | 550 | 877 | 135 | 0 | 85 | 0 | 0 | 5 | 0 | 0 | 0 | 1652
1 | 18 | 5 | 1626 | 550 | 851 | 135 | 0 | 85 | 0 | 0 | 5 | 0 | 0 | 0 | 1626
1 | 18 | 6 | 1703 | 550 | 962 | 101 | 0 | 85 | 0 | 0 | 5 | 0 | 0 | 0 | 1703
1 | 18 | 7 | 1849 | 550 | 1113 | 77 | 0 | 85 | 21 | 0 | 5 | 0 | 0 | -2 | 1849
1 | 18 | 8 | 1975 | 550 | 1085 | 69 | 0 | 85 | 183 | 0 | 4 | 0 | 0 | -1 | 1975
1 | 18 | 9 | 1990 | 550 | 806 | 66 | 0 | 85 | 429 | 0 | 4 | 0 | 0 | 50 | 1990
1 | 18 | 10 | 1930 | 550 | 362 | 66 | 0 | 85 | 630 | 0 | 3 | 0 | 27 | 207 | 1930
1 | 18 | 11 | 1863 | 550 | 391 | 66 | 0 | 85 | 750 | 0 | 2 | 0 | -439 | 458 | 1863
1 | 18 | 12 | 1780 | 550 | 382 | 66 | 0 | 85 | 796 | 0 | 2 | 0 | -439 | 338 | 1780
1 | 18 | 13 | 1739 | 550 | 377 | 69 | 0 | 85 | 724 | 0 | 2 | 0 | -439 | 371 | 1739
1 | 18 | 14 | 1680 | 550 | 370 | 77 | 0 | 85 | 540 | 0 | 2 | 0 | -129 | 185 | 1680
1 | 18 | 15 | 1674 | 550 | 362 | 101 | 0 | 85 | 280 | 0 | 2 | 0 | 101 | 193 | 1674
1 | 18 | 16 | 1761 | 550 | 921 | 135 | 0 | 85 | 68 | 0 | 1 | 0 | 0 | 1 | 1761
1 | 18 | 17 | 1889 | 550 | 1117 | 135 | 0 | 85 | 0 | 0 | 1 | 0 | 0 | 1 | 1889
1 | 18 | 18 | 1950 | 550 | 1179 | 135 | 0 | 85 | 0 | 0 | 0 | 0 | 0 | 1 | 1950
1 | 18 | 19 | 1956 | 550 | 1186 | 135 | 0 | 85 | 0 | 0 | 0 | 0 | 0 | 0 | 1956
1 | 18 | 20 | 1936 | 550 | 1166 | 135 | 0 | 85 | 0 | 0 | 0 | 0 | 0 | 0 | 1936
1 | 18 | 21 | 1882 | 550 | 1110 | 135 | 0 | 85 | 0 | 0 | 1 | 0 | 0 | 1 | 1882
1 | 18 | 22 | 1789 | 550 | 1017 | 135 | 0 | 85 | 0 | 0 | 1 | 0 | 0 | 1 | 1789
1 | 18 | 23 | 1719 | 550 | 916 | 135 | 0 | 85 | 0 | 0 | 1 | 0 | 30 | 2 | 1719
1 | 19 | 0 | 1625 | 550 | 853 | 135 | 0 | 85 | 0 | 0 | 2 | 0 | 0 | 0 | 1625
1 | 19 | 1 | 1584 | 550 | 813 | 135 | 0 | 85 | 0 | 0 | 1 | 0 | 0 | 0 | 1584
1 | 19 | 2 | 1599 | 550 | 828 | 135 | 0 | 85 | 0 | 0 | 0 | 0 | 0 | 1 | 1599
1 | 19 | 3 | 1601 | 550 | 831 | 135 | 0 | 85 | 0 | 0 | 0 | 0 | 0 | 0 | 1601
1 | 19 | 4 | 1561 | 550 | 791 | 135 | 0 | 85 | 0 | 0 | 0 | 0 | 0 | 0 | 1561
1 | 19 | 5 | 1535 | 550 | 761 | 135 | 0 | 85 | 0 | 0 | 1 | 0 | 0 | 3 | 1535
1 | 19 | 6 | 1582 | 550 | 839 | 101 | 0 | 85 | 0 | 0 | 1 | 0 | 0 | 6 | 1582
1 | 19 | 7 | 1680 | 550 | 941 | 77 | 0 | 85 | 23 | 0 | 0 | 0 | 0 | 4 | 1680
1 | 19 | 8 | 1762 | 550 | 841 | 69 | 0 | 85 | 186 | 0 | 0 | 0 | 0 | 31 | 1762
1 | 19 | 9 | 1763 | 550 | 362 | 66 | 0 | 85 | 446 | 0 | 0 | 0 | 94 | 160 | 1763
1 | 19 | 10 | 1697 | 550 | 372 | 66 | 0 | 85 | 669 | 0 | 0 | 0 | -329 | 284 | 1697
1 | 19 | 11 | 1640 | 550 | 365 | 66 | 0 | 85 | 798 | 0 | 0 | 0 | -439 | 215 | 1640
1 | 19 | 12 | 1603 | 550 | 362 | 66 | 0 | 85 | 810 | 0 | 0 | 0 | -439 | 169 | 1603
1 | 19 | 13 | 1565 | 550 | 362 | 69 | 0 | 85 | 704 | 0 | 0 | 0 | -440 | 235 | 1565
1 | 19 | 14 | 1525 | 550 | 362 | 77 | 0 | 85 | 484 | 0 | 0 | 0 | -181 | 148 | 1525
1 | 19 | 15 | 1521 | 550 | 362 | 101 | 0 | 85 | 240 | 0 | 0 | 0 | 19 | 164 | 1521
1 | 19 | 16 | 1609 | 550 | 707 | 135 | 0 | 85 | 55 | 0 | 0 | 0 | 0 | 77 | 1609
1 | 19 | 17 | 1765 | 550 | 524 | 135 | 0 | 85 | 0 | 0 | 0 | 0 | 422 | 49 | 1765
1 | 19 | 18 | 1832 | 550 | 1028 | 135 | 0 | 85 | 0 | 0 | 0 | 0 | 0 | 34 | 1832
1 | 19 | 19 | 1821 | 550 | 1014 | 135 | 0 | 85 | 0 | 0 | 0 | 0 | 0 | 37 | 1821
1 | 19 | 20 | 1792 | 550 | 968 | 135 | 0 | 85 | 0 | 0 | 1 | 0 | 0 | 53 | 1792
1 | 19 | 21 | 1728 | 550 | 876 | 135 | 0 | 85 | 0 | 0 | 1 | 0 | 0 | 81 | 1728
1 | 19 | 22 | 1626 | 550 | 791 | 135 | 0 | 85 | 0 | 0 | 1 | 0 | 0 | 64 | 1626
1 | 19 | 23 | 1540 | 550 | 716 | 135 | 0 | 85 | 0 | 0 | 0 | 0 | 0 | 54 | 1540
1 | 20 | 0 | 1447 | 550 | 362 | 135 | 0 | 85 | 0 | 0 | 0 | 0 | 248 | 67 | 1447
1 | 20 | 1 | 1416 | 550 | 582 | 135 | 0 | 85 | 0 | 0 | 1 | 0 | 0 | 63 | 1416
1 | 20 | 2 | 1454 | 550 | 647 | 135 | 0 | 85 | 0 | 0 | 1 | 0 | 0 | 36 | 1454
1 | 20 | 3 | 1484 | 550 | 693 | 135 | 0 | 85 | 0 | 0 | 0 | 0 | 0 | 21 | 1484
1 | 20 | 4 | 1486 | 550 | 696 | 135 | 0 | 85 | 0 | 0 | 0 | 0 | 0 | 20 | 1486
1 | 20 | 5 | 1519 | 550 | 749 | 135 | 0 | 85 | 0 | 0 | 0 | 0 | 0 | 0 | 1519
1 | 20 | 6 | 1669 | 550 | 933 | 101 | 0 | 85 | 0 | 0 | 0 | 0 | 0 | 0 | 1669
1 | 20 | 7 | 1876 | 550 | 1140 | 77 | 0 | 85 | 24 | 0 | 0 | 0 | 0 | 0 | 1876
1 | 20 | 8 | 2099 | 550 | 1245 | 69 | 0 | 85 | 150 | 0 | 0 | 0 | 0 | 0 | 2099
1 | 20 | 9 | 2171 | 550 | 1102 | 66 | 0 | 85 | 362 | 0 | 1 | 0 | 0 | 5 | 2171
1 | 20 | 10 | 2111 | 550 | 541 | 66 | 0 | 85 | 563 | 0 | 1 | 0 | 0 | 305 | 2111
1 | 20 | 11 | 2059 | 550 | 362 | 66 | 0 | 85 | 631 | 0 | 1 | 0 | 29 | 335 | 2059
1 | 20 | 12 | 1941 | 550 | 362 | 66 | 0 | 85 | 642 | 0 | 1 | 0 | 27 | 208 | 1941
1 | 20 | 13 | 1958 | 550 | 362 | 69 | 0 | 85 | 593 | 0 | 1 | 0 | 27 | 271 | 1958
1 | 20 | 14 | 1913 | 550 | 362 | 77 | 0 | 85 | 460 | 0 | 2 | 0 | 124 | 253 | 1913
1 | 20 | 15 | 1891 | 550 | 794 | 101 | 0 | 85 | 248 | 0 | 2 | 0 | 0 | 111 | 1891
1 | 20 | 16 | 1954 | 550 | 1118 | 135 | 0 | 85 | 64 | 0 | 2 | 0 | 0 | 0 | 1954
1 | 20 | 17 | 2009 | 550 | 1237 | 135 | 0 | 85 | 1 | 0 | 1 | 0 | 0 | 0 | 2009
1 | 20 | 18 | 2023 | 550 | 1251 | 135 | 0 | 85 | 0 | 0 | 1 | 0 | 0 | 1 | 2023
1 | 20 | 19 | 1979 | 550 | 1207 | 135 | 0 | 85 | 0 | 0 | 2 | 0 | 0 | 0 | 1979
1 | 20 | 20 | 1931 | 550 | 1158 | 135 | 0 | 85 | 0 | 0 | 2 | 0 | 0 | 1 | 1931
1 | 20 | 21 | 1864 | 550 | 1092 | 135 | 0 | 85 | 0 | 0 | 2 | 0 | 0 | 0 | 1864
1 | 20 | 22 | 1758 | 550 | 985 | 135 | 0 | 85 | 0 | 0 | 2 | 0 | 0 | 1 | 1758
1 | 20 | 23 | 1665 | 550 | 893 | 135 | 0 | 85 | 0 | 0 | 2 | 0 | 0 | 0 | 1665
1 | 21 | 0 | 1561 | 550 | 786 | 135 | 0 | 85 | 0 | 0 | 2 | 0 | 0 | 3 | 1561
1 | 21 | 1 | 1536 | 550 | 763 | 135 | 0 | 85 | 0 | 0 | 3 | 0 | 0 | 0 | 1536
1 | 21 | 2 | 1569 | 550 | 796 | 135 | 0 | 85 | 0 | 0 | 3 | 0 | 0 | 0 | 1569
1 | 21 | 3 | 1598 | 550 | 824 | 135 | 0 | 85 | 0 | 0 | 3 | 0 | 0 | 1 | 1598
1 | 21 | 4 | 1604 | 550 | 830 | 135 | 0 | 85 | 0 | 0 | 4 | 0 | 0 | 0 | 1604
1 | 21 | 5 | 1631 | 550 | 857 | 135 | 0 | 85 | 0 | 0 | 3 | 0 | 0 | 1 | 1631
1 | 21 | 6 | 1781 | 550 | 1041 | 101 | 0 | 85 | 0 | 0 | 4 | 0 | 0 | 0 | 1781
1 | 21 | 7 | 1959 | 550 | 1223 | 77 | 0 | 85 | 22 | 0 | 3 | 0 | 0 | -1 | 1959
1 | 21 | 8 | 2135 | 550 | 1269 | 69 | 0 | 85 | 159 | 0 | 3 | 0 | 0 | 0 | 2135
1 | 21 | 9 | 2162 | 550 | 1044 | 66 | 0 | 85 | 378 | 0 | 2 | 0 | 0 | 37 | 2162
1 | 21 | 10 | 2101 | 550 | 362 | 66 | 0 | 85 | 602 | 0 | 2 | 0 | 97 | 337 | 2101
1 | 21 | 11 | 2046 | 550 | 362 | 66 | 0 | 85 | 697 | 0 | 3 | 0 | 29 | 254 | 2046
1 | 21 | 12 | 1943 | 550 | 362 | 66 | 0 | 85 | 663 | 0 | 4 | 0 | 27 | 186 | 1943
1 | 21 | 13 | 2002 | 550 | 362 | 69 | 0 | 85 | 538 | 0 | 4 | 0 | 44 | 350 | 2002
1 | 21 | 14 | 1981 | 550 | 598 | 77 | 0 | 85 | 375 | 0 | 3 | 0 | 0 | 293 | 1981
1 | 21 | 15 | 1979 | 550 | 855 | 101 | 0 | 85 | 202 | 0 | 3 | 0 | 0 | 183 | 1979
1 | 21 | 16 | 2023 | 550 | 1195 | 135 | 0 | 85 | 55 | 0 | 2 | 0 | 0 | 1 | 2023
1 | 21 | 17 | 2072 | 550 | 1299 | 135 | 0 | 85 | 1 | 0 | 2 | 0 | 0 | 0 | 2072
1 | 21 | 18 | 2087 | 550 | 1315 | 135 | 0 | 85 | 0 | 0 | 2 | 0 | 0 | 0 | 2087
1 | 21 | 19 | 2035 | 550 | 1263 | 135 | 0 | 85 | 0 | 0 | 2 | 0 | 0 | 0 | 2035
1 | 21 | 20 | 1990 | 550 | 1218 | 135 | 0 | 85 | 0 | 0 | 1 | 0 | 0 | 1 | 1990
1 | 21 | 21 | 1918 | 550 | 1146 | 135 | 0 | 85 | 0 | 0 | 1 | 0 | 0 | 1 | 1918
1 | 21 | 22 | 1814 | 550 | 1042 | 135 | 0 | 85 | 0 | 0 | 1 | 0 | 0 | 1 | 1814
1 | 21 | 23 | 1723 | 550 | 951 | 135 | 0 | 85 | 0 | 0 | 1 | 0 | 0 | 1 | 1723
1 | 22 | 0 | 1627 | 550 | 856 | 135 | 0 | 85 | 0 | 0 | 1 | 0 | 0 | 0 | 1627
1 | 22 | 1 | 1598 | 550 | 825 | 135 | 0 | 85 | 0 | 0 | 2 | 0 | 0 | 1 | 1598
1 | 22 | 2 | 1633 | 550 | 860 | 135 | 0 | 85 | 0 | 0 | 2 | 0 | 0 | 1 | 1633
1 | 22 | 3 | 1650 | 550 | 879 | 135 | 0 | 85 | 0 | 0 | 1 | 0 | 0 | 0 | 1650
1 | 22 | 4 | 1644 | 550 | 871 | 135 | 0 | 85 | 0 | 0 | 2 | 0 | 0 | 1 | 1644
1 | 22 | 5 | 1678 | 550 | 905 | 135 | 0 | 85 | 0 | 0 | 2 | 0 | 0 | 1 | 1678
1 | 22 | 6 | 1836 | 550 | 1098 | 101 | 0 | 85 | 0 | 0 | 2 | 0 | 0 | 0 | 1836
1 | 22 | 7 | 2030 | 550 | 1293 | 77 | 0 | 85 | 24 | 0 | 1 | 0 | 0 | 0 | 2030
1 | 22 | 8 | 2205 | 550 | 1318 | 69 | 0 | 85 | 182 | 0 | 1 | 0 | 0 | 0 | 2205
1 | 22 | 9 | 2288 | 550 | 760 | 66 | 0 | 85 | 392 | 0 | 1 | 0 | 422 | 12 | 2288
1 | 22 | 10 | 2213 | 550 | 608 | 66 | 0 | 85 | 567 | 0 | 1 | 0 | 0 | 336 | 2213
1 | 22 | 11 | 2129 | 550 | 362 | 66 | 0 | 85 | 734 | 0 | 1 | 0 | 31 | 300 | 2129
1 | 22 | 12 | 2004 | 550 | 407 | 66 | 0 | 85 | 756 | 0 | 1 | 0 | -258 | 397 | 2004
1 | 22 | 13 | 2017 | 550 | 409 | 69 | 0 | 85 | 675 | 0 | 1 | 0 | -20 | 248 | 2017
1 | 22 | 14 | 1971 | 550 | 362 | 77 | 0 | 85 | 504 | 0 | 1 | 0 | 53 | 339 | 1971
1 | 22 | 15 | 1947 | 550 | 924 | 101 | 0 | 85 | 273 | 0 | 1 | 0 | 0 | 13 | 1947
1 | 22 | 16 | 1992 | 550 | 1149 | 135 | 0 | 85 | 73 | 0 | 0 | 0 | 0 | 0 | 1992
1 | 22 | 17 | 2056 | 550 | 1284 | 135 | 0 | 85 | 1 | 0 | 1 | 0 | 0 | 0 | 2056
1 | 22 | 18 | 2079 | 550 | 1308 | 135 | 0 | 85 | 0 | 0 | 0 | 0 | 0 | 1 | 2079
1 | 22 | 19 | 2055 | 550 | 1285 | 135 | 0 | 85 | 0 | 0 | 0 | 0 | 0 | 0 | 2055
1 | 22 | 20 | 2007 | 550 | 1237 | 135 | 0 | 85 | 0 | 0 | 0 | 0 | 0 | 0 | 2007
1 | 22 | 21 | 1941 | 550 | 1155 | 135 | 0 | 85 | 0 | 0 | 0 | 0 | 0 | 16 | 1941
1 | 22 | 22 | 1834 | 550 | 1026 | 135 | 0 | 85 | 0 | 0 | 0 | 0 | 0 | 38 | 1834
1 | 22 | 23 | 1741 | 550 | 931 | 135 | 0 | 85 | 0 | 0 | 0 | 0 | 0 | 40 | 1741
1 | 23 | 0 | 1635 | 550 | 846 | 135 | 0 | 85 | 0 | 0 | 0 | 0 | 0 | 19 | 1635
1 | 23 | 1 | 1594 | 550 | 789 | 135 | 0 | 85 | 0 | 0 | 0 | 0 | 0 | 35 | 1594
1 | 23 | 2 | 1618 | 550 | 784 | 135 | 0 | 85 | 0 | 0 | 0 | 0 | 0 | 64 | 1618
1 | 23 | 3 | 1645 | 550 | 820 | 135 | 0 | 85 | 0 | 0 | 0 | 0 | 0 | 55 | 1645
1 | 23 | 4 | 1640 | 550 | 757 | 135 | 0 | 85 | 0 | 0 | 0 | 0 | 0 | 113 | 1640
1 | 23 | 5 | 1678 | 550 | 821 | 135 | 0 | 85 | 0 | 0 | 0 | 0 | 0 | 87 | 1678
1 | 23 | 6 | 1833 | 550 | 1005 | 101 | 0 | 85 | 0 | 0 | 0 | 0 | 0 | 92 | 1833
1 | 23 | 7 | 2020 | 550 | 1172 | 77 | 0 | 85 | 26 | 0 | 0 | 0 | 0 | 110 | 2020
1 | 23 | 8 | 2204 | 550 | 1218 | 69 | 0 | 85 | 176 | 0 | 0 | 0 | 0 | 106 | 2204
1 | 23 | 9 | 2266 | 550 | 1047 | 66 | 0 | 85 | 415 | 0 | 0 | 0 | 0 | 103 | 2266
1 | 23 | 10 | 2173 | 550 | 362 | 66 | 0 | 85 | 649 | 0 | 0 | 0 | 86 | 375 | 2173
1 | 23 | 11 | 2100 | 550 | 362 | 66 | 0 | 85 | 804 | 0 | 0 | 0 | 30 | 203 | 2100
1 | 23 | 12 | 1963 | 550 | 403 | 66 | 0 | 85 | 830 | 0 | 0 | 0 | -263 | 292 | 1963
1 | 23 | 13 | 1977 | 550 | 404 | 69 | 0 | 85 | 745 | 0 | 0 | 0 | -20 | 144 | 1977
1 | 23 | 14 | 1932 | 550 | 362 | 77 | 0 | 85 | 552 | 0 | 0 | 0 | 27 | 279 | 1932
1 | 23 | 15 | 1894 | 550 | 786 | 101 | 0 | 85 | 284 | 0 | 0 | 0 | 0 | 88 | 1894
1 | 23 | 16 | 1958 | 550 | 1087 | 135 | 0 | 85 | 73 | 0 | 0 | 0 | 0 | 28 | 1958
1 | 23 | 17 | 2020 | 550 | 1249 | 135 | 0 | 85 | 1 | 0 | 0 | 0 | 0 | 0 | 2020
1 | 23 | 18 | 2037 | 550 | 1266 | 135 | 0 | 85 | 0 | 0 | 0 | 0 | 0 | 1 | 2037
1 | 23 | 19 | 1995 | 550 | 1224 | 135 | 0 | 85 | 0 | 0 | 0 | 0 | 0 | 1 | 1995
1 | 23 | 20 | 1952 | 550 | 1181 | 135 | 0 | 85 | 0 | 0 | 0 | 0 | 0 | 1 | 1952
1 | 23 | 21 | 1884 | 550 | 1114 | 135 | 0 | 85 | 0 | 0 | 0 | 0 | 0 | 0 | 1884
1 | 23 | 22 | 1789 | 550 | 1018 | 135 | 0 | 85 | 0 | 0 | 0 | 0 | 0 | 1 | 1789
1 | 23 | 23 | 1700 | 550 | 929 | 135 | 0 | 85 | 0 | 0 | 0 | 0 | 0 | 1 | 1700
1 | 24 | 0 | 1595 | 550 | 824 | 135 | 0 | 85 | 0 | 0 | 1 | 0 | 0 | 0 | 1595
1 | 24 | 1 | 1561 | 550 | 790 | 135 | 0 | 85 | 0 | 0 | 1 | 0 | 0 | 0 | 1561
1 | 24 | 2 | 1594 | 550 | 823 | 135 | 0 | 85 | 0 | 0 | 1 | 0 | 0 | 0 | 1594
1 | 24 | 3 | 1614 | 550 | 843 | 135 | 0 | 85 | 0 | 0 | 1 | 0 | 0 | 0 | 1614
1 | 24 | 4 | 1614 | 550 | 843 | 135 | 0 | 85 | 0 | 0 | 1 | 0 | 0 | 0 | 1614
1 | 24 | 5 | 1656 | 550 | 465 | 135 | 0 | 85 | 0 | 0 | 1 | 0 | 419 | 1 | 1656
1 | 24 | 6 | 1800 | 550 | 1063 | 101 | 0 | 85 | 0 | 0 | 1 | 0 | 0 | 0 | 1800
1 | 24 | 7 | 1980 | 550 | 1246 | 77 | 0 | 85 | 21 | 0 | 1 | 0 | 0 | 0 | 1980
1 | 24 | 8 | 2170 | 550 | 1318 | 69 | 0 | 85 | 147 | 0 | 1 | 0 | 0 | 0 | 2170
1 | 24 | 9 | 2234 | 550 | 1158 | 66 | 0 | 85 | 374 | 0 | 1 | 0 | 0 | 0 | 2234
1 | 24 | 10 | 2139 | 550 | 362 | 66 | 0 | 85 | 625 | 0 | 1 | 0 | 147 | 303 | 2139
1 | 24 | 11 | 2067 | 550 | 362 | 66 | 0 | 85 | 767 | 0 | 1 | 0 | 29 | 207 | 2067
1 | 24 | 12 | 1934 | 550 | 399 | 66 | 0 | 85 | 775 | 0 | 1 | 0 | -408 | 466 | 1934
1 | 24 | 13 | 1949 | 550 | 401 | 69 | 0 | 85 | 709 | 0 | 1 | 0 | -226 | 360 | 1949
1 | 24 | 14 | 1904 | 550 | 362 | 77 | 0 | 85 | 542 | 0 | 1 | 0 | 26 | 261 | 1904
1 | 24 | 15 | 1874 | 550 | 605 | 101 | 0 | 85 | 289 | 0 | 2 | 0 | 0 | 242 | 1874
1 | 24 | 16 | 1919 | 550 | 1048 | 135 | 0 | 85 | 78 | 0 | 1 | 0 | 0 | 22 | 1919
1 | 24 | 17 | 1980 | 550 | 1203 | 135 | 0 | 85 | 1 | 0 | 2 | 0 | 0 | 4 | 1980
1 | 24 | 18 | 1989 | 550 | 795 | 135 | 0 | 85 | 0 | 0 | 2 | 0 | 422 | 0 | 1989
1 | 24 | 19 | 1960 | 550 | 1187 | 135 | 0 | 85 | 0 | 0 | 2 | 0 | 0 | 1 | 1960
1 | 24 | 20 | 1917 | 550 | 1144 | 135 | 0 | 85 | 0 | 0 | 3 | 0 | 0 | 0 | 1917
1 | 24 | 21 | 1848 | 550 | 1075 | 135 | 0 | 85 | 0 | 0 | 3 | 0 | 0 | 0 | 1848
1 | 24 | 22 | 1766 | 550 | 992 | 135 | 0 | 85 | 0 | 0 | 4 | 0 | 0 | 0 | 1766
1 | 24 | 23 | 1687 | 550 | 807 | 135 | 0 | 85 | 0 | 0 | 4 | 0 | 96 | 10 | 1687
1 | 25 | 0 | 1580 | 550 | 804 | 135 | 0 | 85 | 0 | 0 | 5 | 0 | 0 | 1 | 1580
1 | 25 | 1 | 1523 | 550 | 747 | 135 | 0 | 85 | 0 | 0 | 6 | 0 | 0 | 0 | 1523
1 | 25 | 2 | 1545 | 550 | 768 | 135 | 0 | 85 | 0 | 0 | 7 | 0 | 0 | 0 | 1545
1 | 25 | 3 | 1563 | 550 | 786 | 135 | 0 | 85 | 0 | 0 | 7 | 0 | 0 | 0 | 1563
1 | 25 | 4 | 1556 | 550 | 779 | 135 | 0 | 85 | 0 | 0 | 7 | 0 | 0 | 0 | 1556
1 | 25 | 5 | 1541 | 550 | 727 | 135 | 0 | 85 | 0 | 0 | 8 | 0 | 0 | 36 | 1541
1 | 25 | 6 | 1585 | 550 | 815 | 101 | 0 | 85 | 0 | 0 | 8 | 0 | 0 | 26 | 1585
1 | 25 | 7 | 1688 | 550 | 912 | 77 | 0 | 85 | 25 | 0 | 8 | 0 | 0 | 31 | 1688
1 | 25 | 8 | 1773 | 550 | 806 | 69 | 0 | 85 | 202 | 0 | 8 | 0 | 0 | 53 | 1773
1 | 25 | 9 | 1790 | 550 | 362 | 66 | 0 | 85 | 449 | 0 | 8 | 0 | 24 | 246 | 1790
1 | 25 | 10 | 1750 | 550 | 378 | 66 | 0 | 85 | 626 | 0 | 8 | 0 | -439 | 476 | 1750
1 | 25 | 11 | 1719 | 550 | 375 | 66 | 0 | 85 | 705 | 0 | 8 | 0 | -439 | 369 | 1719
1 | 25 | 12 | 1680 | 550 | 370 | 66 | 0 | 85 | 747 | 0 | 8 | 0 | -439 | 293 | 1680
1 | 25 | 13 | 1644 | 550 | 366 | 69 | 0 | 85 | 712 | 0 | 8 | 0 | -439 | 293 | 1644
1 | 25 | 14 | 1598 | 550 | 362 | 77 | 0 | 85 | 530 | 0 | 8 | 0 | -439 | 425 | 1598
1 | 25 | 15 | 1606 | 550 | 362 | 101 | 0 | 85 | 274 | 0 | 8 | 0 | -20 | 246 | 1606
1 | 25 | 16 | 1712 | 550 | 587 | 135 | 0 | 85 | 71 | 0 | 8 | 0 | 0 | 276 | 1712
1 | 25 | 17 | 1842 | 550 | 871 | 135 | 0 | 85 | 1 | 0 | 7 | 0 | 0 | 193 | 1842
1 | 25 | 18 | 1905 | 550 | 684 | 135 | 0 | 85 | 0 | 0 | 7 | 0 | 422 | 22 | 1905
1 | 25 | 19 | 1897 | 550 | 1092 | 135 | 0 | 85 | 0 | 0 | 7 | 0 | 0 | 28 | 1897
1 | 25 | 20 | 1871 | 550 | 1078 | 135 | 0 | 85 | 0 | 0 | 7 | 0 | 0 | 16 | 1871
1 | 25 | 21 | 1811 | 550 | 1014 | 135 | 0 | 85 | 0 | 0 | 8 | 0 | 0 | 19 | 1811
1 | 25 | 22 | 1715 | 550 | 876 | 135 | 0 | 85 | 0 | 0 | 8 | 0 | 0 | 61 | 1715
1 | 25 | 23 | 1650 | 550 | 718 | 135 | 0 | 85 | 0 | 0 | 7 | 0 | 0 | 155 | 1650
1 | 26 | 0 | 1560 | 550 | 746 | 135 | 0 | 85 | 0 | 0 | 7 | 0 | 0 | 37 | 1560
1 | 26 | 1 | 1521 | 550 | 738 | 135 | 0 | 85 | 0 | 0 | 7 | 0 | 0 | 6 | 1521
1 | 26 | 2 | 1545 | 550 | 768 | 135 | 0 | 85 | 0 | 0 | 7 | 0 | 0 | 0 | 1545
1 | 26 | 3 | 1565 | 550 | 788 | 135 | 0 | 85 | 0 | 0 | 7 | 0 | 0 | 0 | 1565
1 | 26 | 4 | 1541 | 550 | 749 | 135 | 0 | 85 | 0 | 0 | 7 | 0 | 0 | 15 | 1541
1 | 26 | 5 | 1513 | 550 | 735 | 135 | 0 | 85 | 0 | 0 | 7 | 0 | 0 | 1 | 1513
1 | 26 | 6 | 1536 | 550 | 781 | 101 | 0 | 85 | 0 | 0 | 6 | 0 | 0 | 13 | 1536
1 | 26 | 7 | 1627 | 550 | 869 | 77 | 0 | 85 | 21 | 0 | 6 | 0 | 0 | 19 | 1627
1 | 26 | 8 | 1703 | 550 | 766 | 69 | 0 | 85 | 186 | 0 | 5 | 0 | 0 | 42 | 1703
1 | 26 | 9 | 1706 | 550 | 373 | 66 | 0 | 85 | 418 | 0 | 4 | 0 | -72 | 282 | 1706
1 | 26 | 10 | 1676 | 550 | 370 | 66 | 0 | 85 | 597 | 0 | 4 | 0 | -439 | 443 | 1676
1 | 26 | 11 | 1638 | 550 | 365 | 66 | 0 | 85 | 689 | 0 | 4 | 0 | -439 | 318 | 1638
1 | 26 | 12 | 1621 | 550 | 363 | 66 | 0 | 85 | 699 | 0 | 4 | 0 | -439 | 293 | 1621
1 | 26 | 13 | 1575 | 550 | 362 | 69 | 0 | 85 | 616 | 0 | 3 | 0 | -440 | 330 | 1575
1 | 26 | 14 | 1532 | 550 | 362 | 77 | 0 | 85 | 487 | 0 | 3 | 0 | -440 | 408 | 1532
1 | 26 | 15 | 1540 | 550 | 362 | 101 | 0 | 85 | 263 | 0 | 3 | 0 | -19 | 195 | 1540
1 | 26 | 16 | 1620 | 550 | 680 | 135 | 0 | 85 | 76 | 0 | 5 | 0 | 0 | 89 | 1620
1 | 26 | 17 | 1789 | 550 | 970 | 135 | 0 | 85 | 1 | 0 | 5 | 0 | 0 | 43 | 1789
1 | 26 | 18 | 1877 | 550 | 1066 | 135 | 0 | 85 | 0 | 0 | 4 | 0 | 0 | 37 | 1877
1 | 26 | 19 | 1892 | 550 | 834 | 135 | 0 | 85 | 0 | 0 | 2 | 0 | 267 | 19 | 1892
1 | 26 | 20 | 1874 | 550 | 1103 | 135 | 0 | 85 | 0 | 0 | 1 | 0 | 0 | 0 | 1874
1 | 26 | 21 | 1815 | 550 | 619 | 135 | 0 | 85 | 0 | 0 | 3 | 0 | 422 | 1 | 1815
1 | 26 | 22 | 1707 | 550 | 932 | 135 | 0 | 85 | 0 | 0 | 5 | 0 | 0 | 0 | 1707
1 | 26 | 23 | 1627 | 550 | 437 | 135 | 0 | 85 | 0 | 0 | 4 | 0 | 415 | 1 | 1627
1 | 27 | 0 | 1538 | 550 | 764 | 135 | 0 | 85 | 0 | 0 | 4 | 0 | 0 | 0 | 1538
1 | 27 | 1 | 1520 | 550 | 748 | 135 | 0 | 85 | 0 | 0 | 2 | 0 | 0 | 0 | 1520
1 | 27 | 2 | 1543 | 550 | 772 | 135 | 0 | 85 | 0 | 0 | 1 | 0 | 0 | 0 | 1543
1 | 27 | 3 | 1555 | 550 | 784 | 135 | 0 | 85 | 0 | 0 | 0 | 0 | 0 | 1 | 1555
1 | 27 | 4 | 1550 | 550 | 780 | 135 | 0 | 85 | 0 | 0 | 0 | 0 | 0 | 0 | 1550
1 | 27 | 5 | 1597 | 550 | 826 | 135 | 0 | 85 | 0 | 0 | 0 | 0 | 0 | 1 | 1597
1 | 27 | 6 | 1766 | 550 | 1029 | 101 | 0 | 85 | 0 | 0 | 0 | 0 | 0 | 1 | 1766
1 | 27 | 7 | 1992 | 550 | 1269 | 77 | 0 | 85 | 12 | 0 | 0 | 0 | 0 | -1 | 1992
1 | 27 | 8 | 2237 | 550 | 1427 | 69 | 0 | 85 | 106 | 0 | 0 | 0 | 0 | 0 | 2237
1 | 27 | 9 | 2363 | 550 | 1442 | 66 | 0 | 85 | 221 | 0 | 0 | 0 | 0 | -1 | 2363
1 | 27 | 10 | 2307 | 550 | 1285 | 66 | 0 | 85 | 320 | 0 | 0 | 0 | 0 | 1 | 2307
1 | 27 | 11 | 2255 | 550 | 1125 | 66 | 0 | 85 | 423 | 0 | 0 | 0 | 0 | 6 | 2255
1 | 27 | 12 | 2151 | 550 | 966 | 66 | 0 | 85 | 463 | 0 | 0 | 0 | 0 | 21 | 2151
1 | 27 | 13 | 2197 | 550 | 1113 | 69 | 0 | 85 | 361 | 0 | 0 | 0 | 0 | 19 | 2197
1 | 27 | 14 | 2156 | 550 | 1206 | 77 | 0 | 85 | 238 | 0 | 0 | 0 | 0 | 0 | 2156
1 | 27 | 15 | 2129 | 550 | 1242 | 101 | 0 | 85 | 150 | 0 | 0 | 0 | 0 | 1 | 2129
1 | 27 | 16 | 2163 | 550 | 1352 | 135 | 0 | 85 | 41 | 0 | 0 | 0 | 0 | 0 | 2163
1 | 27 | 17 | 2183 | 550 | 1412 | 135 | 0 | 85 | 1 | 0 | 0 | 0 | 0 | 0 | 2183
1 | 27 | 18 | 2169 | 550 | 1399 | 135 | 0 | 85 | 0 | 0 | 0 | 0 | 0 | 0 | 2169
1 | 27 | 19 | 2101 | 550 | 1330 | 135 | 0 | 85 | 0 | 0 | 0 | 0 | 0 | 1 | 2101
1 | 27 | 20 | 2031 | 550 | 1260 | 135 | 0 | 85 | 0 | 0 | 0 | 0 | 0 | 1 | 2031
1 | 27 | 21 | 1945 | 550 | 1174 | 135 | 0 | 85 | 0 | 0 | 0 | 0 | 0 | 1 | 1945
1 | 27 | 22 | 1816 | 550 | 1046 | 135 | 0 | 85 | 0 | 0 | 0 | 0 | 0 | 0 | 1816
1 | 27 | 23 | 1694 | 550 | 835 | 135 | 0 | 85 | 0 | 0 | 0 | 0 | 0 | 89 | 1694
1 | 28 | 0 | 1566 | 550 | 674 | 135 | 0 | 85 | 0 | 0 | 3 | 0 | 0 | 119 | 1566
1 | 28 | 1 | 1521 | 550 | 623 | 135 | 0 | 85 | 0 | 0 | 7 | 0 | 0 | 121 | 1521
1 | 28 | 2 | 1549 | 550 | 635 | 135 | 0 | 85 | 0 | 0 | 8 | 0 | 0 | 136 | 1549
1 | 28 | 3 | 1587 | 550 | 680 | 135 | 0 | 85 | 0 | 0 | 8 | 0 | 0 | 129 | 1587
1 | 28 | 4 | 1606 | 550 | 706 | 135 | 0 | 85 | 0 | 0 | 7 | 0 | 0 | 123 | 1606
1 | 28 | 5 | 1650 | 550 | 758 | 135 | 0 | 85 | 0 | 0 | 7 | 0 | 0 | 115 | 1650
1 | 28 | 6 | 1804 | 550 | 946 | 101 | 0 | 85 | 0 | 0 | 7 | 0 | 0 | 115 | 1804
1 | 28 | 7 | 1977 | 550 | 1127 | 77 | 0 | 85 | 24 | 0 | 8 | 0 | 0 | 106 | 1977
1 | 28 | 8 | 2137 | 550 | 1127 | 69 | 0 | 85 | 201 | 0 | 7 | 0 | 0 | 98 | 2137
1 | 28 | 9 | 2182 | 550 | 905 | 66 | 0 | 85 | 473 | 0 | 7 | 0 | 0 | 96 | 2182
1 | 28 | 10 | 2143 | 550 | 650 | 66 | 0 | 85 | 662 | 0 | 6 | 0 | 0 | 124 | 2143
1 | 28 | 11 | 2107 | 550 | 362 | 66 | 0 | 85 | 718 | 0 | 5 | 0 | 30 | 291 | 2107
1 | 28 | 12 | 2022 | 550 | 362 | 66 | 0 | 85 | 678 | 0 | 3 | 0 | 29 | 249 | 2022
1 | 28 | 13 | 2078 | 550 | 532 | 69 | 0 | 85 | 584 | 0 | 3 | 0 | 0 | 255 | 2078
1 | 28 | 14 | 2057 | 550 | 773 | 77 | 0 | 85 | 432 | 0 | 2 | 0 | 0 | 138 | 2057
1 | 28 | 15 | 2049 | 550 | 971 | 101 | 0 | 85 | 237 | 0 | 3 | 0 | 0 | 102 | 2049
1 | 28 | 16 | 2116 | 550 | 1185 | 135 | 0 | 85 | 70 | 0 | 4 | 0 | 0 | 87 | 2116
1 | 28 | 17 | 2191 | 550 | 1332 | 135 | 0 | 85 | 2 | 0 | 5 | 0 | 0 | 82 | 2191
1 | 28 | 18 | 2220 | 550 | 1364 | 135 | 0 | 85 | 0 | 0 | 5 | 0 | 0 | 81 | 2220
1 | 28 | 19 | 2167 | 550 | 1317 | 135 | 0 | 85 | 0 | 0 | 5 | 0 | 0 | 75 | 2167
1 | 28 | 20 | 2110 | 550 | 1271 | 135 | 0 | 85 | 0 | 0 | 4 | 0 | 0 | 65 | 2110
1 | 28 | 21 | 2031 | 550 | 1180 | 135 | 0 | 85 | 0 | 0 | 3 | 0 | 0 | 78 | 2031
1 | 28 | 22 | 1905 | 550 | 1035 | 135 | 0 | 85 | 0 | 0 | 2 | 0 | 0 | 98 | 1905
1 | 28 | 23 | 1801 | 550 | 919 | 135 | 0 | 85 | 0 | 0 | 2 | 0 | 0 | 110 | 1801
1 | 29 | 0 | 1682 | 550 | 789 | 135 | 0 | 85 | 0 | 0 | 3 | 0 | 0 | 120 | 1682
1 | 29 | 1 | 1633 | 550 | 748 | 135 | 0 | 85 | 0 | 0 | 3 | 0 | 0 | 112 | 1633
1 | 29 | 2 | 1654 | 550 | 782 | 135 | 0 | 85 | 0 | 0 | 3 | 0 | 0 | 99 | 1654
1 | 29 | 3 | 1675 | 550 | 806 | 135 | 0 | 85 | 0 | 0 | 4 | 0 | 0 | 95 | 1675
1 | 29 | 4 | 1668 | 550 | 804 | 135 | 0 | 85 | 0 | 0 | 5 | 0 | 0 | 89 | 1668
1 | 29 | 5 | 1703 | 550 | 850 | 135 | 0 | 85 | 0 | 0 | 6 | 0 | 0 | 77 | 1703
1 | 29 | 6 | 1874 | 550 | 1063 | 101 | 0 | 85 | 0 | 0 | 5 | 0 | 0 | 70 | 1874
1 | 29 | 7 | 2078 | 550 | 1263 | 77 | 0 | 85 | 28 | 0 | 5 | 0 | 0 | 70 | 2078
1 | 29 | 8 | 2256 | 550 | 1296 | 69 | 0 | 85 | 194 | 0 | 4 | 0 | 0 | 58 | 2256
1 | 29 | 9 | 2312 | 550 | 1119 | 66 | 0 | 85 | 431 | 0 | 4 | 0 | 0 | 57 | 2312
1 | 29 | 10 | 2261 | 550 | 838 | 66 | 0 | 85 | 578 | 0 | 4 | 0 | 0 | 140 | 2261
1 | 29 | 11 | 2214 | 550 | 584 | 66 | 0 | 85 | 635 | 0 | 4 | 0 | 0 | 290 | 2214
1 | 29 | 12 | 2100 | 550 | 362 | 66 | 0 | 85 | 604 | 0 | 5 | 0 | 30 | 398 | 2100
1 | 29 | 13 | 2139 | 550 | 563 | 69 | 0 | 85 | 546 | 0 | 6 | 0 | 0 | 320 | 2139
1 | 29 | 14 | 2109 | 550 | 723 | 77 | 0 | 85 | 425 | 0 | 7 | 0 | 0 | 242 | 2109
1 | 29 | 15 | 2091 | 550 | 1039 | 101 | 0 | 85 | 243 | 0 | 7 | 0 | 0 | 66 | 2091
1 | 29 | 16 | 2151 | 550 | 1255 | 135 | 0 | 85 | 74 | 0 | 6 | 0 | 0 | 46 | 2151
1 | 29 | 17 | 2223 | 550 | 1407 | 135 | 0 | 85 | 2 | 0 | 6 | 0 | 0 | 38 | 2223
1 | 29 | 18 | 2246 | 550 | 1422 | 135 | 0 | 85 | 0 | 0 | 6 | 0 | 0 | 48 | 2246
1 | 29 | 19 | 2211 | 550 | 1387 | 135 | 0 | 85 | 0 | 0 | 5 | 0 | 0 | 49 | 2211
1 | 29 | 20 | 2160 | 550 | 1344 | 135 | 0 | 85 | 0 | 0 | 3 | 0 | 0 | 43 | 2160
1 | 29 | 21 | 2089 | 550 | 1269 | 135 | 0 | 85 | 0 | 0 | 3 | 0 | 0 | 47 | 2089
1 | 29 | 22 | 1955 | 550 | 1122 | 135 | 0 | 85 | 0 | 0 | 3 | 0 | 0 | 60 | 1955
1 | 29 | 23 | 1851 | 550 | 1003 | 135 | 0 | 85 | 0 | 0 | 4 | 0 | 0 | 74 | 1851
1 | 30 | 0 | 1727 | 550 | 870 | 135 | 0 | 85 | 0 | 0 | 3 | 0 | 0 | 84 | 1727
1 | 30 | 1 | 1687 | 550 | 825 | 135 | 0 | 85 | 0 | 0 | 4 | 0 | 0 | 88 | 1687
1 | 30 | 2 | 1703 | 550 | 842 | 135 | 0 | 85 | 0 | 0 | 3 | 0 | 0 | 88 | 1703
1 | 30 | 3 | 1703 | 550 | 849 | 135 | 0 | 85 | 0 | 0 | 4 | 0 | 0 | 80 | 1703
1 | 30 | 4 | 1690 | 550 | 835 | 135 | 0 | 85 | 0 | 0 | 5 | 0 | 0 | 80 | 1690
1 | 30 | 5 | 1719 | 550 | 866 | 135 | 0 | 85 | 0 | 0 | 7 | 0 | 0 | 76 | 1719
1 | 30 | 6 | 1895 | 550 | 1085 | 101 | 0 | 85 | 0 | 0 | 7 | 0 | 0 | 67 | 1895
1 | 30 | 7 | 2105 | 550 | 1295 | 77 | 0 | 85 | 28 | 0 | 8 | 0 | 0 | 62 | 2105
1 | 30 | 8 | 2289 | 550 | 1346 | 69 | 0 | 85 | 176 | 0 | 8 | 0 | 0 | 55 | 2289
1 | 30 | 9 | 2372 | 550 | 1132 | 66 | 0 | 85 | 368 | 0 | 8 | 0 | 0 | 163 | 2372
1 | 30 | 10 | 2329 | 550 | 728 | 66 | 0 | 85 | 498 | 0 | 8 | 0 | 0 | 394 | 2329
1 | 30 | 11 | 2290 | 550 | 556 | 66 | 0 | 85 | 539 | 0 | 8 | 0 | 0 | 486 | 2290
1 | 30 | 12 | 2173 | 550 | 362 | 66 | 0 | 85 | 559 | 0 | 8 | 0 | 32 | 511 | 2173
1 | 30 | 13 | 2187 | 550 | 532 | 69 | 0 | 85 | 539 | 0 | 8 | 0 | 2 | 402 | 2187
1 | 30 | 14 | 2152 | 550 | 633 | 77 | 0 | 85 | 430 | 0 | 8 | 0 | 0 | 369 | 2152
1 | 30 | 15 | 2129 | 550 | 887 | 101 | 0 | 85 | 255 | 0 | 8 | 0 | 0 | 243 | 2129
1 | 30 | 16 | 2189 | 550 | 1289 | 135 | 0 | 85 | 77 | 0 | 9 | 0 | 0 | 44 | 2189
1 | 30 | 17 | 2263 | 550 | 1443 | 135 | 0 | 85 | 2 | 0 | 8 | 0 | 0 | 40 | 2263
1 | 30 | 18 | 2288 | 550 | 1480 | 135 | 0 | 85 | 0 | 0 | 9 | 0 | 0 | 29 | 2288
1 | 30 | 19 | 2233 | 550 | 1415 | 135 | 0 | 85 | 0 | 0 | 9 | 0 | 0 | 39 | 2233
1 | 30 | 20 | 2174 | 550 | 1351 | 135 | 0 | 85 | 0 | 0 | 8 | 0 | 0 | 45 | 2174
1 | 30 | 21 | 2092 | 550 | 1286 | 135 | 0 | 85 | 0 | 0 | 8 | 0 | 0 | 28 | 2092
1 | 30 | 22 | 1956 | 550 | 1155 | 135 | 0 | 85 | 0 | 0 | 7 | 0 | 0 | 24 | 1956
1 | 30 | 23 | 1844 | 550 | 1001 | 135 | 0 | 85 | 0 | 0 | 7 | 0 | 0 | 66 | 1844
1 | 31 | 0 | 1710 | 550 | 898 | 135 | 0 | 85 | 0 | 0 | 6 | 0 | 0 | 36 | 1710
1 | 31 | 1 | 1654 | 550 | 816 | 135 | 0 | 85 | 0 | 0 | 6 | 0 | 0 | 62 | 1654
1 | 31 | 2 | 1669 | 550 | 892 | 135 | 0 | 85 | 0 | 0 | 5 | 0 | 0 | 2 | 1669
1 | 31 | 3 | 1674 | 550 | 837 | 135 | 0 | 85 | 0 | 0 | 3 | 0 | 0 | 64 | 1674
1 | 31 | 4 | 1663 | 550 | 858 | 135 | 0 | 85 | 0 | 0 | 3 | 0 | 0 | 32 | 1663
1 | 31 | 5 | 1696 | 550 | 902 | 135 | 0 | 85 | 0 | 0 | 3 | 0 | 0 | 21 | 1696
1 | 31 | 6 | 1861 | 550 | 1122 | 101 | 0 | 85 | 0 | 0 | 3 | 0 | 0 | 0 | 1861
1 | 31 | 7 | 2091 | 550 | 1356 | 77 | 0 | 85 | 21 | 0 | 2 | 0 | 0 | 0 | 2091
1 | 31 | 8 | 2285 | 550 | 1438 | 69 | 0 | 85 | 141 | 0 | 2 | 0 | 0 | 0 | 2285
1 | 31 | 9 | 2360 | 550 | 1291 | 66 | 0 | 85 | 364 | 0 | 4 | 0 | 0 | 0 | 2360
1 | 31 | 10 | 2292 | 550 | 808 | 66 | 0 | 85 | 575 | 0 | 5 | 0 | 0 | 203 | 2292
1 | 31 | 11 | 2211 | 550 | 428 | 66 | 0 | 85 | 696 | 0 | 6 | 0 | 97 | 283 | 2211
1 | 31 | 12 | 2083 | 550 | 425 | 66 | 0 | 85 | 635 | 0 | 6 | 0 | 19 | 297 | 2083
1 | 31 | 13 | 2114 | 550 | 643 | 69 | 0 | 85 | 537 | 0 | 7 | 0 | 0 | 223 | 2114
1 | 31 | 14 | 2099 | 550 | 836 | 77 | 0 | 85 | 337 | 0 | 6 | 0 | 0 | 208 | 2099
1 | 31 | 15 | 2077 | 550 | 992 | 101 | 0 | 85 | 195 | 0 | 7 | 0 | 0 | 147 | 2077
1 | 31 | 16 | 2114 | 550 | 1272 | 135 | 0 | 85 | 67 | 0 | 6 | 0 | 0 | -1 | 2114
1 | 31 | 17 | 2151 | 550 | 1374 | 135 | 0 | 85 | 2 | 0 | 4 | 0 | 0 | 1 | 2151
1 | 31 | 18 | 2152 | 550 | 1378 | 135 | 0 | 85 | 0 | 0 | 3 | 0 | 0 | 1 | 2152
1 | 31 | 19 | 2104 | 550 | 1331 | 135 | 0 | 85 | 0 | 0 | 2 | 0 | 0 | 1 | 2104
1 | 31 | 20 | 2055 | 550 | 1282 | 135 | 0 | 85 | 0 | 0 | 2 | 0 | 0 | 1 | 2055
1 | 31 | 21 | 1976 | 550 | 1205 | 135 | 0 | 85 | 0 | 0 | 1 | 0 | 0 | 0 | 1976
1 | 31 | 22 | 1876 | 550 | 1105 | 135 | 0 | 85 | 0 | 0 | 1 | 0 | 0 | 0 | 1876
1 | 31 | 23 | 1787 | 550 | 1016 | 135 | 0 | 85 | 0 | 0 | 0 | 0 | 0 | 1 | 1787
2 | 1 | 0 | 1491 | 550 | 676 | 148 | 0 | 85 | 0 | 0 | 1 | 0 | 0 | 31 | 1491
2 | 1 | 1 | 1420 | 550 | 619 | 148 | 0 | 85 | 0 | 0 | 1 | 0 | 0 | 17 | 1420
2 | 1 | 2 | 1430 | 550 | 644 | 148 | 0 | 85 | 0 | 0 | 1 | 0 | 0 | 2 | 1430
2 | 1 | 3 | 1435 | 550 | 651 | 148 | 0 | 85 | 0 | 0 | 1 | 0 | 0 | 0 | 1435
2 | 1 | 4 | 1402 | 550 | 609 | 148 | 0 | 85 | 0 | 0 | 1 | 0 | 0 | 9 | 1402
2 | 1 | 5 | 1384 | 550 | 598 | 148 | 0 | 85 | 0 | 0 | 1 | 0 | 0 | 2 | 1384
2 | 1 | 6 | 1462 | 550 | 706 | 113 | 0 | 85 | 0 | 0 | 1 | 0 | 0 | 7 | 1462
2 | 1 | 7 | 1615 | 550 | 858 | 84 | 0 | 85 | 33 | 0 | 1 | 0 | 0 | 4 | 1615
2 | 1 | 8 | 1764 | 550 | 798 | 74 | 0 | 85 | 215 | 0 | 0 | 0 | 0 | 42 | 1764
2 | 1 | 9 | 1778 | 550 | 503 | 71 | 0 | 85 | 469 | 0 | 0 | 0 | 0 | 100 | 1778
2 | 1 | 10 | 1694 | 550 | 372 | 71 | 0 | 85 | 651 | 0 | 0 | 0 | -114 | 79 | 1694
2 | 1 | 11 | 1663 | 550 | 368 | 71 | 0 | 85 | 518 | 0 | 0 | 0 | -20 | 91 | 1663
2 | 1 | 12 | 1640 | 550 | 362 | 71 | 0 | 85 | 289 | 0 | 0 | 0 | 21 | 262 | 1640
2 | 1 | 13 | 1656 | 550 | 423 | 74 | 0 | 85 | 234 | 0 | 0 | 0 | 11 | 279 | 1656
2 | 1 | 14 | 1616 | 550 | 610 | 84 | 0 | 85 | 132 | 0 | 0 | 0 | 0 | 155 | 1616
2 | 1 | 15 | 1631 | 550 | 664 | 113 | 0 | 85 | 66 | 0 | 0 | 0 | 0 | 153 | 1631
2 | 1 | 16 | 1707 | 550 | 753 | 148 | 0 | 85 | 25 | 0 | 0 | 0 | 0 | 146 | 1707
2 | 1 | 17 | 1786 | 550 | 875 | 148 | 0 | 85 | 1 | 0 | 0 | 0 | 0 | 127 | 1786
2 | 1 | 18 | 1803 | 550 | 888 | 148 | 0 | 85 | 0 | 0 | 1 | 0 | 0 | 131 | 1803
2 | 1 | 19 | 1775 | 550 | 871 | 148 | 0 | 85 | 0 | 0 | 1 | 0 | 0 | 120 | 1775
2 | 1 | 20 | 1731 | 550 | 825 | 148 | 0 | 85 | 0 | 0 | 1 | 0 | 0 | 122 | 1731
2 | 1 | 21 | 1668 | 550 | 755 | 148 | 0 | 85 | 0 | 0 | 2 | 0 | 0 | 128 | 1668
2 | 1 | 22 | 1549 | 550 | 648 | 148 | 0 | 85 | 0 | 0 | 2 | 0 | 0 | 116 | 1549
2 | 1 | 23 | 1445 | 550 | 589 | 148 | 0 | 85 | 0 | 0 | 3 | 0 | 0 | 70 | 1445
2 | 2 | 0 | 1340 | 550 | 505 | 148 | 0 | 85 | 0 | 0 | 3 | 0 | 0 | 49 | 1340
2 | 2 | 1 | 1287 | 550 | 441 | 148 | 0 | 85 | 0 | 0 | 2 | 0 | 0 | 61 | 1287
2 | 2 | 2 | 1298 | 550 | 442 | 148 | 0 | 85 | 0 | 0 | 1 | 0 | 0 | 72 | 1298
2 | 2 | 3 | 1309 | 550 | 444 | 148 | 0 | 85 | 0 | 0 | 1 | 0 | 0 | 81 | 1309
2 | 2 | 4 | 1284 | 550 | 441 | 148 | 0 | 85 | 0 | 0 | 1 | 0 | 0 | 59 | 1284
2 | 2 | 5 | 1255 | 550 | 437 | 148 | 0 | 85 | 0 | 0 | 2 | 0 | 0 | 33 | 1255
2 | 2 | 6 | 1268 | 550 | 439 | 113 | 0 | 85 | 0 | 0 | 4 | 0 | 0 | 77 | 1268
2 | 2 | 7 | 1389 | 550 | 499 | 84 | 0 | 85 | 22 | 0 | 3 | 0 | 0 | 146 | 1389
2 | 2 | 8 | 1580 | 550 | 540 | 74 | 0 | 85 | 129 | 0 | 2 | 0 | 0 | 200 | 1580
2 | 2 | 9 | 1644 | 550 | 482 | 71 | 0 | 85 | 252 | 0 | 2 | 0 | 0 | 202 | 1644
2 | 2 | 10 | 1591 | 550 | 362 | 71 | 0 | 85 | 369 | 0 | 2 | 0 | -20 | 172 | 1591
2 | 2 | 11 | 1494 | 550 | 362 | 71 | 0 | 85 | 458 | 0 | 1 | 0 | -107 | 74 | 1494
2 | 2 | 12 | 1451 | 550 | 362 | 71 | 0 | 85 | 456 | 0 | 1 | 0 | -155 | 81 | 1451
2 | 2 | 13 | 1516 | 550 | 362 | 74 | 0 | 85 | 296 | 0 | 2 | 0 | -18 | 165 | 1516
2 | 2 | 14 | 1471 | 550 | 362 | 84 | 0 | 85 | 158 | 0 | 4 | 0 | 18 | 210 | 1471
2 | 2 | 15 | 1438 | 550 | 362 | 113 | 0 | 85 | 173 | 0 | 3 | 0 | 17 | 135 | 1438
2 | 2 | 16 | 1504 | 550 | 466 | 148 | 0 | 85 | 75 | 0 | 3 | 0 | 0 | 177 | 1504
2 | 2 | 17 | 1641 | 550 | 664 | 148 | 0 | 85 | 4 | 0 | 3 | 0 | 0 | 187 | 1641
2 | 2 | 18 | 1704 | 550 | 761 | 148 | 0 | 85 | 0 | 0 | 2 | 0 | 0 | 158 | 1704
2 | 2 | 19 | 1698 | 550 | 832 | 148 | 0 | 85 | 0 | 0 | 2 | 0 | 0 | 81 | 1698
2 | 2 | 20 | 1665 | 550 | 814 | 148 | 0 | 85 | 0 | 0 | 2 | 0 | 0 | 66 | 1665
2 | 2 | 21 | 1601 | 550 | 782 | 148 | 0 | 85 | 0 | 0 | 1 | 0 | 0 | 35 | 1601
2 | 2 | 22 | 1466 | 550 | 664 | 148 | 0 | 85 | 0 | 0 | 1 | 0 | 0 | 18 | 1466
2 | 2 | 23 | 1362 | 550 | 537 | 148 | 0 | 85 | 0 | 0 | 0 | 0 | 0 | 42 | 1362
2 | 3 | 0 | 1250 | 550 | 362 | 148 | 0 | 85 | 0 | 0 | 0 | 0 | 68 | 37 | 1250
2 | 3 | 1 | 1215 | 550 | 362 | 148 | 0 | 85 | 0 | 0 | 0 | 0 | 71 | -1 | 1215
2 | 3 | 2 | 1246 | 550 | 436 | 148 | 0 | 85 | 0 | 0 | 1 | 0 | 0 | 26 | 1246
2 | 3 | 3 | 1271 | 550 | 440 | 148 | 0 | 85 | 0 | 0 | 1 | 0 | 0 | 47 | 1271
2 | 3 | 4 | 1285 | 550 | 455 | 148 | 0 | 85 | 0 | 0 | 1 | 0 | 0 | 46 | 1285
2 | 3 | 5 | 1331 | 550 | 481 | 148 | 0 | 85 | 0 | 0 | 2 | 0 | 0 | 65 | 1331
2 | 3 | 6 | 1506 | 550 | 686 | 113 | 0 | 85 | 0 | 0 | 1 | 0 | 0 | 71 | 1506
2 | 3 | 7 | 1743 | 550 | 973 | 84 | 0 | 85 | 21 | 0 | 3 | 0 | 0 | 27 | 1743
2 | 3 | 8 | 1996 | 550 | 1048 | 74 | 0 | 85 | 154 | 0 | 3 | 0 | 0 | 82 | 1996
2 | 3 | 9 | 2100 | 550 | 888 | 71 | 0 | 85 | 376 | 0 | 2 | 0 | 0 | 128 | 2100
2 | 3 | 10 | 2054 | 550 | 529 | 71 | 0 | 85 | 521 | 0 | 2 | 0 | 0 | 296 | 2054
2 | 3 | 11 | 1989 | 550 | 362 | 71 | 0 | 85 | 502 | 0 | 3 | 0 | 142 | 274 | 1989
2 | 3 | 12 | 1864 | 550 | 362 | 71 | 0 | 85 | 467 | 0 | 4 | 0 | 25 | 300 | 1864
2 | 3 | 13 | 1919 | 550 | 514 | 74 | 0 | 85 | 413 | 0 | 4 | 0 | 0 | 279 | 1919
2 | 3 | 14 | 1945 | 550 | 618 | 84 | 0 | 85 | 274 | 0 | 2 | 0 | 0 | 332 | 1945
2 | 3 | 15 | 1948 | 550 | 769 | 113 | 0 | 85 | 164 | 0 | 3 | 0 | 0 | 264 | 1948
2 | 3 | 16 | 1981 | 550 | 965 | 148 | 0 | 85 | 64 | 0 | 3 | 0 | 0 | 166 | 1981
2 | 3 | 17 | 2006 | 550 | 1095 | 148 | 0 | 85 | 4 | 0 | 3 | 0 | 0 | 121 | 2006
2 | 3 | 18 | 2014 | 550 | 1101 | 148 | 0 | 85 | 0 | 0 | 4 | 0 | 0 | 126 | 2014
2 | 3 | 19 | 1968 | 550 | 1050 | 148 | 0 | 85 | 0 | 0 | 6 | 0 | 0 | 129 | 1968
2 | 3 | 20 | 1912 | 550 | 990 | 148 | 0 | 85 | 0 | 0 | 8 | 0 | 0 | 131 | 1912
2 | 3 | 21 | 1831 | 550 | 910 | 148 | 0 | 85 | 0 | 0 | 10 | 0 | 0 | 128 | 1831
2 | 3 | 22 | 1709 | 550 | 781 | 148 | 0 | 85 | 0 | 0 | 9 | 0 | 0 | 136 | 1709
2 | 3 | 23 | 1592 | 550 | 652 | 148 | 0 | 85 | 0 | 0 | 9 | 0 | 0 | 148 | 1592
2 | 4 | 0 | 1467 | 550 | 559 | 148 | 0 | 85 | 0 | 0 | 8 | 0 | 0 | 117 | 1467
2 | 4 | 1 | 1448 | 550 | 527 | 148 | 0 | 85 | 0 | 0 | 7 | 0 | 0 | 131 | 1448
2 | 4 | 2 | 1477 | 550 | 570 | 148 | 0 | 85 | 0 | 0 | 7 | 0 | 0 | 117 | 1477
2 | 4 | 3 | 1493 | 550 | 599 | 148 | 0 | 85 | 0 | 0 | 7 | 0 | 0 | 104 | 1493
2 | 4 | 4 | 1485 | 550 | 664 | 148 | 0 | 85 | 0 | 0 | 7 | 0 | 0 | 31 | 1485
2 | 4 | 5 | 1531 | 550 | 660 | 148 | 0 | 85 | 0 | 0 | 7 | 0 | 0 | 81 | 1531
2 | 4 | 6 | 1760 | 550 | 938 | 113 | 0 | 85 | 0 | 0 | 7 | 0 | 0 | 67 | 1760
2 | 4 | 7 | 2017 | 550 | 1216 | 84 | 0 | 85 | 36 | 0 | 6 | 0 | 0 | 40 | 2017
2 | 4 | 8 | 2258 | 550 | 1321 | 74 | 0 | 85 | 221 | 0 | 7 | 0 | 0 | 0 | 2258
2 | 4 | 9 | 2348 | 550 | 1186 | 71 | 0 | 85 | 451 | 0 | 6 | 0 | 0 | -1 | 2348
2 | 4 | 10 | 2266 | 550 | 871 | 71 | 0 | 85 | 619 | 0 | 6 | 0 | 0 | 64 | 2266
2 | 4 | 11 | 2213 | 550 | 610 | 71 | 0 | 85 | 697 | 0 | 7 | 0 | 0 | 193 | 2213
2 | 4 | 12 | 2076 | 550 | 362 | 71 | 0 | 85 | 679 | 0 | 7 | 0 | 30 | 292 | 2076
2 | 4 | 13 | 2119 | 550 | 598 | 74 | 0 | 85 | 591 | 0 | 7 | 0 | 0 | 214 | 2119
2 | 4 | 14 | 2103 | 550 | 753 | 84 | 0 | 85 | 469 | 0 | 7 | 0 | 0 | 155 | 2103
2 | 4 | 15 | 2097 | 550 | 1045 | 113 | 0 | 85 | 297 | 0 | 7 | 0 | 0 | 0 | 2097
2 | 4 | 16 | 2182 | 550 | 1281 | 148 | 0 | 85 | 112 | 0 | 7 | 0 | 0 | -1 | 2182
2 | 4 | 17 | 2267 | 550 | 1466 | 148 | 0 | 85 | 6 | 0 | 6 | 0 | 0 | 6 | 2267
2 | 4 | 18 | 2328 | 550 | 1493 | 148 | 0 | 85 | 0 | 0 | 7 | 0 | 0 | 45 | 2328
2 | 4 | 19 | 2301 | 550 | 1462 | 148 | 0 | 85 | 0 | 0 | 7 | 0 | 0 | 49 | 2301
2 | 4 | 20 | 2248 | 550 | 1414 | 148 | 0 | 85 | 0 | 0 | 8 | 0 | 0 | 43 | 2248
2 | 4 | 21 | 2157 | 550 | 1333 | 148 | 0 | 85 | 0 | 0 | 8 | 0 | 0 | 33 | 2157
2 | 4 | 22 | 1997 | 550 | 1134 | 148 | 0 | 85 | 0 | 0 | 7 | 0 | 0 | 73 | 1997
2 | 4 | 23 | 1872 | 550 | 1010 | 148 | 0 | 85 | 0 | 0 | 7 | 0 | 0 | 72 | 1872
2 | 5 | 0 | 1719 | 550 | 847 | 148 | 0 | 85 | 0 | 0 | 7 | 0 | 0 | 82 | 1719
2 | 5 | 1 | 1654 | 550 | 782 | 148 | 0 | 85 | 0 | 0 | 6 | 0 | 0 | 83 | 1654
2 | 5 | 2 | 1655 | 550 | 790 | 148 | 0 | 85 | 0 | 0 | 6 | 0 | 0 | 76 | 1655
2 | 5 | 3 | 1655 | 550 | 794 | 148 | 0 | 85 | 0 | 0 | 6 | 0 | 0 | 72 | 1655
2 | 5 | 4 | 1619 | 550 | 758 | 148 | 0 | 85 | 0 | 0 | 7 | 0 | 0 | 71 | 1619
2 | 5 | 5 | 1683 | 550 | 834 | 148 | 0 | 85 | 0 | 0 | 6 | 0 | 0 | 60 | 1683
2 | 5 | 6 | 1930 | 550 | 1120 | 113 | 0 | 85 | 0 | 0 | 6 | 0 | 0 | 56 | 1930
2 | 5 | 7 | 2185 | 550 | 1372 | 84 | 0 | 85 | 42 | 0 | 5 | 0 | 0 | 47 | 2185
2 | 5 | 8 | 2388 | 550 | 1391 | 74 | 0 | 85 | 234 | 0 | 4 | 0 | 0 | 50 | 2388
2 | 5 | 9 | 2439 | 550 | 1224 | 71 | 0 | 85 | 472 | 0 | 3 | 0 | 0 | 34 | 2439
2 | 5 | 10 | 2368 | 550 | 1030 | 71 | 0 | 85 | 600 | 0 | 3 | 0 | 0 | 29 | 2368
2 | 5 | 11 | 2323 | 550 | 982 | 71 | 0 | 85 | 567 | 0 | 4 | 0 | 0 | 64 | 2323
2 | 5 | 12 | 2246 | 550 | 981 | 71 | 0 | 85 | 478 | 0 | 5 | 0 | 0 | 76 | 2246
2 | 5 | 13 | 2301 | 550 | 1085 | 74 | 0 | 85 | 424 | 0 | 7 | 0 | 0 | 76 | 2301
2 | 5 | 14 | 2305 | 550 | 1154 | 84 | 0 | 85 | 379 | 0 | 8 | 0 | 0 | 45 | 2305
2 | 5 | 15 | 2316 | 550 | 1279 | 113 | 0 | 85 | 264 | 0 | 8 | 0 | 0 | 17 | 2316
2 | 5 | 16 | 2385 | 550 | 1468 | 148 | 0 | 85 | 102 | 0 | 8 | 0 | 0 | 24 | 2385
2 | 5 | 17 | 2473 | 550 | 1665 | 148 | 0 | 85 | 6 | 0 | 8 | 0 | 0 | 11 | 2473
2 | 5 | 18 | 2524 | 550 | 1720 | 148 | 0 | 85 | 0 | 0 | 8 | 0 | 0 | 13 | 2524
2 | 5 | 19 | 2497 | 550 | 1686 | 148 | 0 | 85 | 0 | 0 | 8 | 0 | 0 | 20 | 2497
2 | 5 | 20 | 2434 | 550 | 1603 | 148 | 0 | 85 | 0 | 0 | 6 | 0 | 0 | 42 | 2434
2 | 5 | 21 | 2335 | 550 | 1502 | 148 | 0 | 85 | 0 | 0 | 6 | 0 | 0 | 44 | 2335
2 | 5 | 22 | 2149 | 550 | 1305 | 148 | 0 | 85 | 0 | 0 | 5 | 0 | 0 | 56 | 2149
2 | 5 | 23 | 1993 | 550 | 1143 | 148 | 0 | 85 | 0 | 0 | 3 | 0 | 0 | 64 | 1993
2 | 6 | 0 | 1821 | 550 | 963 | 148 | 0 | 85 | 0 | 0 | 3 | 0 | 0 | 72 | 1821
2 | 6 | 1 | 1736 | 550 | 873 | 148 | 0 | 85 | 0 | 0 | 3 | 0 | 0 | 77 | 1736
2 | 6 | 2 | 1714 | 550 | 856 | 148 | 0 | 85 | 0 | 0 | 3 | 0 | 0 | 72 | 1714
2 | 6 | 3 | 1696 | 550 | 840 | 148 | 0 | 85 | 0 | 0 | 3 | 0 | 0 | 70 | 1696
2 | 6 | 4 | 1684 | 550 | 827 | 148 | 0 | 85 | 0 | 0 | 3 | 0 | 0 | 71 | 1684
2 | 6 | 5 | 1737 | 550 | 888 | 148 | 0 | 85 | 0 | 0 | 4 | 0 | 0 | 62 | 1737
2 | 6 | 6 | 1997 | 550 | 1185 | 113 | 0 | 85 | 0 | 0 | 5 | 0 | 0 | 59 | 1997
2 | 6 | 7 | 2244 | 550 | 1440 | 84 | 0 | 85 | 37 | 0 | 5 | 0 | 0 | 43 | 2244
2 | 6 | 8 | 2428 | 550 | 1435 | 74 | 0 | 85 | 241 | 0 | 6 | 0 | 0 | 37 | 2428
2 | 6 | 9 | 2493 | 550 | 1242 | 71 | 0 | 85 | 498 | 0 | 7 | 0 | 0 | 40 | 2493
2 | 6 | 10 | 2433 | 550 | 929 | 71 | 0 | 85 | 648 | 0 | 7 | 0 | 0 | 143 | 2433
2 | 6 | 11 | 2357 | 550 | 678 | 71 | 0 | 85 | 717 | 0 | 7 | 0 | 0 | 249 | 2357
2 | 6 | 12 | 2227 | 550 | 568 | 71 | 0 | 85 | 675 | 0 | 6 | 0 | 0 | 272 | 2227
2 | 6 | 13 | 2302 | 550 | 812 | 74 | 0 | 85 | 515 | 0 | 6 | 0 | 0 | 260 | 2302
2 | 6 | 14 | 2294 | 550 | 946 | 84 | 0 | 85 | 391 | 0 | 6 | 0 | 0 | 232 | 2294
2 | 6 | 15 | 2285 | 550 | 1244 | 113 | 0 | 85 | 231 | 0 | 7 | 0 | 0 | 55 | 2285
2 | 6 | 16 | 2327 | 550 | 1397 | 148 | 0 | 85 | 96 | 0 | 6 | 0 | 0 | 45 | 2327
2 | 6 | 17 | 2399 | 550 | 1559 | 148 | 0 | 85 | 6 | 0 | 6 | 0 | 0 | 45 | 2399
2 | 6 | 18 | 2448 | 550 | 1607 | 148 | 0 | 85 | 0 | 0 | 6 | 0 | 0 | 52 | 2448
2 | 6 | 19 | 2404 | 550 | 1566 | 148 | 0 | 85 | 0 | 0 | 4 | 0 | 0 | 51 | 2404
2 | 6 | 20 | 2349 | 550 | 1508 | 148 | 0 | 85 | 0 | 0 | 4 | 0 | 0 | 54 | 2349
2 | 6 | 21 | 2237 | 550 | 1392 | 148 | 0 | 85 | 0 | 0 | 5 | 0 | 0 | 57 | 2237
2 | 6 | 22 | 2068 | 550 | 1208 | 148 | 0 | 85 | 0 | 0 | 5 | 0 | 0 | 72 | 2068
2 | 6 | 23 | 1928 | 550 | 1059 | 148 | 0 | 85 | 0 | 0 | 5 | 0 | 0 | 81 | 1928
2 | 7 | 0 | 1768 | 550 | 894 | 148 | 0 | 85 | 0 | 0 | 5 | 0 | 0 | 86 | 1768
2 | 7 | 1 | 1698 | 550 | 824 | 148 | 0 | 85 | 0 | 0 | 4 | 0 | 0 | 87 | 1698
2 | 7 | 2 | 1693 | 550 | 826 | 148 | 0 | 85 | 0 | 0 | 3 | 0 | 0 | 81 | 1693
2 | 7 | 3 | 1676 | 550 | 811 | 148 | 0 | 85 | 0 | 0 | 3 | 0 | 0 | 79 | 1676
2 | 7 | 4 | 1669 | 550 | 805 | 148 | 0 | 85 | 0 | 0 | 3 | 0 | 0 | 78 | 1669
2 | 7 | 5 | 1726 | 550 | 876 | 148 | 0 | 85 | 0 | 0 | 2 | 0 | 0 | 65 | 1726
2 | 7 | 6 | 1974 | 550 | 1165 | 113 | 0 | 85 | 0 | 0 | 1 | 0 | 0 | 60 | 1974
2 | 7 | 7 | 2229 | 550 | 1404 | 84 | 0 | 85 | 36 | 0 | 1 | 0 | 0 | 69 | 2229
2 | 7 | 8 | 2438 | 550 | 1424 | 74 | 0 | 85 | 231 | 0 | 1 | 0 | 0 | 73 | 2438
2 | 7 | 9 | 2495 | 550 | 1233 | 71 | 0 | 85 | 476 | 0 | 1 | 0 | 0 | 79 | 2495
2 | 7 | 10 | 2381 | 550 | 928 | 71 | 0 | 85 | 654 | 0 | 1 | 0 | 0 | 92 | 2381
2 | 7 | 11 | 2315 | 550 | 786 | 71 | 0 | 85 | 720 | 0 | 0 | 0 | 0 | 103 | 2315
2 | 7 | 12 | 2175 | 550 | 706 | 71 | 0 | 85 | 651 | 0 | 0 | 0 | 0 | 112 | 2175
2 | 7 | 13 | 2218 | 550 | 987 | 74 | 0 | 85 | 521 | 0 | 1 | 0 | 0 | 0 | 2218
2 | 7 | 14 | 2256 | 550 | 1202 | 84 | 0 | 85 | 327 | 0 | 1 | 0 | 0 | 7 | 2256
2 | 7 | 15 | 2285 | 550 | 1321 | 113 | 0 | 85 | 161 | 0 | 1 | 0 | 0 | 54 | 2285
2 | 7 | 16 | 2350 | 550 | 1479 | 148 | 0 | 85 | 55 | 0 | 1 | 0 | 0 | 32 | 2350
2 | 7 | 17 | 2379 | 550 | 1534 | 148 | 0 | 85 | 4 | 0 | 1 | 0 | 0 | 57 | 2379
2 | 7 | 18 | 2366 | 550 | 1521 | 148 | 0 | 85 | 0 | 0 | 4 | 0 | 0 | 58 | 2366
2 | 7 | 19 | 2330 | 550 | 1489 | 148 | 0 | 85 | 0 | 0 | 6 | 0 | 0 | 52 | 2330
2 | 7 | 20 | 2297 | 550 | 1446 | 148 | 0 | 85 | 0 | 0 | 8 | 0 | 0 | 60 | 2297
2 | 7 | 21 | 2211 | 550 | 1398 | 148 | 0 | 85 | 0 | 0 | 8 | 0 | 0 | 22 | 2211
2 | 7 | 22 | 2082 | 550 | 1291 | 148 | 0 | 85 | 0 | 0 | 9 | 0 | 0 | -1 | 2082
2 | 7 | 23 | 1979 | 550 | 1155 | 148 | 0 | 85 | 0 | 0 | 9 | 0 | 0 | 32 | 1979
2 | 8 | 0 | 1838 | 550 | 994 | 148 | 0 | 85 | 0 | 0 | 8 | 0 | 0 | 53 | 1838
2 | 8 | 1 | 1763 | 550 | 923 | 148 | 0 | 85 | 0 | 0 | 8 | 0 | 0 | 49 | 1763
2 | 8 | 2 | 1739 | 550 | 899 | 148 | 0 | 85 | 0 | 0 | 9 | 0 | 0 | 48 | 1739
2 | 8 | 3 | 1697 | 550 | 854 | 148 | 0 | 85 | 0 | 0 | 8 | 0 | 0 | 52 | 1697
2 | 8 | 4 | 1651 | 550 | 802 | 148 | 0 | 85 | 0 | 0 | 8 | 0 | 0 | 58 | 1651
2 | 8 | 5 | 1640 | 550 | 793 | 148 | 0 | 85 | 0 | 0 | 7 | 0 | 0 | 57 | 1640
2 | 8 | 6 | 1768 | 550 | 942 | 113 | 0 | 85 | 0 | 0 | 7 | 0 | 0 | 71 | 1768
2 | 8 | 7 | 1962 | 550 | 1149 | 84 | 0 | 85 | 27 | 0 | 6 | 0 | 0 | 61 | 1962
2 | 8 | 8 | 2190 | 550 | 1238 | 74 | 0 | 85 | 162 | 0 | 6 | 0 | 0 | 75 | 2190
2 | 8 | 9 | 2275 | 550 | 1112 | 71 | 0 | 85 | 324 | 0 | 6 | 0 | 0 | 127 | 2275
2 | 8 | 10 | 2206 | 550 | 675 | 71 | 0 | 85 | 464 | 0 | 6 | 0 | 0 | 355 | 2206
2 | 8 | 11 | 2145 | 550 | 540 | 71 | 0 | 85 | 501 | 0 | 7 | 0 | 0 | 391 | 2145
2 | 8 | 12 | 2051 | 550 | 362 | 71 | 0 | 85 | 442 | 0 | 8 | 0 | 120 | 413 | 2051
2 | 8 | 13 | 1996 | 550 | 423 | 74 | 0 | 85 | 391 | 0 | 8 | 0 | 92 | 373 | 1996
2 | 8 | 14 | 1922 | 550 | 514 | 84 | 0 | 85 | 342 | 0 | 8 | 0 | 0 | 339 | 1922
2 | 8 | 15 | 1890 | 550 | 510 | 113 | 0 | 85 | 243 | 0 | 8 | 0 | 0 | 381 | 1890
2 | 8 | 16 | 1940 | 550 | 890 | 148 | 0 | 85 | 90 | 0 | 8 | 0 | 0 | 169 | 1940
2 | 8 | 17 | 2070 | 550 | 1136 | 148 | 0 | 85 | 6 | 0 | 7 | 0 | 0 | 138 | 2070
2 | 8 | 18 | 2158 | 550 | 1247 | 148 | 0 | 85 | 0 | 0 | 6 | 0 | 0 | 122 | 2158
2 | 8 | 19 | 2154 | 550 | 1243 | 148 | 0 | 85 | 0 | 0 | 6 | 0 | 0 | 122 | 2154
2 | 8 | 20 | 2108 | 550 | 1196 | 148 | 0 | 85 | 0 | 0 | 5 | 0 | 0 | 124 | 2108
2 | 8 | 21 | 2024 | 550 | 1117 | 148 | 0 | 85 | 0 | 0 | 5 | 0 | 0 | 119 | 2024
2 | 8 | 22 | 1882 | 550 | 958 | 148 | 0 | 85 | 0 | 0 | 4 | 0 | 0 | 137 | 1882
2 | 8 | 23 | 1791 | 550 | 886 | 148 | 0 | 85 | 0 | 0 | 4 | 0 | 0 | 118 | 1791
2 | 9 | 0 | 1670 | 550 | 743 | 148 | 0 | 85 | 0 | 0 | 3 | 0 | 0 | 141 | 1670
2 | 9 | 1 | 1583 | 550 | 705 | 148 | 0 | 85 | 0 | 0 | 3 | 0 | 0 | 92 | 1583
2 | 9 | 2 | 1572 | 550 | 670 | 148 | 0 | 85 | 0 | 0 | 2 | 0 | 0 | 117 | 1572
2 | 9 | 3 | 1556 | 550 | 644 | 148 | 0 | 85 | 0 | 0 | 3 | 0 | 0 | 126 | 1556
2 | 9 | 4 | 1502 | 550 | 597 | 148 | 0 | 85 | 0 | 0 | 4 | 0 | 0 | 118 | 1502
2 | 9 | 5 | 1481 | 550 | 593 | 148 | 0 | 85 | 0 | 0 | 3 | 0 | 0 | 102 | 1481
2 | 9 | 6 | 1545 | 550 | 634 | 113 | 0 | 85 | 0 | 0 | 3 | 0 | 0 | 160 | 1545
2 | 9 | 7 | 1699 | 550 | 800 | 84 | 0 | 85 | 35 | 0 | 3 | 0 | 0 | 142 | 1699
2 | 9 | 8 | 1864 | 550 | 817 | 74 | 0 | 85 | 209 | 0 | 3 | 0 | 0 | 126 | 1864
2 | 9 | 9 | 1915 | 550 | 513 | 71 | 0 | 85 | 419 | 0 | 3 | 0 | 0 | 274 | 1915
2 | 9 | 10 | 1847 | 550 | 362 | 71 | 0 | 85 | 553 | 0 | 2 | 0 | 25 | 199 | 1847
2 | 9 | 11 | 1755 | 550 | 379 | 71 | 0 | 85 | 614 | 0 | 3 | 0 | -255 | 308 | 1755
2 | 9 | 12 | 1703 | 550 | 373 | 71 | 0 | 85 | 558 | 0 | 3 | 0 | -237 | 300 | 1703
2 | 9 | 13 | 1652 | 550 | 367 | 74 | 0 | 85 | 501 | 0 | 2 | 0 | -216 | 289 | 1652
2 | 9 | 14 | 1615 | 550 | 363 | 84 | 0 | 85 | 408 | 0 | 3 | 0 | -140 | 262 | 1615
2 | 9 | 15 | 1633 | 550 | 362 | 113 | 0 | 85 | 253 | 0 | 3 | 0 | 21 | 246 | 1633
2 | 9 | 16 | 1713 | 550 | 749 | 148 | 0 | 85 | 96 | 0 | 3 | 0 | 0 | 82 | 1713
2 | 9 | 17 | 1898 | 550 | 1083 | 148 | 0 | 85 | 7 | 0 | 2 | 0 | 0 | 23 | 1898
2 | 9 | 18 | 2009 | 550 | 1225 | 148 | 0 | 85 | 0 | 0 | 2 | 0 | 0 | -1 | 2009
2 | 9 | 19 | 2021 | 550 | 1236 | 148 | 0 | 85 | 0 | 0 | 2 | 0 | 0 | 0 | 2021
2 | 9 | 20 | 2000 | 550 | 1215 | 148 | 0 | 85 | 0 | 0 | 3 | 0 | 0 | -1 | 2000
2 | 9 | 21 | 1921 | 550 | 1135 | 148 | 0 | 85 | 0 | 0 | 3 | 0 | 0 | 0 | 1921
2 | 9 | 22 | 1775 | 550 | 989 | 148 | 0 | 85 | 0 | 0 | 3 | 0 | 0 | 0 | 1775
2 | 9 | 23 | 1678 | 550 | 868 | 148 | 0 | 85 | 0 | 0 | 3 | 0 | 0 | 24 | 1678
2 | 10 | 0 | 1554 | 550 | 767 | 148 | 0 | 85 | 0 | 0 | 3 | 0 | 0 | 1 | 1554
2 | 10 | 1 | 1503 | 550 | 718 | 148 | 0 | 85 | 0 | 0 | 3 | 0 | 0 | -1 | 1503
2 | 10 | 2 | 1509 | 550 | 723 | 148 | 0 | 85 | 0 | 0 | 3 | 0 | 0 | 0 | 1509
2 | 10 | 3 | 1515 | 550 | 729 | 148 | 0 | 85 | 0 | 0 | 3 | 0 | 0 | 0 | 1515
2 | 10 | 4 | 1497 | 550 | 711 | 148 | 0 | 85 | 0 | 0 | 3 | 0 | 0 | 0 | 1497
2 | 10 | 5 | 1571 | 550 | 785 | 148 | 0 | 85 | 0 | 0 | 4 | 0 | 0 | -1 | 1571
2 | 10 | 6 | 1835 | 550 | 1083 | 113 | 0 | 85 | 0 | 0 | 3 | 0 | 0 | 1 | 1835
2 | 10 | 7 | 2091 | 550 | 1328 | 84 | 0 | 85 | 41 | 0 | 3 | 0 | 0 | 0 | 2091
2 | 10 | 8 | 2303 | 550 | 1345 | 74 | 0 | 85 | 247 | 0 | 2 | 0 | 0 | 0 | 2303
2 | 10 | 9 | 2392 | 550 | 1193 | 71 | 0 | 85 | 486 | 0 | 3 | 0 | 0 | 4 | 2392
2 | 10 | 10 | 2318 | 550 | 918 | 71 | 0 | 85 | 634 | 0 | 4 | 0 | 0 | 56 | 2318
2 | 10 | 11 | 2245 | 550 | 740 | 71 | 0 | 85 | 719 | 0 | 4 | 0 | 0 | 76 | 2245
2 | 10 | 12 | 2108 | 550 | 362 | 71 | 0 | 85 | 658 | 0 | 5 | 0 | 163 | 214 | 2108
2 | 10 | 13 | 2118 | 550 | 593 | 74 | 0 | 85 | 592 | 0 | 6 | 0 | 0 | 218 | 2118
2 | 10 | 14 | 2063 | 550 | 630 | 84 | 0 | 85 | 513 | 0 | 5 | 0 | 0 | 196 | 2063
2 | 10 | 15 | 2052 | 550 | 808 | 113 | 0 | 85 | 341 | 0 | 5 | 0 | 0 | 150 | 2052
2 | 10 | 16 | 2110 | 550 | 1194 | 148 | 0 | 85 | 128 | 0 | 5 | 0 | 0 | 0 | 2110
2 | 10 | 17 | 2171 | 550 | 1375 | 148 | 0 | 85 | 9 | 0 | 4 | 0 | 0 | 0 | 2171
2 | 10 | 18 | 2209 | 550 | 1417 | 148 | 0 | 85 | 0 | 0 | 5 | 0 | 0 | 4 | 2209
2 | 10 | 19 | 2158 | 550 | 1361 | 148 | 0 | 85 | 0 | 0 | 6 | 0 | 0 | 8 | 2158
2 | 10 | 20 | 2092 | 550 | 1292 | 148 | 0 | 85 | 0 | 0 | 5 | 0 | 0 | 12 | 2092
2 | 10 | 21 | 2012 | 550 | 1168 | 148 | 0 | 85 | 0 | 0 | 5 | 0 | 0 | 56 | 2012
2 | 10 | 22 | 1873 | 550 | 985 | 148 | 0 | 85 | 0 | 0 | 6 | 0 | 0 | 99 | 1873
2 | 10 | 23 | 1766 | 550 | 871 | 148 | 0 | 85 | 0 | 0 | 7 | 0 | 0 | 105 | 1766
2 | 11 | 0 | 1639 | 550 | 742 | 148 | 0 | 85 | 0 | 0 | 8 | 0 | 0 | 106 | 1639
2 | 11 | 1 | 1575 | 550 | 707 | 148 | 0 | 85 | 0 | 0 | 8 | 0 | 0 | 77 | 1575
2 | 11 | 2 | 1570 | 550 | 712 | 148 | 0 | 85 | 0 | 0 | 8 | 0 | 0 | 67 | 1570
2 | 11 | 3 | 1564 | 550 | 706 | 148 | 0 | 85 | 0 | 0 | 8 | 0 | 0 | 67 | 1564
2 | 11 | 4 | 1514 | 550 | 633 | 148 | 0 | 85 | 0 | 0 | 7 | 0 | 0 | 91 | 1514
2 | 11 | 5 | 1501 | 550 | 610 | 148 | 0 | 85 | 0 | 0 | 6 | 0 | 0 | 102 | 1501
2 | 11 | 6 | 1603 | 550 | 737 | 113 | 0 | 85 | 0 | 0 | 6 | 0 | 0 | 112 | 1603
2 | 11 | 7 | 1783 | 550 | 905 | 84 | 0 | 85 | 34 | 0 | 5 | 0 | 0 | 120 | 1783
2 | 11 | 8 | 1981 | 550 | 946 | 74 | 0 | 85 | 198 | 0 | 6 | 0 | 0 | 122 | 1981
2 | 11 | 9 | 2044 | 550 | 699 | 71 | 0 | 85 | 348 | 0 | 6 | 0 | 0 | 285 | 2044
2 | 11 | 10 | 1990 | 550 | 362 | 71 | 0 | 85 | 428 | 0 | 6 | 0 | 74 | 414 | 1990
2 | 11 | 11 | 1924 | 550 | 362 | 71 | 0 | 85 | 485 | 0 | 6 | 0 | 27 | 338 | 1924
2 | 11 | 12 | 1863 | 550 | 362 | 71 | 0 | 85 | 434 | 0 | 6 | 0 | 25 | 330 | 1863
2 | 11 | 13 | 1839 | 550 | 362 | 74 | 0 | 85 | 404 | 0 | 7 | 0 | 25 | 332 | 1839
2 | 11 | 14 | 1809 | 550 | 362 | 84 | 0 | 85 | 363 | 0 | 7 | 0 | 24 | 334 | 1809
2 | 11 | 15 | 1807 | 550 | 362 | 113 | 0 | 85 | 269 | 0 | 7 | 0 | 88 | 333 | 1807
2 | 11 | 16 | 1860 | 550 | 789 | 148 | 0 | 85 | 119 | 0 | 6 | 0 | 0 | 163 | 1860
2 | 11 | 17 | 1990 | 550 | 871 | 148 | 0 | 85 | 9 | 0 | 5 | 0 | 322 | 0 | 1990
2 | 11 | 18 | 2079 | 550 | 1292 | 148 | 0 | 85 | 0 | 0 | 4 | 0 | 0 | 0 | 2079
2 | 11 | 19 | 2083 | 550 | 1297 | 148 | 0 | 85 | 0 | 0 | 4 | 0 | 0 | -1 | 2083
2 | 11 | 20 | 2065 | 550 | 1280 | 148 | 0 | 85 | 0 | 0 | 2 | 0 | 0 | 0 | 2065
2 | 11 | 21 | 1985 | 550 | 1201 | 148 | 0 | 85 | 0 | 0 | 2 | 0 | 0 | -1 | 1985
2 | 11 | 22 | 1853 | 550 | 1067 | 148 | 0 | 85 | 0 | 0 | 3 | 0 | 0 | 0 | 1853
2 | 11 | 23 | 1748 | 550 | 963 | 148 | 0 | 85 | 0 | 0 | 2 | 0 | 0 | 0 | 1748
2 | 12 | 0 | 1616 | 550 | 831 | 148 | 0 | 85 | 0 | 0 | 2 | 0 | 0 | 0 | 1616
2 | 12 | 1 | 1568 | 550 | 774 | 148 | 0 | 85 | 0 | 0 | 2 | 0 | 0 | 9 | 1568
2 | 12 | 2 | 1590 | 550 | 806 | 148 | 0 | 85 | 0 | 0 | 1 | 0 | 0 | 0 | 1590
2 | 12 | 3 | 1599 | 550 | 816 | 148 | 0 | 85 | 0 | 0 | 1 | 0 | 0 | -1 | 1599
2 | 12 | 4 | 1581 | 550 | 798 | 148 | 0 | 85 | 0 | 0 | 0 | 0 | 0 | 0 | 1581
2 | 12 | 5 | 1637 | 550 | 854 | 148 | 0 | 85 | 0 | 0 | 0 | 0 | 0 | 0 | 1637
2 | 12 | 6 | 1873 | 550 | 1125 | 113 | 0 | 85 | 0 | 0 | 1 | 0 | 0 | -1 | 1873
2 | 12 | 7 | 2102 | 550 | 1351 | 84 | 0 | 85 | 31 | 0 | 1 | 0 | 0 | 0 | 2102
2 | 12 | 8 | 2354 | 550 | 1522 | 74 | 0 | 85 | 122 | 0 | 0 | 0 | 0 | 1 | 2354
2 | 12 | 9 | 2478 | 550 | 1607 | 71 | 0 | 85 | 164 | 0 | 0 | 0 | 0 | 1 | 2478
2 | 12 | 10 | 2457 | 550 | 1581 | 71 | 0 | 85 | 153 | 0 | 0 | 0 | 0 | 17 | 2457
2 | 12 | 11 | 2382 | 550 | 1464 | 71 | 0 | 85 | 204 | 0 | 1 | 0 | 0 | 7 | 2382
2 | 12 | 12 | 2263 | 550 | 1269 | 71 | 0 | 85 | 238 | 0 | 2 | 0 | 0 | 48 | 2263
2 | 12 | 13 | 2297 | 550 | 1251 | 74 | 0 | 85 | 272 | 0 | 5 | 0 | 0 | 60 | 2297
2 | 12 | 14 | 2275 | 550 | 1317 | 84 | 0 | 85 | 199 | 0 | 6 | 0 | 0 | 34 | 2275
2 | 12 | 15 | 2281 | 550 | 1390 | 113 | 0 | 85 | 116 | 0 | 7 | 0 | 0 | 20 | 2281
2 | 12 | 16 | 2305 | 550 | 1440 | 148 | 0 | 85 | 45 | 0 | 8 | 0 | 0 | 29 | 2305
2 | 12 | 17 | 2280 | 550 | 1438 | 148 | 0 | 85 | 5 | 0 | 8 | 0 | 0 | 46 | 2280
2 | 12 | 18 | 2253 | 550 | 1406 | 148 | 0 | 85 | 0 | 0 | 7 | 0 | 0 | 57 | 2253
2 | 12 | 19 | 2179 | 550 | 1317 | 148 | 0 | 85 | 0 | 0 | 6 | 0 | 0 | 73 | 2179
2 | 12 | 20 | 2097 | 550 | 1208 | 148 | 0 | 85 | 0 | 0 | 5 | 0 | 0 | 101 | 2097
2 | 12 | 21 | 1972 | 550 | 1084 | 148 | 0 | 85 | 0 | 0 | 3 | 0 | 0 | 102 | 1972
2 | 12 | 22 | 1811 | 550 | 906 | 148 | 0 | 85 | 0 | 0 | 2 | 0 | 0 | 120 | 1811
2 | 12 | 23 | 1658 | 550 | 724 | 148 | 0 | 85 | 0 | 0 | 1 | 0 | 0 | 150 | 1658
2 | 13 | 0 | 1484 | 550 | 535 | 148 | 0 | 85 | 0 | 0 | 3 | 0 | 0 | 163 | 1484
2 | 13 | 1 | 1412 | 550 | 455 | 148 | 0 | 85 | 0 | 0 | 5 | 0 | 0 | 169 | 1412
2 | 13 | 2 | 1435 | 550 | 488 | 148 | 0 | 85 | 0 | 0 | 7 | 0 | 0 | 157 | 1435
2 | 13 | 3 | 1445 | 550 | 510 | 148 | 0 | 85 | 0 | 0 | 9 | 0 | 0 | 143 | 1445
2 | 13 | 4 | 1440 | 550 | 506 | 148 | 0 | 85 | 0 | 0 | 9 | 0 | 0 | 142 | 1440
2 | 13 | 5 | 1483 | 550 | 560 | 148 | 0 | 85 | 0 | 0 | 9 | 0 | 0 | 131 | 1483
2 | 13 | 6 | 1675 | 550 | 794 | 113 | 0 | 85 | 0 | 0 | 10 | 0 | 0 | 123 | 1675
2 | 13 | 7 | 1886 | 550 | 998 | 84 | 0 | 85 | 43 | 0 | 10 | 0 | 0 | 116 | 1886
2 | 13 | 8 | 2123 | 550 | 1084 | 74 | 0 | 85 | 219 | 0 | 9 | 0 | 0 | 102 | 2123
2 | 13 | 9 | 2245 | 550 | 876 | 71 | 0 | 85 | 388 | 0 | 9 | 0 | 0 | 266 | 2245
2 | 13 | 10 | 2219 | 550 | 645 | 71 | 0 | 85 | 468 | 0 | 9 | 0 | 0 | 391 | 2219
2 | 13 | 11 | 2200 | 550 | 362 | 71 | 0 | 85 | 431 | 0 | 9 | 0 | 61 | 631 | 2200
2 | 13 | 12 | 2087 | 550 | 362 | 71 | 0 | 85 | 404 | 0 | 8 | 0 | 30 | 577 | 2087
2 | 13 | 13 | 2136 | 550 | 362 | 74 | 0 | 85 | 394 | 0 | 9 | 0 | 31 | 631 | 2136
2 | 13 | 14 | 2113 | 550 | 536 | 84 | 0 | 85 | 310 | 0 | 9 | 0 | 0 | 539 | 2113
2 | 13 | 15 | 2113 | 550 | 709 | 113 | 0 | 85 | 239 | 0 | 9 | 0 | 0 | 408 | 2113
2 | 13 | 16 | 2147 | 550 | 1206 | 148 | 0 | 85 | 104 | 0 | 9 | 0 | 0 | 45 | 2147
2 | 13 | 17 | 2188 | 550 | 1387 | 148 | 0 | 85 | 9 | 0 | 9 | 0 | 0 | 0 | 2188
2 | 13 | 18 | 2235 | 550 | 1443 | 148 | 0 | 85 | 0 | 0 | 9 | 0 | 0 | 0 | 2235
2 | 13 | 19 | 2197 | 550 | 1406 | 148 | 0 | 85 | 0 | 0 | 9 | 0 | 0 | -1 | 2197
2 | 13 | 20 | 2136 | 550 | 1338 | 148 | 0 | 85 | 0 | 0 | 8 | 0 | 0 | 7 | 2136
2 | 13 | 21 | 2047 | 550 | 1217 | 148 | 0 | 85 | 0 | 0 | 7 | 0 | 0 | 40 | 2047
2 | 13 | 22 | 1897 | 550 | 1046 | 148 | 0 | 85 | 0 | 0 | 6 | 0 | 0 | 62 | 1897
2 | 13 | 23 | 1776 | 550 | 914 | 148 | 0 | 85 | 0 | 0 | 5 | 0 | 0 | 74 | 1776
2 | 14 | 0 | 1645 | 550 | 782 | 148 | 0 | 85 | 0 | 0 | 6 | 0 | 0 | 74 | 1645
2 | 14 | 1 | 1584 | 550 | 707 | 148 | 0 | 85 | 0 | 0 | 7 | 0 | 0 | 87 | 1584
2 | 14 | 2 | 1585 | 550 | 713 | 148 | 0 | 85 | 0 | 0 | 6 | 0 | 0 | 83 | 1585
2 | 14 | 3 | 1582 | 550 | 708 | 148 | 0 | 85 | 0 | 0 | 6 | 0 | 0 | 85 | 1582
2 | 14 | 4 | 1569 | 550 | 702 | 148 | 0 | 85 | 0 | 0 | 4 | 0 | 0 | 80 | 1569
2 | 14 | 5 | 1634 | 550 | 768 | 148 | 0 | 85 | 0 | 0 | 5 | 0 | 0 | 78 | 1634
2 | 14 | 6 | 1868 | 550 | 1025 | 113 | 0 | 85 | 0 | 0 | 6 | 0 | 0 | 89 | 1868
2 | 14 | 7 | 2075 | 550 | 1209 | 84 | 0 | 85 | 52 | 0 | 5 | 0 | 0 | 90 | 2075
2 | 14 | 8 | 2236 | 550 | 1136 | 74 | 0 | 85 | 283 | 0 | 4 | 0 | 0 | 104 | 2236
2 | 14 | 9 | 2283 | 550 | 638 | 71 | 0 | 85 | 562 | 0 | 4 | 0 | 0 | 373 | 2283
2 | 14 | 10 | 2180 | 550 | 362 | 71 | 0 | 85 | 746 | 0 | 4 | 0 | 32 | 330 | 2180
2 | 14 | 11 | 2103 | 550 | 419 | 71 | 0 | 85 | 830 | 0 | 5 | 0 | -387 | 530 | 2103
2 | 14 | 12 | 1954 | 550 | 402 | 71 | 0 | 85 | 808 | 0 | 5 | 0 | -439 | 472 | 1954
2 | 14 | 13 | 1974 | 550 | 404 | 74 | 0 | 85 | 753 | 0 | 4 | 0 | -439 | 543 | 1974
2 | 14 | 14 | 1926 | 550 | 398 | 84 | 0 | 85 | 637 | 0 | 4 | 0 | -309 | 477 | 1926
2 | 14 | 15 | 1896 | 550 | 362 | 113 | 0 | 85 | 408 | 0 | 4 | 0 | 26 | 348 | 1896
2 | 14 | 16 | 1942 | 550 | 948 | 148 | 0 | 85 | 157 | 0 | 3 | 0 | 0 | 51 | 1942
2 | 14 | 17 | 1991 | 550 | 1192 | 148 | 0 | 85 | 13 | 0 | 3 | 0 | 0 | 0 | 1991
2 | 14 | 18 | 2049 | 550 | 841 | 148 | 0 | 85 | 0 | 0 | 3 | 0 | 422 | 0 | 2049
2 | 14 | 19 | 2023 | 550 | 1237 | 148 | 0 | 85 | 0 | 0 | 3 | 0 | 0 | 0 | 2023
2 | 14 | 20 | 1982 | 550 | 1196 | 148 | 0 | 85 | 0 | 0 | 3 | 0 | 0 | 0 | 1982
2 | 14 | 21 | 1890 | 550 | 1105 | 148 | 0 | 85 | 0 | 0 | 2 | 0 | 0 | 0 | 1890
2 | 14 | 22 | 1779 | 550 | 572 | 148 | 0 | 85 | 0 | 0 | 3 | 0 | 422 | -1 | 1779
2 | 14 | 23 | 1685 | 550 | 899 | 148 | 0 | 85 | 0 | 0 | 3 | 0 | 0 | 0 | 1685
2 | 15 | 0 | 1565 | 550 | 767 | 148 | 0 | 85 | 0 | 0 | 3 | 0 | 0 | 12 | 1565
2 | 15 | 1 | 1500 | 550 | 466 | 148 | 0 | 85 | 0 | 0 | 4 | 0 | 248 | -1 | 1500
2 | 15 | 2 | 1509 | 550 | 721 | 148 | 0 | 85 | 0 | 0 | 5 | 0 | 0 | 0 | 1509
2 | 15 | 3 | 1511 | 550 | 362 | 148 | 0 | 85 | 0 | 0 | 5 | 0 | 361 | 0 | 1511
2 | 15 | 4 | 1478 | 550 | 692 | 148 | 0 | 85 | 0 | 0 | 4 | 0 | 0 | -1 | 1478
2 | 15 | 5 | 1474 | 550 | 688 | 148 | 0 | 85 | 0 | 0 | 3 | 0 | 0 | 0 | 1474
2 | 15 | 6 | 1576 | 550 | 474 | 113 | 0 | 85 | 0 | 0 | 2 | 0 | 347 | 5 | 1576
2 | 15 | 7 | 1695 | 550 | 895 | 84 | 0 | 85 | 59 | 0 | 1 | 0 | 0 | 21 | 1695
2 | 15 | 8 | 1802 | 550 | 718 | 74 | 0 | 85 | 300 | 0 | 0 | 0 | 0 | 75 | 1802
2 | 15 | 9 | 1815 | 550 | 386 | 71 | 0 | 85 | 598 | 0 | 0 | 0 | -20 | 145 | 1815
2 | 15 | 10 | 1708 | 550 | 373 | 71 | 0 | 85 | 807 | 0 | 0 | 0 | -439 | 261 | 1708
2 | 15 | 11 | 1644 | 550 | 366 | 71 | 0 | 85 | 896 | -24 | 0 | 0 | -439 | 139 | 1644
2 | 15 | 12 | 1555 | 550 | 362 | 71 | 0 | 85 | 867 | -119 | 0 | 0 | -440 | 179 | 1555
2 | 15 | 13 | 1501 | 550 | 362 | 74 | 0 | 85 | 822 | -72 | 1 | 0 | -441 | 120 | 1501
2 | 15 | 14 | 1459 | 550 | 362 | 84 | 0 | 85 | 667 | 0 | 1 | 0 | -442 | 152 | 1459
2 | 15 | 15 | 1443 | 550 | 362 | 113 | 0 | 85 | 401 | 0 | 0 | 0 | -18 | -50 | 1443
2 | 15 | 16 | 1515 | 550 | 512 | 148 | 0 | 85 | 137 | 0 | 1 | 0 | 0 | 82 | 1515
2 | 15 | 17 | 1613 | 550 | 743 | 148 | 0 | 85 | 9 | 0 | 1 | 0 | 32 | 45 | 1613
2 | 15 | 18 | 1688 | 550 | 880 | 148 | 0 | 85 | 0 | 0 | 1 | 0 | 0 | 24 | 1688
2 | 15 | 19 | 1668 | 550 | 884 | 148 | 0 | 85 | 0 | 0 | 2 | 0 | 0 | -1 | 1668
2 | 15 | 20 | 1623 | 550 | 389 | 148 | 0 | 85 | 0 | 0 | 1 | 0 | 406 | 44 | 1623
2 | 15 | 21 | 1547 | 550 | 471 | 148 | 0 | 85 | 0 | 0 | 1 | 0 | 247 | 45 | 1547
2 | 15 | 22 | 1437 | 550 | 609 | 148 | 0 | 85 | 0 | 0 | 1 | 0 | 0 | 44 | 1437
2 | 15 | 23 | 1358 | 550 | 362 | 148 | 0 | 85 | 0 | 0 | 2 | 0 | 212 | -1 | 1358
2 | 16 | 0 | 1263 | 550 | 438 | 148 | 0 | 85 | 0 | 0 | 2 | 0 | 0 | 40 | 1263
2 | 16 | 1 | 1231 | 550 | 435 | 148 | 0 | 85 | 0 | 0 | 1 | 0 | 0 | 12 | 1231
2 | 16 | 2 | 1261 | 550 | 438 | 148 | 0 | 85 | 0 | 0 | 0 | 0 | 0 | 40 | 1261
2 | 16 | 3 | 1279 | 550 | 440 | 148 | 0 | 85 | 0 | 0 | 0 | 0 | 0 | 56 | 1279
2 | 16 | 4 | 1258 | 550 | 438 | 148 | 0 | 85 | 0 | 0 | 1 | 0 | 0 | 36 | 1258
2 | 16 | 5 | 1220 | 550 | 434 | 148 | 0 | 85 | 0 | 0 | 1 | 0 | 0 | 2 | 1220
2 | 16 | 6 | 1229 | 550 | 435 | 113 | 0 | 85 | 0 | 0 | 2 | 0 | 0 | 44 | 1229
2 | 16 | 7 | 1317 | 550 | 445 | 84 | 0 | 85 | 51 | 0 | 2 | 0 | 0 | 100 | 1317
2 | 16 | 8 | 1416 | 550 | 362 | 74 | 0 | 85 | 230 | 0 | 3 | 0 | 16 | 96 | 1416
2 | 16 | 9 | 1476 | 550 | 362 | 71 | 0 | 85 | 413 | 0 | 3 | 0 | -211 | 203 | 1476
2 | 16 | 10 | 1454 | 550 | 362 | 71 | 0 | 85 | 523 | 0 | 2 | 0 | -442 | 303 | 1454
2 | 16 | 11 | 1404 | 550 | 362 | 71 | 0 | 85 | 586 | 0 | 2 | 0 | -443 | 191 | 1404
2 | 16 | 12 | 1381 | 550 | 362 | 71 | 0 | 85 | 618 | -6 | 1 | 0 | -443 | 143 | 1381
2 | 16 | 13 | 1354 | 550 | 362 | 74 | 0 | 85 | 557 | -5 | 1 | -1 | -444 | 175 | 1354
2 | 16 | 14 | 1306 | 550 | 362 | 84 | 0 | 85 | 476 | 0 | 1 | 0 | -445 | 193 | 1306
2 | 16 | 15 | 1280 | 550 | 362 | 113 | 0 | 85 | 321 | 0 | 1 | 0 | -445 | 293 | 1280
2 | 16 | 16 | 1323 | 550 | 362 | 148 | 0 | 85 | 152 | 0 | 2 | 0 | -15 | 39 | 1323
2 | 16 | 17 | 1483 | 550 | 362 | 148 | 0 | 85 | 16 | 0 | 3 | 0 | 310 | 9 | 1483
2 | 16 | 18 | 1623 | 550 | 684 | 148 | 0 | 85 | 0 | 0 | 3 | 0 | 0 | 153 | 1623
2 | 16 | 19 | 1628 | 550 | 721 | 148 | 0 | 85 | 0 | 0 | 3 | 0 | 0 | 121 | 1628
2 | 16 | 20 | 1604 | 550 | 362 | 148 | 0 | 85 | 0 | 0 | 2 | 0 | 350 | 107 | 1604
2 | 16 | 21 | 1520 | 550 | 599 | 148 | 0 | 85 | 0 | 0 | 3 | 0 | 0 | 135 | 1520
2 | 16 | 22 | 1396 | 550 | 362 | 148 | 0 | 85 | 0 | 0 | 2 | 0 | 240 | 9 | 1396
2 | 16 | 23 | 1314 | 550 | 362 | 148 | 0 | 85 | 0 | 0 | 1 | 0 | 150 | 18 | 1314
2 | 17 | 0 | 1216 | 550 | 362 | 148 | 0 | 85 | 0 | 0 | 2 | 0 | 37 | 32 | 1216
2 | 17 | 1 | 1193 | 550 | 362 | 148 | 0 | 85 | 0 | 0 | 4 | 0 | 12 | 32 | 1193
2 | 17 | 2 | 1228 | 550 | 362 | 148 | 0 | 85 | 0 | 0 | 4 | 0 | 55 | 24 | 1228
2 | 17 | 3 | 1264 | 550 | 465 | 148 | 0 | 85 | 0 | 0 | 4 | 0 | 0 | 12 | 1264
2 | 17 | 4 | 1277 | 550 | 440 | 148 | 0 | 85 | 0 | 0 | 3 | 0 | 0 | 51 | 1277
2 | 17 | 5 | 1326 | 550 | 446 | 148 | 0 | 85 | 0 | 0 | 2 | 0 | 0 | 95 | 1326
2 | 17 | 6 | 1501 | 550 | 603 | 113 | 0 | 85 | 1 | 0 | 1 | 0 | 0 | 148 | 1501
2 | 17 | 7 | 1720 | 550 | 772 | 84 | 0 | 85 | 57 | 0 | 2 | 0 | 0 | 170 | 1720
2 | 17 | 8 | 1976 | 550 | 740 | 74 | 0 | 85 | 247 | 0 | 3 | 0 | 0 | 277 | 1976
2 | 17 | 9 | 2095 | 550 | 534 | 71 | 0 | 85 | 462 | 0 | 7 | 0 | 0 | 386 | 2095
2 | 17 | 10 | 2036 | 550 | 362 | 71 | 0 | 85 | 626 | 0 | 8 | 0 | 29 | 305 | 2036
2 | 17 | 11 | 1987 | 550 | 362 | 71 | 0 | 85 | 638 | 0 | 9 | 0 | 28 | 244 | 1987
2 | 17 | 12 | 1857 | 550 | 390 | 71 | 0 | 85 | 598 | 0 | 9 | 0 | -265 | 419 | 1857
2 | 17 | 13 | 1914 | 550 | 513 | 74 | 0 | 85 | 577 | 0 | 9 | 0 | 0 | 106 | 1914
2 | 17 | 14 | 1869 | 550 | 362 | 84 | 0 | 85 | 514 | 0 | 9 | 0 | 25 | 240 | 1869
2 | 17 | 15 | 1901 | 550 | 362 | 113 | 0 | 85 | 317 | 0 | 9 | 0 | 140 | 325 | 1901
2 | 17 | 16 | 1953 | 550 | 775 | 148 | 0 | 85 | 120 | 0 | 9 | 0 | 0 | 266 | 1953
2 | 17 | 17 | 2032 | 550 | 1128 | 148 | 0 | 85 | 12 | 0 | 10 | 0 | 0 | 99 | 2032
2 | 17 | 18 | 2102 | 550 | 1209 | 148 | 0 | 85 | 0 | 0 | 9 | 0 | 0 | 101 | 2102
2 | 17 | 19 | 2066 | 550 | 1174 | 148 | 0 | 85 | 0 | 0 | 10 | 0 | 0 | 99 | 2066
2 | 17 | 20 | 2018 | 550 | 1134 | 148 | 0 | 85 | 0 | 0 | 10 | 0 | 0 | 91 | 2018
2 | 17 | 21 | 1943 | 550 | 1058 | 148 | 0 | 85 | 0 | 0 | 9 | 0 | 0 | 93 | 1943
2 | 17 | 22 | 1804 | 550 | 903 | 148 | 0 | 85 | 0 | 0 | 8 | 0 | 0 | 110 | 1804
2 | 17 | 23 | 1695 | 550 | 786 | 148 | 0 | 85 | 0 | 0 | 8 | 0 | 0 | 118 | 1695
2 | 18 | 0 | 1558 | 550 | 694 | 148 | 0 | 85 | 0 | 0 | 8 | 0 | 0 | 73 | 1558
2 | 18 | 1 | 1506 | 550 | 634 | 148 | 0 | 85 | 0 | 0 | 8 | 0 | 0 | 81 | 1506
2 | 18 | 2 | 1539 | 550 | 652 | 148 | 0 | 85 | 0 | 0 | 8 | 0 | 0 | 96 | 1539
2 | 18 | 3 | 1546 | 550 | 690 | 148 | 0 | 85 | 0 | 0 | 7 | 0 | 0 | 66 | 1546
2 | 18 | 4 | 1541 | 550 | 678 | 148 | 0 | 85 | 0 | 0 | 6 | 0 | 0 | 74 | 1541
2 | 18 | 5 | 1593 | 550 | 761 | 148 | 0 | 85 | 0 | 0 | 6 | 0 | 0 | 43 | 1593
2 | 18 | 6 | 1817 | 550 | 1052 | 113 | 0 | 85 | 1 | 0 | 4 | 0 | 0 | 12 | 1817
2 | 18 | 7 | 2046 | 550 | 1264 | 84 | 0 | 85 | 60 | 0 | 3 | 0 | 0 | 0 | 2046
2 | 18 | 8 | 2270 | 550 | 1049 | 74 | 0 | 85 | 262 | 0 | 3 | 0 | 233 | 14 | 2270
2 | 18 | 9 | 2338 | 550 | 946 | 71 | 0 | 85 | 507 | 0 | 3 | 0 | 0 | 176 | 2338
2 | 18 | 10 | 2271 | 550 | 603 | 71 | 0 | 85 | 662 | 0 | 3 | 0 | 0 | 297 | 2271
2 | 18 | 11 | 2199 | 550 | 362 | 71 | 0 | 85 | 642 | 0 | 4 | 0 | 138 | 347 | 2199
2 | 18 | 12 | 2066 | 550 | 362 | 71 | 0 | 85 | 588 | 0 | 5 | 0 | 29 | 376 | 2066
2 | 18 | 13 | 2129 | 550 | 535 | 74 | 0 | 85 | 503 | 0 | 5 | 0 | 1 | 376 | 2129
2 | 18 | 14 | 2127 | 550 | 605 | 84 | 0 | 85 | 382 | 0 | 6 | 0 | 0 | 415 | 2127
2 | 18 | 15 | 2133 | 550 | 872 | 113 | 0 | 85 | 266 | 0 | 6 | 0 | 0 | 241 | 2133
2 | 18 | 16 | 2181 | 550 | 1099 | 148 | 0 | 85 | 112 | 0 | 7 | 0 | 0 | 180 | 2181
2 | 18 | 17 | 2222 | 550 | 1360 | 148 | 0 | 85 | 13 | 0 | 7 | 0 | 0 | 59 | 2222
2 | 18 | 18 | 2273 | 550 | 1423 | 148 | 0 | 85 | 0 | 0 | 7 | 0 | 0 | 60 | 2273
2 | 18 | 19 | 2228 | 550 | 1373 | 148 | 0 | 85 | 0 | 0 | 7 | 0 | 0 | 65 | 2228
2 | 18 | 20 | 2164 | 550 | 1303 | 148 | 0 | 85 | 0 | 0 | 7 | 0 | 0 | 71 | 2164
2 | 18 | 21 | 2074 | 550 | 1213 | 148 | 0 | 85 | 0 | 0 | 8 | 0 | 0 | 70 | 2074
2 | 18 | 22 | 1904 | 550 | 1033 | 148 | 0 | 85 | 0 | 0 | 8 | 0 | 0 | 80 | 1904
2 | 18 | 23 | 1777 | 550 | 899 | 148 | 0 | 85 | 0 | 0 | 8 | 0 | 0 | 87 | 1777
2 | 19 | 0 | 1642 | 550 | 756 | 148 | 0 | 85 | 0 | 0 | 8 | 0 | 0 | 95 | 1642
2 | 19 | 1 | 1565 | 550 | 675 | 148 | 0 | 85 | 0 | 0 | 8 | 0 | 0 | 99 | 1565
2 | 19 | 2 | 1578 | 550 | 694 | 148 | 0 | 85 | 0 | 0 | 8 | 0 | 0 | 93 | 1578
2 | 19 | 3 | 1584 | 550 | 700 | 148 | 0 | 85 | 0 | 0 | 8 | 0 | 0 | 93 | 1584
2 | 19 | 4 | 1577 | 550 | 695 | 148 | 0 | 85 | 0 | 0 | 8 | 0 | 0 | 91 | 1577
2 | 19 | 5 | 1635 | 550 | 762 | 148 | 0 | 85 | 0 | 0 | 7 | 0 | 0 | 83 | 1635
2 | 19 | 6 | 1865 | 550 | 1033 | 113 | 0 | 85 | 1 | 0 | 6 | 0 | 0 | 77 | 1865
2 | 19 | 7 | 2105 | 550 | 1240 | 84 | 0 | 85 | 62 | 0 | 4 | 0 | 0 | 80 | 2105
2 | 19 | 8 | 2339 | 550 | 1311 | 74 | 0 | 85 | 244 | 0 | 4 | 0 | 0 | 71 | 2339
2 | 19 | 9 | 2424 | 550 | 1015 | 71 | 0 | 85 | 444 | 0 | 4 | 0 | 0 | 255 | 2424
2 | 19 | 10 | 2354 | 550 | 834 | 71 | 0 | 85 | 559 | 0 | 5 | 0 | 0 | 250 | 2354
2 | 19 | 11 | 2281 | 550 | 669 | 71 | 0 | 85 | 591 | 0 | 4 | 0 | 0 | 311 | 2281
2 | 19 | 12 | 2151 | 550 | 362 | 71 | 0 | 85 | 518 | 0 | 5 | 0 | 78 | 482 | 2151
2 | 19 | 13 | 2207 | 550 | 673 | 74 | 0 | 85 | 468 | 0 | 5 | 0 | 0 | 352 | 2207
2 | 19 | 14 | 2210 | 550 | 740 | 84 | 0 | 85 | 364 | 0 | 5 | 0 | 0 | 382 | 2210
2 | 19 | 15 | 2221 | 550 | 998 | 113 | 0 | 85 | 236 | 0 | 6 | 0 | 0 | 233 | 2221
2 | 19 | 16 | 2262 | 550 | 1180 | 148 | 0 | 85 | 107 | 0 | 6 | 0 | 0 | 186 | 2262
2 | 19 | 17 | 2288 | 550 | 1432 | 148 | 0 | 85 | 12 | 0 | 4 | 0 | 0 | 57 | 2288
2 | 19 | 18 | 2336 | 550 | 1482 | 148 | 0 | 85 | 0 | 0 | 3 | 0 | 0 | 68 | 2336
2 | 19 | 19 | 2296 | 550 | 1442 | 148 | 0 | 85 | 0 | 0 | 2 | 0 | 0 | 69 | 2296
2 | 19 | 20 | 2232 | 550 | 1390 | 148 | 0 | 85 | 0 | 0 | 2 | 0 | 0 | 57 | 2232
2 | 19 | 21 | 2138 | 550 | 1278 | 148 | 0 | 85 | 0 | 0 | 2 | 0 | 0 | 75 | 2138
2 | 19 | 22 | 1976 | 550 | 1104 | 148 | 0 | 85 | 0 | 0 | 2 | 0 | 0 | 87 | 1976
2 | 19 | 23 | 1837 | 550 | 961 | 148 | 0 | 85 | 0 | 0 | 2 | 0 | 0 | 91 | 1837
2 | 20 | 0 | 1686 | 550 | 804 | 148 | 0 | 85 | 0 | 0 | 2 | 0 | 0 | 97 | 1686
2 | 20 | 1 | 1622 | 550 | 788 | 148 | 0 | 85 | 0 | 0 | 1 | 0 | 0 | 50 | 1622
2 | 20 | 2 | 1622 | 550 | 829 | 148 | 0 | 85 | 0 | 0 | 1 | 0 | 0 | 9 | 1622
2 | 20 | 3 | 1624 | 550 | 811 | 148 | 0 | 85 | 0 | 0 | 2 | 0 | 0 | 28 | 1624
2 | 20 | 4 | 1617 | 550 | 804 | 148 | 0 | 85 | 0 | 0 | 2 | 0 | 0 | 28 | 1617
2 | 20 | 5 | 1676 | 550 | 883 | 148 | 0 | 85 | 0 | 0 | 2 | 0 | 0 | 8 | 1676
2 | 20 | 6 | 1917 | 550 | 1167 | 113 | 0 | 85 | 1 | 0 | 1 | 0 | 0 | 0 | 1917
2 | 20 | 7 | 2141 | 550 | 1352 | 84 | 0 | 85 | 67 | 0 | 1 | 0 | 0 | 2 | 2141
2 | 20 | 8 | 2341 | 550 | 1361 | 74 | 0 | 85 | 270 | 0 | 1 | 0 | 0 | 0 | 2341
2 | 20 | 9 | 2413 | 550 | 1021 | 71 | 0 | 85 | 503 | 0 | 1 | 0 | 0 | 182 | 2413
2 | 20 | 10 | 2351 | 550 | 642 | 71 | 0 | 85 | 645 | 0 | 1 | 0 | 0 | 357 | 2351
2 | 20 | 11 | 2277 | 550 | 362 | 71 | 0 | 85 | 644 | 0 | 1 | 0 | 152 | 412 | 2277
2 | 20 | 12 | 2140 | 550 | 362 | 71 | 0 | 85 | 601 | 0 | 2 | 0 | 31 | 438 | 2140
2 | 20 | 13 | 2165 | 550 | 362 | 74 | 0 | 85 | 565 | 0 | 3 | 0 | 72 | 454 | 2165
2 | 20 | 14 | 2126 | 550 | 537 | 84 | 0 | 85 | 481 | 0 | 3 | 0 | 0 | 386 | 2126
2 | 20 | 15 | 2132 | 550 | 785 | 113 | 0 | 85 | 322 | 0 | 3 | 0 | 0 | 274 | 2132
2 | 20 | 16 | 2177 | 550 | 1148 | 148 | 0 | 85 | 133 | 0 | 2 | 0 | 0 | 111 | 2177
2 | 20 | 17 | 2225 | 550 | 1425 | 148 | 0 | 85 | 15 | 0 | 2 | 0 | 0 | 0 | 2225
2 | 20 | 18 | 2279 | 550 | 1495 | 148 | 0 | 85 | 0 | 0 | 2 | 0 | 0 | -1 | 2279
2 | 20 | 19 | 2242 | 550 | 1457 | 148 | 0 | 85 | 0 | 0 | 2 | 0 | 0 | 0 | 2242
2 | 20 | 20 | 2189 | 550 | 1405 | 148 | 0 | 85 | 0 | 0 | 1 | 0 | 0 | 0 | 2189
2 | 20 | 21 | 2105 | 550 | 1321 | 148 | 0 | 85 | 0 | 0 | 2 | 0 | 0 | -1 | 2105
2 | 20 | 22 | 1938 | 550 | 1154 | 148 | 0 | 85 | 0 | 0 | 2 | 0 | 0 | -1 | 1938
2 | 20 | 23 | 1810 | 550 | 1025 | 148 | 0 | 85 | 0 | 0 | 2 | 0 | 0 | 0 | 1810
2 | 21 | 0 | 1659 | 550 | 874 | 148 | 0 | 85 | 0 | 0 | 2 | 0 | 0 | 0 | 1659
2 | 21 | 1 | 1595 | 550 | 810 | 148 | 0 | 85 | 0 | 0 | 2 | 0 | 0 | 0 | 1595
2 | 21 | 2 | 1597 | 550 | 812 | 148 | 0 | 85 | 0 | 0 | 2 | 0 | 0 | 0 | 1597
2 | 21 | 3 | 1591 | 550 | 805 | 148 | 0 | 85 | 0 | 0 | 3 | 0 | 0 | 0 | 1591
2 | 21 | 4 | 1584 | 550 | 791 | 148 | 0 | 85 | 0 | 0 | 3 | 0 | 0 | 7 | 1584
2 | 21 | 5 | 1626 | 550 | 840 | 148 | 0 | 85 | 0 | 0 | 3 | 0 | 0 | 0 | 1626
2 | 21 | 6 | 1855 | 550 | 1104 | 113 | 0 | 85 | 1 | 0 | 2 | 0 | 0 | 0 | 1855
2 | 21 | 7 | 2072 | 550 | 1296 | 84 | 0 | 85 | 55 | 0 | 2 | 0 | 0 | 0 | 2072
2 | 21 | 8 | 2287 | 550 | 1340 | 74 | 0 | 85 | 235 | 0 | 2 | 0 | 0 | 1 | 2287
2 | 21 | 9 | 2362 | 550 | 1220 | 71 | 0 | 85 | 420 | 0 | 2 | 0 | 0 | 14 | 2362
2 | 21 | 10 | 2281 | 550 | 929 | 71 | 0 | 85 | 512 | 0 | 2 | 0 | 0 | 132 | 2281
2 | 21 | 11 | 2222 | 550 | 638 | 71 | 0 | 85 | 545 | 0 | 2 | 0 | 0 | 331 | 2222
2 | 21 | 12 | 2091 | 550 | 362 | 71 | 0 | 85 | 447 | 0 | 2 | 0 | 92 | 482 | 2091
2 | 21 | 13 | 2141 | 550 | 618 | 74 | 0 | 85 | 413 | 0 | 2 | 0 | 0 | 399 | 2141
2 | 21 | 14 | 2098 | 550 | 697 | 84 | 0 | 85 | 377 | 0 | 3 | 0 | 0 | 302 | 2098
2 | 21 | 15 | 2079 | 550 | 864 | 113 | 0 | 85 | 255 | 0 | 3 | 0 | 0 | 209 | 2079
2 | 21 | 16 | 2115 | 550 | 1085 | 148 | 0 | 85 | 113 | 0 | 2 | 0 | 0 | 132 | 2115
2 | 21 | 17 | 2163 | 550 | 1363 | 148 | 0 | 85 | 15 | 0 | 2 | 0 | 0 | 0 | 2163
2 | 21 | 18 | 2213 | 550 | 1429 | 148 | 0 | 85 | 0 | 0 | 2 | 0 | 0 | -1 | 2213
2 | 21 | 19 | 2180 | 550 | 1396 | 148 | 0 | 85 | 0 | 0 | 1 | 0 | 0 | 0 | 2180
2 | 21 | 20 | 2125 | 550 | 1340 | 148 | 0 | 85 | 0 | 0 | 1 | 0 | 0 | 1 | 2125
2 | 21 | 21 | 2023 | 550 | 1239 | 148 | 0 | 85 | 0 | 0 | 2 | 0 | 0 | -1 | 2023
2 | 21 | 22 | 1897 | 550 | 1112 | 148 | 0 | 85 | 0 | 0 | 2 | 0 | 0 | 0 | 1897
2 | 21 | 23 | 1799 | 550 | 1013 | 148 | 0 | 85 | 0 | 0 | 3 | 0 | 0 | 0 | 1799
2 | 22 | 0 | 1643 | 550 | 858 | 148 | 0 | 85 | 0 | 0 | 3 | 0 | 0 | -1 | 1643
2 | 22 | 1 | 1571 | 550 | 787 | 148 | 0 | 85 | 0 | 0 | 2 | 0 | 0 | -1 | 1571
2 | 22 | 2 | 1562 | 550 | 777 | 148 | 0 | 85 | 0 | 0 | 2 | 0 | 0 | 0 | 1562
2 | 22 | 3 | 1548 | 550 | 762 | 148 | 0 | 85 | 0 | 0 | 3 | 0 | 0 | 0 | 1548
2 | 22 | 4 | 1510 | 550 | 723 | 148 | 0 | 85 | 0 | 0 | 4 | 0 | 0 | 0 | 1510
2 | 22 | 5 | 1491 | 550 | 702 | 148 | 0 | 85 | 0 | 0 | 7 | 0 | 0 | -1 | 1491
2 | 22 | 6 | 1600 | 550 | 846 | 113 | 0 | 85 | 1 | 0 | 5 | 0 | 0 | 0 | 1600
2 | 22 | 7 | 1738 | 550 | 886 | 84 | 0 | 85 | 75 | 0 | 4 | 0 | 0 | 54 | 1738
2 | 22 | 8 | 1892 | 550 | 774 | 74 | 0 | 85 | 287 | 0 | 5 | 0 | 0 | 117 | 1892
2 | 22 | 9 | 1961 | 550 | 362 | 71 | 0 | 85 | 515 | 0 | 6 | 0 | 84 | 288 | 1961
2 | 22 | 10 | 1908 | 550 | 362 | 71 | 0 | 85 | 630 | 0 | 7 | 0 | 26 | 177 | 1908
2 | 22 | 11 | 1899 | 550 | 395 | 71 | 0 | 85 | 599 | 0 | 8 | 0 | -162 | 353 | 1899
2 | 22 | 12 | 1854 | 550 | 390 | 71 | 0 | 85 | 529 | 0 | 8 | 0 | -267 | 488 | 1854
2 | 22 | 13 | 1834 | 550 | 388 | 74 | 0 | 85 | 518 | 0 | 8 | 0 | -250 | 461 | 1834
2 | 22 | 14 | 1782 | 550 | 382 | 84 | 0 | 85 | 391 | 0 | 7 | 0 | -118 | 401 | 1782
2 | 22 | 15 | 1789 | 550 | 362 | 113 | 0 | 85 | 267 | 0 | 6 | 0 | 24 | 382 | 1789
2 | 22 | 16 | 1828 | 550 | 578 | 148 | 0 | 85 | 115 | 0 | 5 | 0 | 0 | 347 | 1828
2 | 22 | 17 | 1937 | 550 | 1011 | 148 | 0 | 85 | 14 | 0 | 5 | 0 | 0 | 124 | 1937
2 | 22 | 18 | 2034 | 550 | 1164 | 148 | 0 | 85 | 0 | 0 | 4 | 0 | 0 | 83 | 2034
2 | 22 | 19 | 2038 | 550 | 1177 | 148 | 0 | 85 | 0 | 0 | 3 | 0 | 0 | 75 | 2038
2 | 22 | 20 | 2010 | 550 | 1152 | 148 | 0 | 85 | 0 | 0 | 3 | 0 | 0 | 72 | 2010
2 | 22 | 21 | 1934 | 550 | 1053 | 148 | 0 | 85 | 0 | 0 | 3 | 0 | 0 | 95 | 1934
2 | 22 | 22 | 1813 | 550 | 974 | 148 | 0 | 85 | 0 | 0 | 3 | 0 | 0 | 53 | 1813
2 | 22 | 23 | 1712 | 550 | 494 | 148 | 0 | 85 | 0 | 0 | 1 | 0 | 422 | 12 | 1712
2 | 23 | 0 | 1597 | 550 | 738 | 148 | 0 | 85 | 0 | 0 | 2 | 0 | 0 | 74 | 1597
2 | 23 | 1 | 1532 | 550 | 701 | 148 | 0 | 85 | 0 | 0 | 1 | 0 | 0 | 47 | 1532
2 | 23 | 2 | 1521 | 550 | 670 | 148 | 0 | 85 | 0 | 0 | 1 | 0 | 0 | 67 | 1521
2 | 23 | 3 | 1516 | 550 | 713 | 148 | 0 | 85 | 0 | 0 | 1 | 0 | 0 | 19 | 1516
2 | 23 | 4 | 1469 | 550 | 616 | 148 | 0 | 85 | 0 | 0 | 1 | 0 | 0 | 69 | 1469
2 | 23 | 5 | 1442 | 550 | 594 | 148 | 0 | 85 | 0 | 0 | 1 | 0 | 0 | 64 | 1442
2 | 23 | 6 | 1512 | 550 | 731 | 113 | 0 | 85 | 1 | 0 | 1 | 0 | 0 | 31 | 1512
2 | 23 | 7 | 1632 | 550 | 780 | 84 | 0 | 85 | 68 | 0 | 1 | 0 | 0 | 64 | 1632
2 | 23 | 8 | 1735 | 550 | 616 | 74 | 0 | 85 | 281 | 0 | 0 | 0 | 0 | 129 | 1735
2 | 23 | 9 | 1758 | 550 | 379 | 71 | 0 | 85 | 536 | 0 | 0 | 0 | -80 | 217 | 1758
2 | 23 | 10 | 1727 | 550 | 376 | 71 | 0 | 85 | 684 | 0 | 0 | 0 | -439 | 400 | 1727
2 | 23 | 11 | 1646 | 550 | 366 | 71 | 0 | 85 | 718 | 0 | 1 | 0 | -439 | 294 | 1646
2 | 23 | 12 | 1578 | 550 | 362 | 71 | 0 | 85 | 709 | 0 | 1 | 0 | -440 | 240 | 1578
2 | 23 | 13 | 1524 | 550 | 362 | 74 | 0 | 85 | 688 | 0 | 1 | 0 | -441 | 205 | 1524
2 | 23 | 14 | 1469 | 550 | 362 | 84 | 0 | 85 | 570 | 0 | 1 | 0 | -442 | 259 | 1469
2 | 23 | 15 | 1465 | 550 | 362 | 113 | 0 | 85 | 378 | 0 | 1 | 0 | -287 | 263 | 1465
2 | 23 | 16 | 1552 | 550 | 459 | 148 | 0 | 85 | 156 | 0 | 0 | 0 | 2 | 152 | 1552
2 | 23 | 17 | 1734 | 550 | 923 | 148 | 0 | 85 | 18 | 0 | 0 | 0 | 0 | 10 | 1734
2 | 23 | 18 | 1879 | 550 | 1096 | 148 | 0 | 85 | 0 | 0 | 1 | 0 | 0 | -1 | 1879
2 | 23 | 19 | 1887 | 550 | 1104 | 148 | 0 | 85 | 0 | 0 | 1 | 0 | 0 | -1 | 1887
2 | 23 | 20 | 1880 | 550 | 1096 | 148 | 0 | 85 | 0 | 0 | 1 | 0 | 0 | 0 | 1880
2 | 23 | 21 | 1829 | 550 | 1044 | 148 | 0 | 85 | 0 | 0 | 2 | 0 | 0 | 0 | 1829
2 | 23 | 22 | 1710 | 550 | 501 | 148 | 0 | 85 | 0 | 0 | 4 | 0 | 422 | 0 | 1710
2 | 23 | 23 | 1620 | 550 | 392 | 148 | 0 | 85 | 0 | 0 | 4 | 0 | 407 | 34 | 1620
2 | 24 | 0 | 1511 | 550 | 362 | 148 | 0 | 85 | 0 | 0 | 6 | 0 | 87 | 273 | 1511
2 | 24 | 1 | 1453 | 550 | 664 | 148 | 0 | 85 | 0 | 0 | 6 | 0 | 0 | 0 | 1453
2 | 24 | 2 | 1456 | 550 | 534 | 148 | 0 | 85 | 0 | 0 | 6 | 0 | 0 | 133 | 1456
2 | 24 | 3 | 1454 | 550 | 624 | 148 | 0 | 85 | 0 | 0 | 5 | 0 | 0 | 42 | 1454
2 | 24 | 4 | 1429 | 550 | 623 | 148 | 0 | 85 | 0 | 0 | 4 | 0 | 0 | 19 | 1429
2 | 24 | 5 | 1439 | 550 | 459 | 148 | 0 | 85 | 0 | 0 | 4 | 0 | 0 | 193 | 1439
2 | 24 | 6 | 1552 | 550 | 779 | 113 | 0 | 85 | 2 | 0 | 4 | 0 | 0 | 19 | 1552
2 | 24 | 7 | 1728 | 550 | 920 | 84 | 0 | 85 | 71 | 0 | 4 | 0 | 0 | 14 | 1728
2 | 24 | 8 | 1934 | 550 | 948 | 74 | 0 | 85 | 235 | 0 | 4 | 0 | 0 | 38 | 1934
2 | 24 | 9 | 2059 | 550 | 849 | 71 | 0 | 85 | 314 | 0 | 5 | 0 | 0 | 185 | 2059
2 | 24 | 10 | 2048 | 550 | 362 | 71 | 0 | 85 | 391 | 0 | 4 | 0 | 62 | 523 | 2048
2 | 24 | 11 | 2018 | 550 | 362 | 71 | 0 | 85 | 424 | 0 | 4 | 0 | 28 | 494 | 2018
2 | 24 | 12 | 1931 | 550 | 362 | 71 | 0 | 85 | 425 | 0 | 5 | 0 | 27 | 406 | 1931
2 | 24 | 13 | 1906 | 550 | 362 | 74 | 0 | 85 | 507 | 0 | 5 | 0 | 26 | 297 | 1906
2 | 24 | 14 | 1825 | 550 | 362 | 84 | 0 | 85 | 463 | 0 | 4 | 0 | 25 | 252 | 1825
2 | 24 | 15 | 1787 | 550 | 367 | 113 | 0 | 85 | 338 | 0 | 6 | 0 | 24 | 304 | 1787
2 | 24 | 16 | 1833 | 550 | 571 | 148 | 0 | 85 | 149 | 0 | 8 | 0 | 0 | 322 | 1833
2 | 24 | 17 | 1979 | 550 | 1051 | 148 | 0 | 85 | 19 | 0 | 9 | 0 | 0 | 117 | 1979
2 | 24 | 18 | 2098 | 550 | 1234 | 148 | 0 | 85 | 0 | 0 | 9 | 0 | 0 | 72 | 2098
2 | 24 | 19 | 2087 | 550 | 816 | 148 | 0 | 85 | 0 | 0 | 8 | 0 | 422 | 58 | 2087
2 | 24 | 20 | 2056 | 550 | 787 | 148 | 0 | 85 | 0 | 0 | 7 | 0 | 422 | 57 | 2056
2 | 24 | 21 | 1957 | 550 | 1124 | 148 | 0 | 85 | 0 | 0 | 6 | 0 | 0 | 44 | 1957
2 | 24 | 22 | 1797 | 550 | 1008 | 148 | 0 | 85 | 0 | 0 | 6 | 0 | 0 | 0 | 1797
2 | 24 | 23 | 1670 | 550 | 881 | 148 | 0 | 85 | 0 | 0 | 6 | 0 | 0 | 0 | 1670
2 | 25 | 0 | 1533 | 550 | 745 | 148 | 0 | 85 | 0 | 0 | 5 | 0 | 0 | 0 | 1533
2 | 25 | 1 | 1475 | 550 | 653 | 148 | 0 | 85 | 0 | 0 | 5 | 0 | 0 | 34 | 1475
2 | 25 | 2 | 1498 | 550 | 706 | 148 | 0 | 85 | 0 | 0 | 5 | 0 | 0 | 4 | 1498
2 | 25 | 3 | 1496 | 550 | 703 | 148 | 0 | 85 | 0 | 0 | 4 | 0 | 0 | 6 | 1496
2 | 25 | 4 | 1490 | 550 | 681 | 148 | 0 | 85 | 0 | 0 | 4 | 0 | 0 | 22 | 1490
2 | 25 | 5 | 1560 | 550 | 752 | 148 | 0 | 85 | 0 | 0 | 3 | 0 | 0 | 22 | 1560
2 | 25 | 6 | 1798 | 550 | 1024 | 113 | 0 | 85 | 2 | 0 | 3 | 0 | 0 | 21 | 1798
2 | 25 | 7 | 2041 | 550 | 1217 | 84 | 0 | 85 | 78 | 0 | 4 | 0 | 0 | 23 | 2041
2 | 25 | 8 | 2255 | 550 | 1253 | 74 | 0 | 85 | 289 | 0 | 4 | 0 | 0 | 0 | 2255
2 | 25 | 9 | 2312 | 550 | 443 | 71 | 0 | 85 | 553 | 0 | 2 | 0 | 402 | 206 | 2312
2 | 25 | 10 | 2223 | 550 | 362 | 71 | 0 | 85 | 726 | 0 | 2 | 0 | 33 | 394 | 2223
2 | 25 | 11 | 2132 | 550 | 422 | 71 | 0 | 85 | 774 | 0 | 1 | 0 | -294 | 523 | 2132
2 | 25 | 12 | 1955 | 550 | 402 | 71 | 0 | 85 | 870 | 0 | 0 | 0 | -439 | 416 | 1955
2 | 25 | 13 | 1977 | 550 | 404 | 74 | 0 | 85 | 886 | 0 | 0 | 0 | -439 | 417 | 1977
2 | 25 | 14 | 1910 | 550 | 397 | 84 | 0 | 85 | 735 | 0 | 0 | 0 | -430 | 489 | 1910
2 | 25 | 15 | 1860 | 550 | 362 | 113 | 0 | 85 | 483 | 0 | 0 | 0 | 25 | 242 | 1860
2 | 25 | 16 | 1913 | 550 | 384 | 148 | 0 | 85 | 204 | 0 | 0 | 0 | 400 | 142 | 1913
2 | 25 | 17 | 1988 | 550 | 1081 | 148 | 0 | 85 | 26 | 0 | 0 | 0 | 0 | 98 | 1988
2 | 25 | 18 | 2082 | 550 | 1231 | 148 | 0 | 85 | 0 | 0 | 0 | 0 | 0 | 68 | 2082
2 | 25 | 19 | 2058 | 550 | 1170 | 148 | 0 | 85 | 0 | 0 | 1 | 0 | 0 | 104 | 2058
2 | 25 | 20 | 2002 | 550 | 1068 | 148 | 0 | 85 | 0 | 0 | 1 | 0 | 0 | 150 | 2002
2 | 25 | 21 | 1907 | 550 | 982 | 148 | 0 | 85 | 0 | 0 | 1 | 0 | 0 | 141 | 1907
2 | 25 | 22 | 1755 | 550 | 820 | 148 | 0 | 85 | 0 | 0 | 1 | 0 | 0 | 151 | 1755
2 | 25 | 23 | 1621 | 550 | 680 | 148 | 0 | 85 | 0 | 0 | 0 | 0 | 0 | 158 | 1621
2 | 26 | 0 | 1480 | 550 | 534 | 148 | 0 | 85 | 0 | 0 | 0 | 0 | 0 | 163 | 1480
2 | 26 | 1 | 1421 | 550 | 470 | 148 | 0 | 85 | 0 | 0 | 0 | 0 | 0 | 168 | 1421
2 | 26 | 2 | 1432 | 550 | 486 | 148 | 0 | 85 | 0 | 0 | 0 | 0 | 0 | 163 | 1432
2 | 26 | 3 | 1438 | 550 | 494 | 148 | 0 | 85 | 0 | 0 | 0 | 0 | 0 | 161 | 1438
2 | 26 | 4 | 1426 | 550 | 479 | 148 | 0 | 85 | 0 | 0 | 0 | 0 | 0 | 164 | 1426
2 | 26 | 5 | 1459 | 550 | 514 | 148 | 0 | 85 | 0 | 0 | 3 | 0 | 0 | 159 | 1459
2 | 26 | 6 | 1648 | 550 | 756 | 113 | 0 | 85 | 2 | 0 | 4 | 0 | 0 | 138 | 1648
2 | 26 | 7 | 1838 | 550 | 899 | 84 | 0 | 85 | 77 | 0 | 4 | 0 | 0 | 139 | 1838
2 | 26 | 8 | 2005 | 550 | 835 | 74 | 0 | 85 | 305 | 0 | 3 | 0 | 0 | 153 | 2005
2 | 26 | 9 | 2084 | 550 | 362 | 71 | 0 | 85 | 583 | 0 | 5 | 0 | 30 | 398 | 2084
2 | 26 | 10 | 2036 | 550 | 411 | 71 | 0 | 85 | 688 | 0 | 5 | 0 | -129 | 355 | 2036
2 | 26 | 11 | 1963 | 550 | 403 | 71 | 0 | 85 | 765 | 0 | 4 | 0 | -439 | 524 | 1963
2 | 26 | 12 | 1823 | 550 | 387 | 71 | 0 | 85 | 784 | 0 | 4 | 0 | -439 | 381 | 1823
2 | 26 | 13 | 1857 | 550 | 390 | 74 | 0 | 85 | 742 | 0 | 3 | 0 | -439 | 452 | 1857
2 | 26 | 14 | 1799 | 550 | 384 | 84 | 0 | 85 | 647 | 0 | 3 | 0 | -417 | 463 | 1799
2 | 26 | 15 | 1752 | 550 | 378 | 113 | 0 | 85 | 450 | 0 | 4 | 0 | -20 | 192 | 1752
2 | 26 | 16 | 1796 | 550 | 572 | 148 | 0 | 85 | 194 | 0 | 2 | 0 | 0 | 245 | 1796
2 | 26 | 17 | 1849 | 550 | 1022 | 148 | 0 | 85 | 25 | 0 | 1 | 0 | 0 | 18 | 1849
2 | 26 | 18 | 1924 | 550 | 1109 | 148 | 0 | 85 | 0 | 0 | 1 | 0 | 0 | 31 | 1924
2 | 26 | 19 | 1900 | 550 | 1073 | 148 | 0 | 85 | 0 | 0 | 0 | 0 | 0 | 44 | 1900
2 | 26 | 20 | 1854 | 550 | 1023 | 148 | 0 | 85 | 0 | 0 | 0 | 0 | 0 | 48 | 1854
2 | 26 | 21 | 1772 | 550 | 901 | 148 | 0 | 85 | 0 | 0 | 1 | 0 | 0 | 87 | 1772
2 | 26 | 22 | 1647 | 550 | 732 | 148 | 0 | 85 | 0 | 0 | 1 | 0 | 0 | 131 | 1647
2 | 26 | 23 | 1528 | 550 | 362 | 148 | 0 | 85 | 0 | 0 | 2 | 0 | 111 | 270 | 1528
2 | 27 | 0 | 1392 | 550 | 362 | 148 | 0 | 85 | 0 | 0 | 3 | 0 | 100 | 144 | 1392
2 | 27 | 1 | 1370 | 550 | 470 | 148 | 0 | 85 | 0 | 0 | 3 | 0 | 0 | 114 | 1370
2 | 27 | 2 | 1397 | 550 | 494 | 148 | 0 | 85 | 0 | 0 | 3 | 0 | 0 | 117 | 1397
2 | 27 | 3 | 1414 | 550 | 546 | 148 | 0 | 85 | 0 | 0 | 3 | 0 | 0 | 82 | 1414
2 | 27 | 4 | 1419 | 550 | 498 | 148 | 0 | 85 | 0 | 0 | 3 | 0 | 0 | 135 | 1419
2 | 27 | 5 | 1460 | 550 | 611 | 148 | 0 | 85 | 0 | 0 | 3 | 0 | 0 | 63 | 1460
2 | 27 | 6 | 1666 | 550 | 880 | 113 | 0 | 85 | 2 | 0 | 3 | 0 | 0 | 33 | 1666
2 | 27 | 7 | 1832 | 550 | 983 | 84 | 0 | 85 | 95 | 0 | 2 | 0 | 0 | 33 | 1832
2 | 27 | 8 | 1986 | 550 | 473 | 74 | 0 | 85 | 349 | 0 | 1 | 0 | 414 | 40 | 1986
2 | 27 | 9 | 2045 | 550 | 362 | 71 | 0 | 85 | 662 | 0 | 1 | 0 | 29 | 285 | 2045
2 | 27 | 10 | 1965 | 550 | 403 | 71 | 0 | 85 | 873 | 0 | 2 | 0 | -439 | 420 | 1965
2 | 27 | 11 | 1905 | 550 | 396 | 71 | 0 | 85 | 982 | -21 | 2 | -1 | -439 | 280 | 1905
2 | 27 | 12 | 1768 | 550 | 380 | 71 | 0 | 85 | 997 | -22 | 1 | -1 | -439 | 146 | 1768
2 | 27 | 13 | 1780 | 550 | 382 | 74 | 0 | 85 | 924 | 0 | 1 | 0 | -439 | 203 | 1780
2 | 27 | 14 | 1731 | 550 | 376 | 84 | 0 | 85 | 759 | 0 | 1 | 0 | -365 | 241 | 1731
2 | 27 | 15 | 1707 | 550 | 373 | 113 | 0 | 85 | 480 | 0 | 1 | 0 | -58 | 163 | 1707
2 | 27 | 16 | 1740 | 550 | 637 | 148 | 0 | 85 | 175 | 0 | 0 | 0 | 0 | 145 | 1740
2 | 27 | 17 | 1798 | 550 | 871 | 148 | 0 | 85 | 19 | 0 | 0 | 0 | 0 | 125 | 1798
2 | 27 | 18 | 1868 | 550 | 987 | 148 | 0 | 85 | 0 | 0 | 0 | 0 | 0 | 98 | 1868
2 | 27 | 19 | 1834 | 550 | 970 | 148 | 0 | 85 | 0 | 0 | 0 | 0 | 0 | 81 | 1834
2 | 27 | 20 | 1770 | 550 | 895 | 148 | 0 | 85 | 0 | 0 | 0 | 0 | 0 | 92 | 1770
2 | 27 | 21 | 1695 | 550 | 850 | 148 | 0 | 85 | 0 | 0 | 0 | 0 | 0 | 62 | 1695
2 | 27 | 22 | 1562 | 550 | 362 | 148 | 0 | 85 | 0 | 0 | 0 | 0 | 403 | 14 | 1562
2 | 27 | 23 | 1447 | 550 | 362 | 148 | 0 | 85 | 0 | 0 | 0 | 0 | 23 | 279 | 1447
2 | 28 | 0 | 1324 | 550 | 471 | 148 | 0 | 85 | 0 | 0 | 0 | 0 | 0 | 70 | 1324
2 | 28 | 1 | 1281 | 550 | 445 | 148 | 0 | 85 | 0 | 0 | 1 | 0 | 0 | 52 | 1281
2 | 28 | 2 | 1308 | 550 | 484 | 148 | 0 | 85 | 0 | 0 | 1 | 0 | 0 | 40 | 1308
2 | 28 | 3 | 1338 | 550 | 516 | 148 | 0 | 85 | 0 | 0 | 1 | 0 | 0 | 38 | 1338
2 | 28 | 4 | 1341 | 550 | 367 | 148 | 0 | 85 | 0 | 0 | 2 | 0 | 189 | 0 | 1341
2 | 28 | 5 | 1368 | 550 | 551 | 148 | 0 | 85 | 0 | 0 | 1 | 0 | 0 | 33 | 1368
2 | 28 | 6 | 1498 | 550 | 711 | 113 | 0 | 85 | 2 | 0 | 1 | 0 | 0 | 36 | 1498
2 | 28 | 7 | 1681 | 550 | 867 | 84 | 0 | 85 | 57 | 0 | 1 | 0 | 0 | 37 | 1681
2 | 28 | 8 | 1896 | 550 | 964 | 74 | 0 | 85 | 174 | 0 | 2 | 0 | 0 | 47 | 1896
2 | 28 | 9 | 1973 | 550 | 524 | 71 | 0 | 85 | 285 | 0 | 1 | 0 | 422 | 35 | 1973
2 | 28 | 10 | 1948 | 550 | 913 | 71 | 0 | 85 | 285 | 0 | 1 | 0 | 0 | 43 | 1948
2 | 28 | 11 | 1899 | 550 | 769 | 71 | 0 | 85 | 263 | 0 | 1 | 0 | 0 | 160 | 1899
2 | 28 | 12 | 1788 | 550 | 672 | 71 | 0 | 85 | 228 | 0 | 1 | 0 | 0 | 181 | 1788
2 | 28 | 13 | 1850 | 550 | 742 | 74 | 0 | 85 | 223 | 0 | 1 | 0 | 0 | 175 | 1850
2 | 28 | 14 | 1833 | 550 | 753 | 84 | 0 | 85 | 178 | 0 | 0 | 0 | 0 | 183 | 1833
2 | 28 | 15 | 1818 | 550 | 712 | 113 | 0 | 85 | 160 | 0 | 0 | 0 | 0 | 198 | 1818
2 | 28 | 16 | 1822 | 550 | 447 | 148 | 0 | 85 | 93 | 0 | 0 | 0 | 412 | 87 | 1822
2 | 28 | 17 | 1793 | 550 | 907 | 148 | 0 | 85 | 18 | 0 | 0 | 0 | 0 | 85 | 1793
2 | 28 | 18 | 1805 | 550 | 941 | 148 | 0 | 85 | 0 | 0 | 1 | 0 | 0 | 80 | 1805
2 | 28 | 19 | 1753 | 550 | 466 | 148 | 0 | 85 | 0 | 0 | 1 | 0 | 417 | 86 | 1753
2 | 28 | 20 | 1704 | 550 | 801 | 148 | 0 | 85 | 0 | 0 | 1 | 0 | 0 | 119 | 1704
2 | 28 | 21 | 1612 | 550 | 417 | 148 | 0 | 85 | 0 | 0 | 1 | 0 | 411 | 0 | 1612
2 | 28 | 22 | 1519 | 550 | 362 | 148 | 0 | 85 | 0 | 0 | 1 | 0 | 94 | 279 | 1519
2 | 28 | 23 | 1424 | 550 | 506 | 148 | 0 | 85 | 0 | 0 | 1 | 0 | 0 | 134 | 1424
3 | 1 | 0 | 1511 | 550 | 593 | 182 | 0 | 85 | 0 | 0 | 1 | 0 | 0 | 100 | 1511
3 | 1 | 1 | 1487 | 550 | 586 | 182 | 0 | 85 | 0 | 0 | 1 | 0 | 0 | 83 | 1487
3 | 1 | 2 | 1508 | 550 | 623 | 182 | 0 | 85 | 0 | 0 | 1 | 0 | 0 | 67 | 1508
3 | 1 | 3 | 1517 | 550 | 628 | 182 | 0 | 85 | 0 | 0 | 0 | 0 | 0 | 72 | 1517
3 | 1 | 4 | 1502 | 550 | 652 | 182 | 0 | 85 | 0 | 0 | 1 | 0 | 0 | 32 | 1502
3 | 1 | 5 | 1486 | 550 | 631 | 182 | 0 | 85 | 0 | 0 | 0 | 0 | 0 | 38 | 1486
3 | 1 | 6 | 1502 | 550 | 668 | 147 | 0 | 85 | 3 | 0 | 0 | 0 | 0 | 49 | 1502
3 | 1 | 7 | 1558 | 550 | 677 | 106 | 0 | 85 | 76 | 0 | 0 | 0 | 0 | 64 | 1558
3 | 1 | 8 | 1634 | 550 | 362 | 92 | 0 | 85 | 220 | 0 | 0 | 0 | 21 | 304 | 1634
3 | 1 | 9 | 1643 | 550 | 366 | 89 | 0 | 85 | 377 | 0 | 0 | 0 | -125 | 301 | 1643
3 | 1 | 10 | 1597 | 550 | 362 | 89 | 0 | 85 | 603 | 0 | 0 | 0 | -439 | 347 | 1597
3 | 1 | 11 | 1548 | 550 | 362 | 89 | 0 | 85 | 801 | 0 | 0 | 0 | -440 | 101 | 1548
3 | 1 | 12 | 1508 | 550 | 362 | 89 | 0 | 85 | 862 | -146 | 0 | 0 | -441 | 147 | 1508
3 | 1 | 13 | 1486 | 550 | 362 | 92 | 0 | 85 | 836 | -142 | 1 | 0 | -441 | 143 | 1486
3 | 1 | 14 | 1472 | 550 | 362 | 106 | 0 | 85 | 717 | -26 | 1 | 0 | -442 | 119 | 1472
3 | 1 | 15 | 1453 | 550 | 362 | 147 | 0 | 85 | 477 | 0 | 1 | 0 | -442 | 273 | 1453
3 | 1 | 16 | 1464 | 550 | 362 | 182 | 0 | 85 | 206 | 0 | 2 | 0 | 17 | 60 | 1464
3 | 1 | 17 | 1505 | 550 | 496 | 182 | 0 | 85 | 25 | 0 | 1 | 0 | 0 | 166 | 1505
3 | 1 | 18 | 1570 | 550 | 744 | 182 | 0 | 85 | 0 | 0 | 2 | 0 | 0 | 7 | 1570
3 | 1 | 19 | 1569 | 550 | 683 | 182 | 0 | 85 | 0 | 0 | 2 | 0 | 0 | 67 | 1569
3 | 1 | 20 | 1550 | 550 | 637 | 182 | 0 | 85 | 0 | 0 | 1 | 0 | 0 | 95 | 1550
3 | 1 | 21 | 1515 | 550 | 597 | 182 | 0 | 85 | 0 | 0 | 1 | 0 | 0 | 100 | 1515
3 | 1 | 22 | 1469 | 550 | 651 | 182 | 0 | 85 | 0 | 0 | 1 | 0 | 0 | 0 | 1469
3 | 1 | 23 | 1418 | 550 | 575 | 182 | 0 | 85 | 0 | 0 | 1 | 0 | 0 | 25 | 1418
3 | 2 | 0 | 1360 | 550 | 450 | 182 | 0 | 85 | 0 | 0 | 0 | 0 | 0 | 93 | 1360
3 | 2 | 1 | 1338 | 550 | 447 | 182 | 0 | 85 | 0 | 0 | 0 | 0 | 0 | 74 | 1338
3 | 2 | 2 | 1362 | 550 | 450 | 182 | 0 | 85 | 0 | 0 | 1 | 0 | 0 | 94 | 1362
3 | 2 | 3 | 1390 | 550 | 453 | 182 | 0 | 85 | 0 | 0 | 1 | 0 | 0 | 119 | 1390
3 | 2 | 4 | 1379 | 550 | 496 | 182 | 0 | 85 | 0 | 0 | 1 | 0 | 0 | 65 | 1379
3 | 2 | 5 | 1344 | 550 | 455 | 182 | 0 | 85 | 0 | 0 | 1 | 0 | 0 | 71 | 1344
3 | 2 | 6 | 1337 | 550 | 462 | 147 | 0 | 85 | 3 | 0 | 1 | 0 | 0 | 89 | 1337
3 | 2 | 7 | 1392 | 550 | 453 | 106 | 0 | 85 | 59 | 0 | 1 | 0 | 0 | 138 | 1392
3 | 2 | 8 | 1475 | 550 | 362 | 92 | 0 | 85 | 131 | 0 | 1 | 0 | 89 | 165 | 1475
3 | 2 | 9 | 1516 | 550 | 362 | 89 | 0 | 85 | 164 | 0 | 0 | 0 | 18 | 248 | 1516
3 | 2 | 10 | 1517 | 550 | 362 | 89 | 0 | 85 | 201 | 0 | 0 | 0 | -18 | 248 | 1517
3 | 2 | 11 | 1509 | 550 | 362 | 89 | 0 | 85 | 233 | 0 | 0 | 0 | -18 | 208 | 1509
3 | 2 | 12 | 1495 | 550 | 362 | 89 | 0 | 85 | 208 | 0 | 0 | 0 | -54 | 255 | 1495
3 | 2 | 13 | 1493 | 550 | 362 | 92 | 0 | 85 | 225 | 0 | 0 | 0 | -98 | 277 | 1493
3 | 2 | 14 | 1482 | 550 | 362 | 106 | 0 | 85 | 208 | 0 | 0 | 0 | -18 | 189 | 1482
3 | 2 | 15 | 1485 | 550 | 362 | 147 | 0 | 85 | 185 | 0 | 0 | 0 | 18 | 138 | 1485
3 | 2 | 16 | 1504 | 550 | 362 | 182 | 0 | 85 | 99 | 0 | 0 | 0 | 226 | 0 | 1504
3 | 2 | 17 | 1550 | 550 | 362 | 182 | 0 | 85 | 16 | 0 | 1 | 0 | 77 | 277 | 1550
3 | 2 | 18 | 1587 | 550 | 362 | 182 | 0 | 85 | 0 | 0 | 1 | 0 | 401 | 6 | 1587
3 | 2 | 19 | 1578 | 550 | 481 | 182 | 0 | 85 | 0 | 0 | 1 | 0 | 0 | 279 | 1578
3 | 2 | 20 | 1552 | 550 | 501 | 182 | 0 | 85 | 0 | 0 | 0 | 0 | 0 | 234 | 1552
3 | 2 | 21 | 1510 | 550 | 576 | 182 | 0 | 85 | 0 | 0 | 0 | 0 | 0 | 117 | 1510
3 | 2 | 22 | 1451 | 550 | 629 | 182 | 0 | 85 | 0 | 0 | 0 | 0 | 0 | 5 | 1451
3 | 2 | 23 | 1406 | 550 | 362 | 182 | 0 | 85 | 0 | 0 | 1 | 0 | 143 | 83 | 1406
3 | 3 | 0 | 1349 | 550 | 362 | 182 | 0 | 85 | 0 | 0 | 1 | 0 | 140 | 29 | 1349
3 | 3 | 1 | 1335 | 550 | 447 | 182 | 0 | 85 | 0 | 0 | 3 | 0 | 0 | 68 | 1335
3 | 3 | 2 | 1368 | 550 | 362 | 182 | 0 | 85 | 0 | 0 | 5 | 0 | 179 | 5 | 1368
3 | 3 | 3 | 1400 | 550 | 362 | 182 | 0 | 85 | 0 | 0 | 5 | 0 | 216 | 0 | 1400
3 | 3 | 4 | 1397 | 550 | 454 | 182 | 0 | 85 | 0 | 0 | 4 | 0 | 0 | 122 | 1397
3 | 3 | 5 | 1410 | 550 | 455 | 182 | 0 | 85 | 0 | 0 | 3 | 0 | 0 | 135 | 1410
3 | 3 | 6 | 1490 | 550 | 577 | 147 | 0 | 85 | 3 | 0 | 4 | 0 | 0 | 124 | 1490
3 | 3 | 7 | 1645 | 550 | 746 | 106 | 0 | 85 | 38 | 0 | 4 | 0 | 0 | 116 | 1645
3 | 3 | 8 | 1858 | 550 | 986 | 92 | 0 | 85 | 77 | 0 | 4 | 0 | 0 | 64 | 1858
3 | 3 | 9 | 2001 | 550 | 1109 | 89 | 0 | 85 | 109 | 0 | 7 | 0 | 0 | 52 | 2001
3 | 3 | 10 | 1992 | 550 | 1010 | 89 | 0 | 85 | 158 | 0 | 8 | 0 | 0 | 92 | 1992
3 | 3 | 11 | 1969 | 550 | 965 | 89 | 0 | 85 | 137 | 0 | 8 | 0 | 0 | 135 | 1969
3 | 3 | 12 | 1869 | 550 | 692 | 89 | 0 | 85 | 160 | 0 | 9 | 0 | 0 | 284 | 1869
3 | 3 | 13 | 1911 | 550 | 763 | 92 | 0 | 85 | 235 | 0 | 9 | 0 | 0 | 177 | 1911
3 | 3 | 14 | 1896 | 550 | 511 | 106 | 0 | 85 | 300 | 0 | 9 | 0 | 161 | 174 | 1896
3 | 3 | 15 | 1914 | 550 | 743 | 147 | 0 | 85 | 245 | 0 | 9 | 0 | 0 | 135 | 1914
3 | 3 | 16 | 1937 | 550 | 659 | 182 | 0 | 85 | 110 | 0 | 7 | 0 | 233 | 111 | 1937
3 | 3 | 17 | 1928 | 550 | 561 | 182 | 0 | 85 | 19 | 0 | 7 | 0 | 422 | 102 | 1928
3 | 3 | 18 | 1945 | 550 | 1012 | 182 | 0 | 85 | 0 | 0 | 8 | 0 | 0 | 108 | 1945
3 | 3 | 19 | 1899 | 550 | 959 | 182 | 0 | 85 | 0 | 0 | 7 | 0 | 0 | 116 | 1899
3 | 3 | 20 | 1852 | 550 | 922 | 182 | 0 | 85 | 0 | 0 | 7 | 0 | 0 | 106 | 1852
3 | 3 | 21 | 1787 | 550 | 838 | 182 | 0 | 85 | 0 | 0 | 7 | 0 | 0 | 125 | 1787
3 | 3 | 22 | 1703 | 550 | 749 | 182 | 0 | 85 | 0 | 0 | 5 | 0 | 0 | 132 | 1703
3 | 3 | 23 | 1633 | 550 | 676 | 182 | 0 | 85 | 0 | 0 | 4 | 0 | 0 | 136 | 1633
3 | 4 | 0 | 1563 | 550 | 606 | 182 | 0 | 85 | 0 | 0 | 3 | 0 | 0 | 137 | 1563
3 | 4 | 1 | 1527 | 550 | 572 | 182 | 0 | 85 | 0 | 0 | 2 | 0 | 0 | 136 | 1527
3 | 4 | 2 | 1541 | 550 | 593 | 182 | 0 | 85 | 0 | 0 | 3 | 0 | 0 | 128 | 1541
3 | 4 | 3 | 1561 | 550 | 607 | 182 | 0 | 85 | 0 | 0 | 4 | 0 | 0 | 133 | 1561
3 | 4 | 4 | 1565 | 550 | 605 | 182 | 0 | 85 | 0 | 0 | 2 | 0 | 0 | 141 | 1565
3 | 4 | 5 | 1587 | 550 | 628 | 182 | 0 | 85 | 0 | 0 | 2 | 0 | 0 | 140 | 1587
3 | 4 | 6 | 1679 | 550 | 806 | 147 | 0 | 85 | 3 | 0 | 1 | 0 | 0 | 87 | 1679
3 | 4 | 7 | 1854 | 550 | 1037 | 106 | 0 | 85 | 43 | 0 | 1 | 0 | 0 | 32 | 1854
3 | 4 | 8 | 2075 | 550 | 1232 | 92 | 0 | 85 | 80 | 0 | 1 | 0 | 0 | 35 | 2075
3 | 4 | 9 | 2201 | 550 | 1329 | 89 | 0 | 85 | 108 | 0 | 1 | 0 | 0 | 39 | 2201
3 | 4 | 10 | 2185 | 550 | 1280 | 89 | 0 | 85 | 122 | 0 | 1 | 0 | 0 | 58 | 2185
3 | 4 | 11 | 2140 | 550 | 1199 | 89 | 0 | 85 | 134 | 0 | 2 | 0 | 0 | 81 | 2140
3 | 4 | 12 | 2033 | 550 | 1073 | 89 | 0 | 85 | 118 | 0 | 3 | 0 | 0 | 115 | 2033
3 | 4 | 13 | 2094 | 550 | 1147 | 92 | 0 | 85 | 117 | 0 | 4 | 0 | 0 | 99 | 2094
3 | 4 | 14 | 2071 | 550 | 1127 | 106 | 0 | 85 | 112 | 0 | 5 | 0 | 0 | 86 | 2071
3 | 4 | 15 | 2037 | 550 | 1083 | 147 | 0 | 85 | 101 | 0 | 5 | 0 | 0 | 66 | 2037
3 | 4 | 16 | 2045 | 550 | 1170 | 182 | 0 | 85 | 49 | 0 | 6 | 0 | 0 | 3 | 2045
3 | 4 | 17 | 2013 | 550 | 1130 | 182 | 0 | 85 | 10 | 0 | 5 | 0 | 0 | 51 | 2013
3 | 4 | 18 | 2006 | 550 | 1107 | 182 | 0 | 85 | 0 | 0 | 4 | 0 | 0 | 78 | 2006
3 | 4 | 19 | 1951 | 550 | 1131 | 182 | 0 | 85 | 0 | 0 | 3 | 0 | 0 | 0 | 1951
3 | 4 | 20 | 1891 | 550 | 1073 | 182 | 0 | 85 | 0 | 0 | 2 | 0 | 0 | -1 | 1891
3 | 4 | 21 | 1818 | 550 | 999 | 182 | 0 | 85 | 0 | 0 | 1 | 0 | 0 | 1 | 1818
3 | 4 | 22 | 1711 | 550 | 893 | 182 | 0 | 85 | 0 | 0 | 1 | 0 | 0 | 0 | 1711
3 | 4 | 23 | 1627 | 550 | 798 | 182 | 0 | 85 | 0 | 0 | 1 | 0 | 0 | 11 | 1627
3 | 5 | 0 | 1544 | 550 | 713 | 182 | 0 | 85 | 0 | 0 | 2 | 0 | 0 | 12 | 1544
3 | 5 | 1 | 1508 | 550 | 690 | 182 | 0 | 85 | 0 | 0 | 1 | 0 | 0 | 0 | 1508
3 | 5 | 2 | 1516 | 550 | 698 | 182 | 0 | 85 | 0 | 0 | 1 | 0 | 0 | 0 | 1516
3 | 5 | 3 | 1535 | 550 | 470 | 182 | 0 | 85 | 0 | 0 | 0 | 0 | 248 | 0 | 1535
3 | 5 | 4 | 1534 | 550 | 717 | 182 | 0 | 85 | 0 | 0 | 0 | 0 | 0 | 0 | 1534
3 | 5 | 5 | 1544 | 550 | 727 | 182 | 0 | 85 | 0 | 0 | 0 | 0 | 0 | 0 | 1544
3 | 5 | 6 | 1611 | 550 | 827 | 147 | 0 | 85 | 2 | 0 | 0 | 0 | 0 | 0 | 1611
3 | 5 | 7 | 1739 | 550 | 942 | 106 | 0 | 85 | 55 | 0 | 0 | 0 | 0 | 1 | 1739
3 | 5 | 8 | 1948 | 550 | 1074 | 92 | 0 | 85 | 147 | 0 | 0 | 0 | 0 | 0 | 1948
3 | 5 | 9 | 2028 | 550 | 1129 | 89 | 0 | 85 | 159 | 0 | 1 | 0 | 0 | 15 | 2028
3 | 5 | 10 | 2015 | 550 | 1010 | 89 | 0 | 85 | 145 | 0 | 2 | 0 | 0 | 134 | 2015
3 | 5 | 11 | 1996 | 550 | 994 | 89 | 0 | 85 | 136 | 0 | 3 | 0 | 0 | 139 | 1996
3 | 5 | 12 | 1899 | 550 | 710 | 89 | 0 | 85 | 156 | 0 | 5 | 0 | 0 | 304 | 1899
3 | 5 | 13 | 1940 | 550 | 757 | 92 | 0 | 85 | 207 | 0 | 6 | 0 | 0 | 243 | 1940
3 | 5 | 14 | 1912 | 550 | 771 | 106 | 0 | 85 | 217 | 0 | 5 | 0 | 0 | 178 | 1912
3 | 5 | 15 | 1907 | 550 | 819 | 147 | 0 | 85 | 154 | 0 | 5 | 0 | 0 | 147 | 1907
3 | 5 | 16 | 1911 | 550 | 966 | 182 | 0 | 85 | 79 | 0 | 6 | 0 | 0 | 43 | 1911
3 | 5 | 17 | 1896 | 550 | 1041 | 182 | 0 | 85 | 15 | 0 | 7 | 0 | 0 | 16 | 1896
3 | 5 | 18 | 1897 | 550 | 1018 | 182 | 0 | 85 | 0 | 0 | 8 | 0 | 0 | 54 | 1897
3 | 5 | 19 | 1857 | 550 | 1009 | 182 | 0 | 85 | 0 | 0 | 8 | 0 | 0 | 23 | 1857
3 | 5 | 20 | 1809 | 550 | 945 | 182 | 0 | 85 | 0 | 0 | 9 | 0 | 0 | 38 | 1809
3 | 5 | 21 | 1745 | 550 | 852 | 182 | 0 | 85 | 0 | 0 | 9 | 0 | 0 | 67 | 1745
3 | 5 | 22 | 1662 | 550 | 737 | 182 | 0 | 85 | 0 | 0 | 9 | 0 | 0 | 99 | 1662
3 | 5 | 23 | 1599 | 550 | 668 | 182 | 0 | 85 | 0 | 0 | 8 | 0 | 0 | 106 | 1599
3 | 6 | 0 | 1517 | 550 | 542 | 182 | 0 | 85 | 0 | 0 | 8 | 0 | 0 | 150 | 1517
3 | 6 | 1 | 1493 | 550 | 532 | 182 | 0 | 85 | 0 | 0 | 9 | 0 | 0 | 135 | 1493
3 | 6 | 2 | 1513 | 550 | 593 | 182 | 0 | 85 | 0 | 0 | 8 | 0 | 0 | 95 | 1513
3 | 6 | 3 | 1534 | 550 | 660 | 182 | 0 | 85 | 0 | 0 | 9 | 0 | 0 | 48 | 1534
3 | 6 | 4 | 1544 | 550 | 643 | 182 | 0 | 85 | 0 | 0 | 9 | 0 | 0 | 75 | 1544
3 | 6 | 5 | 1564 | 550 | 671 | 182 | 0 | 85 | 0 | 0 | 9 | 0 | 0 | 67 | 1564
3 | 6 | 6 | 1638 | 550 | 778 | 147 | 0 | 85 | 2 | 0 | 8 | 0 | 0 | 68 | 1638
3 | 6 | 7 | 1732 | 550 | 844 | 106 | 0 | 85 | 84 | 0 | 8 | 0 | 0 | 55 | 1732
3 | 6 | 8 | 1878 | 550 | 728 | 92 | 0 | 85 | 300 | 0 | 8 | 0 | 0 | 115 | 1878
3 | 6 | 9 | 1953 | 550 | 604 | 89 | 0 | 85 | 444 | 0 | 8 | 0 | 0 | 173 | 1953
3 | 6 | 10 | 1921 | 550 | 362 | 89 | 0 | 85 | 544 | 0 | 8 | 0 | 27 | 256 | 1921
3 | 6 | 11 | 1875 | 550 | 392 | 89 | 0 | 85 | 603 | 0 | 7 | 0 | -20 | 169 | 1875
3 | 6 | 12 | 1802 | 550 | 384 | 89 | 0 | 85 | 532 | 0 | 7 | 0 | -139 | 294 | 1802
3 | 6 | 13 | 1856 | 550 | 362 | 92 | 0 | 85 | 450 | 0 | 7 | 0 | 25 | 285 | 1856
3 | 6 | 14 | 1857 | 550 | 362 | 106 | 0 | 85 | 351 | 0 | 8 | 0 | 26 | 369 | 1857
3 | 6 | 15 | 1836 | 550 | 504 | 147 | 0 | 85 | 255 | 0 | 7 | 0 | 0 | 288 | 1836
3 | 6 | 16 | 1857 | 550 | 662 | 182 | 0 | 85 | 140 | 0 | 7 | 0 | 0 | 231 | 1857
3 | 6 | 17 | 1892 | 550 | 916 | 182 | 0 | 85 | 27 | 0 | 8 | 0 | 0 | 124 | 1892
3 | 6 | 18 | 1954 | 550 | 1029 | 182 | 0 | 85 | 0 | 0 | 7 | 0 | 0 | 101 | 1954
3 | 6 | 19 | 1933 | 550 | 995 | 182 | 0 | 85 | 0 | 0 | 8 | 0 | 0 | 113 | 1933
3 | 6 | 20 | 1900 | 550 | 952 | 182 | 0 | 85 | 0 | 0 | 8 | 0 | 0 | 123 | 1900
3 | 6 | 21 | 1839 | 550 | 916 | 182 | 0 | 85 | 0 | 0 | 8 | 0 | 0 | 98 | 1839
3 | 6 | 22 | 1743 | 550 | 846 | 182 | 0 | 85 | 0 | 0 | 8 | 0 | 0 | 72 | 1743
3 | 6 | 23 | 1665 | 550 | 768 | 182 | 0 | 85 | 0 | 0 | 8 | 0 | 0 | 72 | 1665
3 | 7 | 0 | 1599 | 550 | 681 | 182 | 0 | 85 | 0 | 0 | 8 | 0 | 0 | 93 | 1599
3 | 7 | 1 | 1570 | 550 | 688 | 182 | 0 | 85 | 0 | 0 | 7 | 0 | 0 | 58 | 1570
3 | 7 | 2 | 1583 | 550 | 688 | 182 | 0 | 85 | 0 | 0 | 8 | 0 | 0 | 70 | 1583
3 | 7 | 3 | 1592 | 550 | 666 | 182 | 0 | 85 | 0 | 0 | 7 | 0 | 0 | 102 | 1592
3 | 7 | 4 | 1589 | 550 | 680 | 182 | 0 | 85 | 0 | 0 | 8 | 0 | 0 | 84 | 1589
3 | 7 | 5 | 1613 | 550 | 700 | 182 | 0 | 85 | 0 | 0 | 8 | 0 | 0 | 88 | 1613
3 | 7 | 6 | 1710 | 550 | 851 | 147 | 0 | 85 | 6 | 0 | 8 | 0 | 0 | 63 | 1710
3 | 7 | 7 | 1827 | 550 | 926 | 106 | 0 | 85 | 116 | 0 | 7 | 0 | 0 | 37 | 1827
3 | 7 | 8 | 1966 | 550 | 678 | 92 | 0 | 85 | 332 | 0 | 6 | 0 | 0 | 223 | 1966
3 | 7 | 9 | 2042 | 550 | 362 | 89 | 0 | 85 | 473 | 0 | 6 | 0 | 29 | 448 | 2042
3 | 7 | 10 | 2006 | 550 | 362 | 89 | 0 | 85 | 530 | 0 | 7 | 0 | 28 | 355 | 2006
3 | 7 | 11 | 1958 | 550 | 402 | 89 | 0 | 85 | 607 | 0 | 7 | 0 | -234 | 452 | 1958
3 | 7 | 12 | 1863 | 550 | 391 | 89 | 0 | 85 | 597 | 0 | 8 | 0 | -439 | 582 | 1863
3 | 7 | 13 | 1909 | 550 | 396 | 92 | 0 | 85 | 603 | 0 | 8 | 0 | -251 | 426 | 1909
3 | 7 | 14 | 1907 | 550 | 362 | 106 | 0 | 85 | 531 | 0 | 7 | 0 | 26 | 240 | 1907
3 | 7 | 15 | 1906 | 550 | 362 | 147 | 0 | 85 | 367 | 0 | 8 | 0 | 26 | 361 | 1906
3 | 7 | 16 | 1931 | 550 | 740 | 182 | 0 | 85 | 174 | 0 | 7 | 0 | 0 | 193 | 1931
3 | 7 | 17 | 1942 | 550 | 1083 | 182 | 0 | 85 | 30 | 0 | 6 | 0 | 0 | 6 | 1942
3 | 7 | 18 | 1989 | 550 | 1158 | 182 | 0 | 85 | 0 | 0 | 6 | 0 | 0 | 8 | 1989
3 | 7 | 19 | 1978 | 550 | 1155 | 182 | 0 | 85 | 0 | 0 | 6 | 0 | 0 | 0 | 1978
3 | 7 | 20 | 1936 | 550 | 1114 | 182 | 0 | 85 | 0 | 0 | 5 | 0 | 0 | 0 | 1936
3 | 7 | 21 | 1872 | 550 | 1049 | 182 | 0 | 85 | 0 | 0 | 6 | 0 | 0 | 0 | 1872
3 | 7 | 22 | 1782 | 550 | 960 | 182 | 0 | 85 | 0 | 0 | 5 | 0 | 0 | 0 | 1782
3 | 7 | 23 | 1710 | 550 | 886 | 182 | 0 | 85 | 0 | 0 | 6 | 0 | 0 | 1 | 1710
3 | 8 | 0 | 1630 | 550 | 807 | 182 | 0 | 85 | 0 | 0 | 6 | 0 | 0 | 0 | 1630
3 | 8 | 1 | 1594 | 550 | 772 | 182 | 0 | 85 | 0 | 0 | 5 | 0 | 0 | 0 | 1594
3 | 8 | 2 | 1595 | 550 | 773 | 182 | 0 | 85 | 0 | 0 | 4 | 0 | 0 | 1 | 1595
3 | 8 | 3 | 1594 | 550 | 773 | 182 | 0 | 85 | 0 | 0 | 4 | 0 | 0 | 0 | 1594
3 | 8 | 4 | 1578 | 550 | 759 | 182 | 0 | 85 | 0 | 0 | 2 | 0 | 0 | 0 | 1578
3 | 8 | 5 | 1561 | 550 | 742 | 182 | 0 | 85 | 0 | 0 | 2 | 0 | 0 | 0 | 1561
3 | 8 | 6 | 1594 | 550 | 804 | 147 | 0 | 85 | 7 | 0 | 1 | 0 | 0 | 0 | 1594
3 | 8 | 7 | 1654 | 550 | 804 | 106 | 0 | 85 | 108 | 0 | 1 | 0 | 0 | 0 | 1654
3 | 8 | 8 | 1735 | 550 | 673 | 92 | 0 | 85 | 311 | 0 | 1 | 0 | 0 | 23 | 1735
3 | 8 | 9 | 1742 | 550 | 362 | 89 | 0 | 85 | 517 | 0 | 0 | 0 | 27 | 112 | 1742
3 | 8 | 10 | 1708 | 550 | 373 | 89 | 0 | 85 | 612 | 0 | 0 | 0 | -255 | 254 | 1708
3 | 8 | 11 | 1673 | 550 | 369 | 89 | 0 | 85 | 632 | 0 | 0 | 0 | -439 | 387 | 1673
3 | 8 | 12 | 1631 | 550 | 364 | 89 | 0 | 85 | 613 | 0 | 0 | 0 | -439 | 369 | 1631
3 | 8 | 13 | 1636 | 550 | 365 | 92 | 0 | 85 | 494 | 0 | 0 | 0 | -94 | 144 | 1636
3 | 8 | 14 | 1640 | 550 | 365 | 106 | 0 | 85 | 322 | 0 | 0 | 0 | -20 | 232 | 1640
3 | 8 | 15 | 1650 | 550 | 362 | 147 | 0 | 85 | 188 | 0 | 0 | 0 | 21 | 297 | 1650
3 | 8 | 16 | 1674 | 550 | 698 | 182 | 0 | 85 | 106 | 0 | 0 | 0 | 0 | 53 | 1674
3 | 8 | 17 | 1724 | 550 | 883 | 182 | 0 | 85 | 24 | 0 | 1 | 0 | 0 | -1 | 1724
3 | 8 | 18 | 1776 | 550 | 958 | 182 | 0 | 85 | 0 | 0 | 1 | 0 | 0 | 0 | 1776
3 | 8 | 19 | 1777 | 550 | 537 | 182 | 0 | 85 | 0 | 0 | 1 | 0 | 422 | 0 | 1777
3 | 8 | 20 | 1755 | 550 | 938 | 182 | 0 | 85 | 0 | 0 | 1 | 0 | 0 | -1 | 1755
3 | 8 | 21 | 1708 | 550 | 891 | 182 | 0 | 85 | 0 | 0 | 1 | 0 | 0 | -1 | 1708
3 | 8 | 22 | 1640 | 550 | 428 | 182 | 0 | 85 | 0 | 0 | 1 | 0 | 394 | 0 | 1640
3 | 8 | 23 | 1600 | 550 | 781 | 182 | 0 | 85 | 0 | 0 | 1 | 0 | 0 | 1 | 1600
3 | 9 | 0 | 1547 | 550 | 722 | 182 | 0 | 85 | 0 | 0 | 2 | 0 | 0 | 6 | 1547
3 | 9 | 1 | 1515 | 550 | 678 | 182 | 0 | 85 | 0 | 0 | 3 | 0 | 0 | 17 | 1515
3 | 9 | 2 | 1526 | 550 | 679 | 182 | 0 | 85 | 0 | 0 | 4 | 0 | 0 | 26 | 1526
3 | 9 | 3 | 1544 | 550 | 709 | 182 | 0 | 85 | 0 | 0 | 6 | 0 | 0 | 12 | 1544
3 | 9 | 4 | 1528 | 550 | 694 | 182 | 0 | 85 | 0 | 0 | 6 | 0 | 0 | 11 | 1528
3 | 9 | 5 | 1511 | 550 | 668 | 182 | 0 | 85 | 0 | 0 | 6 | 0 | 0 | 20 | 1511
3 | 9 | 6 | 1527 | 550 | 717 | 147 | 0 | 85 | 8 | 0 | 6 | 0 | 0 | 14 | 1527
3 | 9 | 7 | 1554 | 550 | 595 | 106 | 0 | 85 | 148 | 0 | 5 | 0 | 0 | 65 | 1554
3 | 9 | 8 | 1584 | 550 | 362 | 92 | 0 | 85 | 430 | 0 | 6 | 0 | -45 | 104 | 1584
3 | 9 | 9 | 1593 | 550 | 362 | 89 | 0 | 85 | 689 | 0 | 6 | 0 | -439 | 251 | 1593
3 | 9 | 10 | 1565 | 550 | 362 | 89 | 0 | 85 | 845 | -44 | 5 | -2 | -440 | 115 | 1565
3 | 9 | 11 | 1536 | 550 | 362 | 89 | 0 | 85 | 899 | -162 | 4 | -2 | -440 | 151 | 1536
3 | 9 | 12 | 1512 | 550 | 362 | 89 | 0 | 85 | 914 | -194 | 4 | -2 | -441 | 145 | 1512
3 | 9 | 13 | 1492 | 550 | 362 | 92 | 0 | 85 | 859 | -163 | 3 | -1 | -441 | 146 | 1492
3 | 9 | 14 | 1469 | 550 | 362 | 106 | 0 | 85 | 718 | -57 | 5 | -2 | -442 | 144 | 1469
3 | 9 | 15 | 1466 | 550 | 362 | 147 | 0 | 85 | 511 | 0 | 4 | 0 | -442 | 249 | 1466
3 | 9 | 16 | 1504 | 550 | 362 | 182 | 0 | 85 | 251 | 0 | 4 | 0 | -18 | 88 | 1504
3 | 9 | 17 | 1589 | 550 | 707 | 182 | 0 | 85 | 45 | 0 | 4 | 0 | 0 | 16 | 1589
3 | 9 | 18 | 1689 | 550 | 868 | 182 | 0 | 85 | 0 | 0 | 4 | 0 | 0 | 0 | 1689
3 | 9 | 19 | 1707 | 550 | 469 | 182 | 0 | 85 | 0 | 0 | 3 | 0 | 418 | 0 | 1707
3 | 9 | 20 | 1693 | 550 | 874 | 182 | 0 | 85 | 0 | 0 | 2 | 0 | 0 | 0 | 1693
3 | 9 | 21 | 1656 | 550 | 838 | 182 | 0 | 85 | 0 | 0 | 2 | 0 | 0 | -1 | 1656
3 | 9 | 22 | 1592 | 550 | 368 | 182 | 0 | 85 | 0 | 0 | 1 | 0 | 403 | 3 | 1592
3 | 9 | 23 | 1543 | 550 | 362 | 182 | 0 | 85 | 0 | 0 | 2 | 0 | 362 | 0 | 1543
3 | 10 | 0 | 1486 | 550 | 362 | 182 | 0 | 85 | 0 | 0 | 4 | 0 | 304 | -1 | 1486
3 | 10 | 1 | 1476 | 550 | 362 | 182 | 0 | 85 | 0 | 0 | 4 | 0 | 294 | -1 | 1476
3 | 10 | 2 | 1503 | 550 | 362 | 182 | 0 | 85 | 0 | 0 | 4 | 0 | 321 | -1 | 1503
3 | 10 | 3 | 1521 | 550 | 701 | 182 | 0 | 85 | 0 | 0 | 3 | 0 | 0 | 0 | 1521
3 | 10 | 4 | 1523 | 550 | 703 | 182 | 0 | 85 | 0 | 0 | 3 | 0 | 0 | 0 | 1523
3 | 10 | 5 | 1558 | 550 | 472 | 182 | 0 | 85 | 0 | 0 | 3 | 0 | 266 | 0 | 1558
3 | 10 | 6 | 1668 | 550 | 873 | 147 | 0 | 85 | 10 | 0 | 3 | 0 | 0 | 0 | 1668
3 | 10 | 7 | 1780 | 550 | 462 | 106 | 0 | 85 | 158 | 0 | 2 | 0 | 416 | 1 | 1780
3 | 10 | 8 | 1891 | 550 | 510 | 92 | 0 | 85 | 444 | 0 | 1 | 0 | 0 | 209 | 1891
3 | 10 | 9 | 1920 | 550 | 398 | 89 | 0 | 85 | 717 | 0 | 0 | 0 | -307 | 388 | 1920
3 | 10 | 10 | 1862 | 550 | 391 | 89 | 0 | 85 | 896 | 0 | 0 | 0 | -439 | 290 | 1862
3 | 10 | 11 | 1826 | 550 | 387 | 89 | 0 | 85 | 987 | -19 | 1 | 0 | -439 | 185 | 1826
3 | 10 | 12 | 1716 | 550 | 374 | 89 | 0 | 85 | 988 | -116 | 1 | 0 | -439 | 184 | 1716
3 | 10 | 13 | 1732 | 550 | 376 | 92 | 0 | 85 | 929 | 0 | 1 | 0 | -439 | 138 | 1732
3 | 10 | 14 | 1713 | 550 | 374 | 106 | 0 | 85 | 785 | 0 | 2 | 0 | -439 | 250 | 1713
3 | 10 | 15 | 1703 | 550 | 373 | 147 | 0 | 85 | 527 | 0 | 2 | 0 | -81 | 100 | 1703
3 | 10 | 16 | 1724 | 550 | 491 | 182 | 0 | 85 | 222 | 0 | 3 | 0 | 47 | 144 | 1724
3 | 10 | 17 | 1744 | 550 | 847 | 182 | 0 | 85 | 31 | 0 | 3 | 0 | 0 | 46 | 1744
3 | 10 | 18 | 1799 | 550 | 958 | 182 | 0 | 85 | 0 | 0 | 2 | 0 | 0 | 22 | 1799
3 | 10 | 19 | 1772 | 550 | 926 | 182 | 0 | 85 | 0 | 0 | 2 | 0 | 0 | 27 | 1772
3 | 10 | 20 | 1731 | 550 | 845 | 182 | 0 | 85 | 0 | 0 | 2 | 0 | 0 | 67 | 1731
3 | 10 | 21 | 1681 | 550 | 753 | 182 | 0 | 85 | 0 | 0 | 2 | 0 | 0 | 109 | 1681
3 | 10 | 22 | 1612 | 550 | 711 | 182 | 0 | 85 | 0 | 0 | 3 | 0 | 0 | 81 | 1612
3 | 10 | 23 | 1555 | 550 | 691 | 182 | 0 | 85 | 0 | 0 | 3 | 0 | 0 | 44 | 1555
3 | 11 | 0 | 1482 | 550 | 629 | 182 | 0 | 85 | 0 | 0 | 2 | 0 | 0 | 34 | 1482
3 | 11 | 1 | 1455 | 550 | 592 | 182 | 0 | 85 | 0 | 0 | 1 | 0 | 0 | 45 | 1455
3 | 11 | 2 | 1477 | 550 | 605 | 182 | 0 | 85 | 0 | 0 | 1 | 0 | 0 | 54 | 1477
3 | 11 | 3 | 1499 | 550 | 622 | 182 | 0 | 85 | 0 | 0 | 0 | 0 | 0 | 60 | 1499
3 | 11 | 4 | 1496 | 550 | 626 | 182 | 0 | 85 | 0 | 0 | 0 | 0 | 0 | 53 | 1496
3 | 11 | 5 | 1508 | 550 | 654 | 182 | 0 | 85 | 0 | 0 | 1 | 0 | 0 | 36 | 1508
3 | 11 | 6 | 1581 | 550 | 752 | 147 | 0 | 85 | 7 | 0 | 1 | 0 | 0 | 39 | 1581
3 | 11 | 7 | 1709 | 550 | 872 | 106 | 0 | 85 | 64 | 0 | 1 | 0 | 0 | 31 | 1709
3 | 11 | 8 | 1895 | 550 | 986 | 92 | 0 | 85 | 132 | 0 | 2 | 0 | 0 | 48 | 1895
3 | 11 | 9 | 1975 | 550 | 979 | 89 | 0 | 85 | 191 | 0 | 2 | 0 | 0 | 79 | 1975
3 | 11 | 10 | 1934 | 550 | 721 | 89 | 0 | 85 | 245 | 0 | 2 | 0 | 0 | 242 | 1934
3 | 11 | 11 | 1902 | 550 | 621 | 89 | 0 | 85 | 266 | 0 | 1 | 0 | 0 | 290 | 1902
3 | 11 | 12 | 1819 | 550 | 502 | 89 | 0 | 85 | 229 | 0 | 1 | 0 | 0 | 363 | 1819
3 | 11 | 13 | 1863 | 550 | 614 | 92 | 0 | 85 | 224 | 0 | 1 | 0 | 0 | 297 | 1863
3 | 11 | 14 | 1856 | 550 | 694 | 106 | 0 | 85 | 201 | 0 | 0 | 0 | 0 | 220 | 1856
3 | 11 | 15 | 1852 | 550 | 728 | 147 | 0 | 85 | 170 | 0 | 0 | 0 | 0 | 172 | 1852
3 | 11 | 16 | 1856 | 550 | 889 | 182 | 0 | 85 | 91 | 0 | 0 | 0 | 0 | 59 | 1856
3 | 11 | 17 | 1830 | 550 | 961 | 182 | 0 | 85 | 22 | 0 | 0 | 0 | 0 | 30 | 1830
3 | 11 | 18 | 1837 | 550 | 998 | 182 | 0 | 85 | 0 | 0 | 0 | 0 | 0 | 22 | 1837
3 | 11 | 19 | 1793 | 550 | 969 | 182 | 0 | 85 | 0 | 0 | 0 | 0 | 0 | 7 | 1793
3 | 11 | 20 | 1736 | 550 | 916 | 182 | 0 | 85 | 0 | 0 | 0 | 0 | 0 | 3 | 1736
3 | 11 | 21 | 1678 | 550 | 849 | 182 | 0 | 85 | 0 | 0 | 1 | 0 | 0 | 11 | 1678
3 | 11 | 22 | 1609 | 550 | 782 | 182 | 0 | 85 | 0 | 0 | 1 | 0 | 0 | 9 | 1609
3 | 11 | 23 | 1544 | 550 | 471 | 182 | 0 | 85 | 0 | 0 | 1 | 0 | 236 | 19 | 1544
3 | 12 | 0 | 1469 | 550 | 637 | 182 | 0 | 85 | 0 | 0 | 0 | 0 | 0 | 15 | 1469
3 | 12 | 1 | 1445 | 550 | 609 | 182 | 0 | 85 | 0 | 0 | 1 | 0 | 0 | 18 | 1445
3 | 12 | 2 | 1468 | 550 | 627 | 182 | 0 | 85 | 0 | 0 | 1 | 0 | 0 | 23 | 1468
3 | 12 | 3 | 1486 | 550 | 464 | 182 | 0 | 85 | 0 | 0 | 1 | 0 | 173 | 31 | 1486
3 | 12 | 4 | 1486 | 550 | 632 | 182 | 0 | 85 | 0 | 0 | 1 | 0 | 0 | 36 | 1486
3 | 12 | 5 | 1492 | 550 | 635 | 182 | 0 | 85 | 0 | 0 | 1 | 0 | 0 | 39 | 1492
3 | 12 | 6 | 1545 | 550 | 696 | 147 | 0 | 85 | 13 | 0 | 1 | 0 | 0 | 53 | 1545
3 | 12 | 7 | 1609 | 550 | 686 | 106 | 0 | 85 | 123 | 0 | 1 | 0 | 0 | 58 | 1609
3 | 12 | 8 | 1716 | 550 | 572 | 92 | 0 | 85 | 340 | 0 | 1 | 0 | 0 | 76 | 1716
3 | 12 | 9 | 1771 | 550 | 362 | 89 | 0 | 85 | 522 | 0 | 0 | 0 | 24 | 139 | 1771
3 | 12 | 10 | 1736 | 550 | 377 | 89 | 0 | 85 | 589 | 0 | 0 | 0 | -27 | 73 | 1736
3 | 12 | 11 | 1715 | 550 | 374 | 89 | 0 | 85 | 521 | 0 | 0 | 0 | -144 | 240 | 1715
3 | 12 | 12 | 1645 | 550 | 366 | 89 | 0 | 85 | 420 | 0 | 0 | 0 | -215 | 350 | 1645
3 | 12 | 13 | 1683 | 550 | 362 | 92 | 0 | 85 | 430 | 0 | 0 | 0 | 22 | 142 | 1683
3 | 12 | 14 | 1670 | 550 | 362 | 106 | 0 | 85 | 431 | 0 | 0 | 0 | 22 | 114 | 1670
3 | 12 | 15 | 1663 | 550 | 362 | 147 | 0 | 85 | 332 | 0 | 0 | 0 | 42 | 145 | 1663
3 | 12 | 16 | 1665 | 550 | 485 | 182 | 0 | 85 | 169 | 0 | 0 | 0 | 148 | 46 | 1665
3 | 12 | 17 | 1649 | 550 | 778 | 182 | 0 | 85 | 29 | 0 | 0 | 0 | 0 | 25 | 1649
3 | 12 | 18 | 1681 | 550 | 831 | 182 | 0 | 85 | 0 | 0 | 0 | 0 | 0 | 33 | 1681
3 | 12 | 19 | 1655 | 550 | 798 | 182 | 0 | 85 | 0 | 0 | 0 | 0 | 0 | 40 | 1655
3 | 12 | 20 | 1622 | 550 | 771 | 182 | 0 | 85 | 0 | 0 | 0 | 0 | 0 | 34 | 1622
3 | 12 | 21 | 1581 | 550 | 728 | 182 | 0 | 85 | 0 | 0 | 0 | 0 | 0 | 36 | 1581
3 | 12 | 22 | 1520 | 550 | 670 | 182 | 0 | 85 | 0 | 0 | 0 | 0 | 0 | 33 | 1520
3 | 12 | 23 | 1469 | 550 | 615 | 182 | 0 | 85 | 0 | 0 | 0 | 0 | 0 | 37 | 1469
3 | 13 | 0 | 1404 | 550 | 489 | 182 | 0 | 85 | 0 | 0 | 0 | 0 | 0 | 98 | 1404
3 | 13 | 1 | 1390 | 550 | 467 | 182 | 0 | 85 | 0 | 0 | 0 | 0 | 0 | 106 | 1390
3 | 13 | 2 | 1423 | 550 | 498 | 182 | 0 | 85 | 0 | 0 | 1 | 0 | 0 | 107 | 1423
3 | 13 | 3 | 1443 | 550 | 362 | 182 | 0 | 85 | 0 | 0 | 3 | 0 | 262 | -1 | 1443
3 | 13 | 4 | 1444 | 550 | 496 | 182 | 0 | 85 | 0 | 0 | 4 | 0 | 0 | 127 | 1444
3 | 13 | 5 | 1444 | 550 | 516 | 182 | 0 | 85 | 0 | 0 | 3 | 0 | 0 | 108 | 1444
3 | 13 | 6 | 1482 | 550 | 588 | 147 | 0 | 85 | 14 | 0 | 3 | 0 | 0 | 95 | 1482
3 | 13 | 7 | 1555 | 550 | 527 | 106 | 0 | 85 | 151 | 0 | 4 | 0 | 0 | 132 | 1555
3 | 13 | 8 | 1645 | 550 | 362 | 92 | 0 | 85 | 368 | 0 | 4 | 0 | 21 | 163 | 1645
3 | 13 | 9 | 1701 | 550 | 372 | 89 | 0 | 85 | 494 | 0 | 4 | 0 | -20 | 127 | 1701
3 | 13 | 10 | 1693 | 550 | 372 | 89 | 0 | 85 | 516 | 0 | 3 | 0 | -184 | 262 | 1693
3 | 13 | 11 | 1660 | 550 | 368 | 89 | 0 | 85 | 601 | 0 | 4 | 0 | -439 | 402 | 1660
3 | 13 | 12 | 1590 | 550 | 362 | 89 | 0 | 85 | 691 | 0 | 3 | 0 | -439 | 249 | 1590
3 | 13 | 13 | 1638 | 550 | 365 | 92 | 0 | 85 | 550 | 0 | 4 | 0 | -360 | 352 | 1638
3 | 13 | 14 | 1624 | 550 | 364 | 106 | 0 | 85 | 469 | 0 | 4 | 0 | -82 | 128 | 1624
3 | 13 | 15 | 1623 | 550 | 362 | 147 | 0 | 85 | 337 | 0 | 6 | 0 | 21 | 115 | 1623
3 | 13 | 16 | 1645 | 550 | 608 | 182 | 0 | 85 | 124 | 0 | 6 | 0 | 0 | 90 | 1645
3 | 13 | 17 | 1668 | 550 | 790 | 182 | 0 | 85 | 19 | 0 | 6 | 0 | 0 | 36 | 1668
3 | 13 | 18 | 1700 | 550 | 837 | 182 | 0 | 85 | 0 | 0 | 5 | 0 | 0 | 41 | 1700
3 | 13 | 19 | 1679 | 550 | 841 | 182 | 0 | 85 | 0 | 0 | 5 | 0 | 0 | 16 | 1679
3 | 13 | 20 | 1646 | 550 | 811 | 182 | 0 | 85 | 0 | 0 | 6 | 0 | 0 | 12 | 1646
3 | 13 | 21 | 1611 | 550 | 777 | 182 | 0 | 85 | 0 | 0 | 6 | 0 | 0 | 11 | 1611
3 | 13 | 22 | 1562 | 550 | 727 | 182 | 0 | 85 | 0 | 0 | 6 | 0 | 0 | 12 | 1562
3 | 13 | 23 | 1508 | 550 | 669 | 182 | 0 | 85 | 0 | 0 | 7 | 0 | 0 | 15 | 1508
3 | 14 | 0 | 1443 | 550 | 583 | 182 | 0 | 85 | 0 | 0 | 7 | 0 | 0 | 36 | 1443
3 | 14 | 1 | 1427 | 550 | 596 | 182 | 0 | 85 | 0 | 0 | 6 | 0 | 0 | 8 | 1427
3 | 14 | 2 | 1459 | 550 | 631 | 182 | 0 | 85 | 0 | 0 | 6 | 0 | 0 | 5 | 1459
3 | 14 | 3 | 1490 | 550 | 668 | 182 | 0 | 85 | 0 | 0 | 5 | 0 | 0 | 0 | 1490
3 | 14 | 4 | 1498 | 550 | 676 | 182 | 0 | 85 | 0 | 0 | 5 | 0 | 0 | 0 | 1498
3 | 14 | 5 | 1513 | 550 | 375 | 182 | 0 | 85 | 0 | 0 | 4 | 0 | 317 | 0 | 1513
3 | 14 | 6 | 1571 | 550 | 362 | 147 | 0 | 85 | 11 | 0 | 4 | 0 | 400 | 12 | 1571
3 | 14 | 7 | 1622 | 550 | 699 | 106 | 0 | 85 | 127 | 0 | 5 | 0 | 0 | 50 | 1622
3 | 14 | 8 | 1711 | 550 | 613 | 92 | 0 | 85 | 319 | 0 | 4 | 0 | 0 | 48 | 1711
3 | 14 | 9 | 1768 | 550 | 362 | 89 | 0 | 85 | 510 | 0 | 4 | 0 | 23 | 145 | 1768
3 | 14 | 10 | 1729 | 550 | 376 | 89 | 0 | 85 | 692 | 0 | 3 | 0 | -433 | 367 | 1729
3 | 14 | 11 | 1695 | 550 | 372 | 89 | 0 | 85 | 871 | 0 | 3 | 0 | -439 | 164 | 1695
3 | 14 | 12 | 1619 | 550 | 363 | 89 | 0 | 85 | 962 | -133 | 3 | -1 | -439 | 140 | 1619
3 | 14 | 13 | 1645 | 550 | 366 | 92 | 0 | 85 | 944 | -131 | 1 | -1 | -439 | 178 | 1645
3 | 14 | 14 | 1615 | 550 | 363 | 106 | 0 | 85 | 813 | 0 | 1 | 0 | -439 | 136 | 1615
3 | 14 | 15 | 1598 | 550 | 362 | 147 | 0 | 85 | 573 | 0 | 1 | 0 | -439 | 319 | 1598
3 | 14 | 16 | 1610 | 550 | 362 | 182 | 0 | 85 | 279 | 0 | 1 | 0 | 20 | 131 | 1610
3 | 14 | 17 | 1612 | 550 | 362 | 182 | 0 | 85 | 53 | 0 | 3 | 0 | 310 | 67 | 1612
3 | 14 | 18 | 1653 | 550 | 754 | 182 | 0 | 85 | 0 | 0 | 5 | 0 | 0 | 77 | 1653
3 | 14 | 19 | 1654 | 550 | 769 | 182 | 0 | 85 | 0 | 0 | 5 | 0 | 0 | 63 | 1654
3 | 14 | 20 | 1638 | 550 | 760 | 182 | 0 | 85 | 0 | 0 | 5 | 0 | 0 | 56 | 1638
3 | 14 | 21 | 1610 | 550 | 734 | 182 | 0 | 85 | 0 | 0 | 4 | 0 | 0 | 55 | 1610
3 | 14 | 22 | 1565 | 550 | 694 | 182 | 0 | 85 | 0 | 0 | 5 | 0 | 0 | 49 | 1565
3 | 14 | 23 | 1522 | 550 | 660 | 182 | 0 | 85 | 0 | 0 | 5 | 0 | 0 | 40 | 1522
3 | 15 | 0 | 1451 | 550 | 594 | 182 | 0 | 85 | 0 | 0 | 6 | 0 | 0 | 34 | 1451
3 | 15 | 1 | 1428 | 550 | 569 | 182 | 0 | 85 | 0 | 0 | 5 | 0 | 0 | 37 | 1428
3 | 15 | 2 | 1453 | 550 | 576 | 182 | 0 | 85 | 0 | 0 | 4 | 0 | 0 | 56 | 1453
3 | 15 | 3 | 1477 | 550 | 579 | 182 | 0 | 85 | 0 | 0 | 3 | 0 | 0 | 78 | 1477
3 | 15 | 4 | 1471 | 550 | 547 | 182 | 0 | 85 | 0 | 0 | 2 | 0 | 0 | 105 | 1471
3 | 15 | 5 | 1454 | 550 | 537 | 182 | 0 | 85 | 0 | 0 | 1 | 0 | 0 | 99 | 1454
3 | 15 | 6 | 1471 | 550 | 577 | 147 | 0 | 85 | 6 | 0 | 2 | 0 | 0 | 104 | 1471
3 | 15 | 7 | 1540 | 550 | 607 | 106 | 0 | 85 | 50 | 0 | 3 | 0 | 0 | 139 | 1540
3 | 15 | 8 | 1625 | 550 | 671 | 92 | 0 | 85 | 94 | 0 | 5 | 0 | 0 | 128 | 1625
3 | 15 | 9 | 1692 | 550 | 714 | 89 | 0 | 85 | 105 | 0 | 3 | 0 | 0 | 146 | 1692
3 | 15 | 10 | 1703 | 550 | 708 | 89 | 0 | 85 | 98 | 0 | 1 | 0 | 0 | 172 | 1703
3 | 15 | 11 | 1700 | 550 | 580 | 89 | 0 | 85 | 109 | 0 | 1 | 0 | 0 | 286 | 1700
3 | 15 | 12 | 1683 | 550 | 623 | 89 | 0 | 85 | 108 | 0 | 1 | 0 | 0 | 227 | 1683
3 | 15 | 13 | 1696 | 550 | 671 | 92 | 0 | 85 | 114 | 0 | 2 | 0 | 0 | 182 | 1696
3 | 15 | 14 | 1679 | 550 | 564 | 106 | 0 | 85 | 163 | 0 | 4 | 0 | 0 | 207 | 1679
3 | 15 | 15 | 1679 | 550 | 629 | 147 | 0 | 85 | 125 | 0 | 4 | 0 | 0 | 139 | 1679
3 | 15 | 16 | 1690 | 550 | 487 | 182 | 0 | 85 | 68 | 0 | 4 | 0 | 219 | 95 | 1690
3 | 15 | 17 | 1725 | 550 | 822 | 182 | 0 | 85 | 16 | 0 | 3 | 0 | 0 | 67 | 1725
3 | 15 | 18 | 1759 | 550 | 879 | 182 | 0 | 85 | 0 | 0 | 2 | 0 | 0 | 61 | 1759
3 | 15 | 19 | 1745 | 550 | 860 | 182 | 0 | 85 | 0 | 0 | 2 | 0 | 0 | 66 | 1745
3 | 15 | 20 | 1708 | 550 | 821 | 182 | 0 | 85 | 0 | 0 | 1 | 0 | 0 | 69 | 1708
3 | 15 | 21 | 1655 | 550 | 788 | 182 | 0 | 85 | 0 | 0 | 1 | 0 | 0 | 49 | 1655
3 | 15 | 22 | 1586 | 550 | 768 | 182 | 0 | 85 | 0 | 0 | 1 | 0 | 0 | 0 | 1586
3 | 15 | 23 | 1523 | 550 | 674 | 182 | 0 | 85 | 0 | 0 | 1 | 0 | 0 | 31 | 1523
3 | 16 | 0 | 1457 | 550 | 583 | 182 | 0 | 85 | 0 | 0 | 1 | 0 | 0 | 56 | 1457
3 | 16 | 1 | 1419 | 550 | 544 | 182 | 0 | 85 | 0 | 0 | 2 | 0 | 0 | 56 | 1419
3 | 16 | 2 | 1432 | 550 | 559 | 182 | 0 | 85 | 0 | 0 | 1 | 0 | 0 | 55 | 1432
3 | 16 | 3 | 1448 | 550 | 460 | 182 | 0 | 85 | 0 | 0 | 1 | 0 | 105 | 65 | 1448
3 | 16 | 4 | 1446 | 550 | 537 | 182 | 0 | 85 | 0 | 0 | 1 | 0 | 0 | 91 | 1446
3 | 16 | 5 | 1429 | 550 | 457 | 182 | 0 | 85 | 0 | 0 | 1 | 0 | 88 | 66 | 1429
3 | 16 | 6 | 1424 | 550 | 554 | 147 | 0 | 85 | 6 | 0 | 1 | 0 | 0 | 81 | 1424
3 | 16 | 7 | 1486 | 550 | 598 | 106 | 0 | 85 | 82 | 0 | 1 | 0 | 0 | 64 | 1486
3 | 16 | 8 | 1560 | 550 | 591 | 92 | 0 | 85 | 175 | 0 | 1 | 0 | 0 | 66 | 1560
3 | 16 | 9 | 1587 | 550 | 476 | 89 | 0 | 85 | 228 | 0 | 1 | 0 | 0 | 158 | 1587
3 | 16 | 10 | 1578 | 550 | 362 | 89 | 0 | 85 | 237 | 0 | 1 | 0 | 105 | 149 | 1578
3 | 16 | 11 | 1569 | 550 | 362 | 89 | 0 | 85 | 215 | 0 | 2 | 0 | 62 | 204 | 1569
3 | 16 | 12 | 1580 | 550 | 362 | 89 | 0 | 85 | 162 | 0 | 4 | 0 | 49 | 279 | 1580
3 | 16 | 13 | 1582 | 550 | 362 | 92 | 0 | 85 | 156 | 0 | 5 | 0 | 20 | 312 | 1582
3 | 16 | 14 | 1565 | 550 | 362 | 106 | 0 | 85 | 149 | 0 | 5 | 0 | 28 | 280 | 1565
3 | 16 | 15 | 1578 | 550 | 362 | 147 | 0 | 85 | 143 | 0 | 7 | 0 | 20 | 264 | 1578
3 | 16 | 16 | 1602 | 550 | 362 | 182 | 0 | 85 | 84 | 0 | 7 | 0 | 158 | 174 | 1602
3 | 16 | 17 | 1648 | 550 | 725 | 182 | 0 | 85 | 22 | 0 | 6 | 0 | 0 | 78 | 1648
3 | 16 | 18 | 1693 | 550 | 800 | 182 | 0 | 85 | 0 | 0 | 7 | 0 | 0 | 69 | 1693
3 | 16 | 19 | 1688 | 550 | 811 | 182 | 0 | 85 | 0 | 0 | 7 | 0 | 0 | 53 | 1688
3 | 16 | 20 | 1659 | 550 | 784 | 182 | 0 | 85 | 0 | 0 | 7 | 0 | 0 | 51 | 1659
3 | 16 | 21 | 1612 | 550 | 721 | 182 | 0 | 85 | 0 | 0 | 4 | 0 | 0 | 70 | 1612
3 | 16 | 22 | 1549 | 550 | 471 | 182 | 0 | 85 | 0 | 0 | 2 | 0 | 130 | 129 | 1549
3 | 16 | 23 | 1493 | 550 | 362 | 182 | 0 | 85 | 0 | 0 | 2 | 0 | 313 | -1 | 1493
3 | 17 | 0 | 1432 | 550 | 604 | 182 | 0 | 85 | 0 | 0 | 4 | 0 | 0 | 7 | 1432
3 | 17 | 1 | 1403 | 550 | 455 | 182 | 0 | 85 | 0 | 0 | 6 | 0 | 0 | 125 | 1403
3 | 17 | 2 | 1432 | 550 | 458 | 182 | 0 | 85 | 0 | 0 | 8 | 0 | 0 | 149 | 1432
3 | 17 | 3 | 1463 | 550 | 461 | 182 | 0 | 85 | 0 | 0 | 8 | 0 | 0 | 177 | 1463
3 | 17 | 4 | 1471 | 550 | 487 | 182 | 0 | 85 | 0 | 0 | 8 | 0 | 0 | 159 | 1471
3 | 17 | 5 | 1498 | 550 | 515 | 182 | 0 | 85 | 0 | 0 | 7 | 0 | 0 | 159 | 1498
3 | 17 | 6 | 1593 | 550 | 637 | 147 | 0 | 85 | 18 | 0 | 7 | 0 | 0 | 149 | 1593
3 | 17 | 7 | 1723 | 550 | 746 | 106 | 0 | 85 | 150 | 0 | 8 | 0 | 0 | 78 | 1723
3 | 17 | 8 | 1927 | 550 | 520 | 92 | 0 | 85 | 329 | 0 | 7 | 0 | 0 | 344 | 1927
3 | 17 | 9 | 2034 | 550 | 362 | 89 | 0 | 85 | 410 | 0 | 8 | 0 | 83 | 447 | 2034
3 | 17 | 10 | 2006 | 550 | 362 | 89 | 0 | 85 | 442 | 0 | 7 | 0 | 28 | 443 | 2006
3 | 17 | 11 | 1966 | 550 | 362 | 89 | 0 | 85 | 494 | 0 | 7 | 0 | 27 | 352 | 1966
3 | 17 | 12 | 1878 | 550 | 393 | 89 | 0 | 85 | 489 | 0 | 8 | 0 | -241 | 505 | 1878
3 | 17 | 13 | 1925 | 550 | 398 | 92 | 0 | 85 | 491 | 0 | 7 | 0 | -152 | 454 | 1925
3 | 17 | 14 | 1878 | 550 | 362 | 106 | 0 | 85 | 463 | 0 | 7 | 0 | 26 | 279 | 1878
3 | 17 | 15 | 1863 | 550 | 362 | 147 | 0 | 85 | 369 | 0 | 7 | 0 | 25 | 318 | 1863
3 | 17 | 16 | 1862 | 550 | 652 | 182 | 0 | 85 | 204 | 0 | 5 | 0 | 0 | 184 | 1862
3 | 17 | 17 | 1878 | 550 | 932 | 182 | 0 | 85 | 42 | 0 | 5 | 0 | 0 | 82 | 1878
3 | 17 | 18 | 1936 | 550 | 1011 | 182 | 0 | 85 | 0 | 0 | 3 | 0 | 0 | 105 | 1936
3 | 17 | 19 | 1911 | 550 | 991 | 182 | 0 | 85 | 0 | 0 | 3 | 0 | 0 | 100 | 1911
3 | 17 | 20 | 1864 | 550 | 1003 | 182 | 0 | 85 | 0 | 0 | 2 | 0 | 0 | 42 | 1864
3 | 17 | 21 | 1809 | 550 | 990 | 182 | 0 | 85 | 0 | 0 | 2 | 0 | 0 | 0 | 1809
3 | 17 | 22 | 1715 | 550 | 896 | 182 | 0 | 85 | 0 | 0 | 2 | 0 | 0 | 0 | 1715
3 | 17 | 23 | 1645 | 550 | 827 | 182 | 0 | 85 | 0 | 0 | 1 | 0 | 0 | 0 | 1645
3 | 18 | 0 | 1573 | 550 | 362 | 182 | 0 | 85 | 0 | 0 | 1 | 0 | 393 | 0 | 1573
3 | 18 | 1 | 1547 | 550 | 728 | 182 | 0 | 85 | 0 | 0 | 2 | 0 | 0 | 0 | 1547
3 | 18 | 2 | 1569 | 550 | 749 | 182 | 0 | 85 | 0 | 0 | 4 | 0 | 0 | -1 | 1569
3 | 18 | 3 | 1587 | 550 | 364 | 182 | 0 | 85 | 0 | 0 | 4 | 0 | 403 | -1 | 1587
3 | 18 | 4 | 1587 | 550 | 767 | 182 | 0 | 85 | 0 | 0 | 4 | 0 | 0 | -1 | 1587
3 | 18 | 5 | 1613 | 550 | 794 | 182 | 0 | 85 | 0 | 0 | 2 | 0 | 0 | 0 | 1613
3 | 18 | 6 | 1707 | 550 | 901 | 147 | 0 | 85 | 22 | 0 | 3 | 0 | 0 | -1 | 1707
3 | 18 | 7 | 1813 | 550 | 904 | 106 | 0 | 85 | 167 | 0 | 2 | 0 | 0 | -1 | 1813
3 | 18 | 8 | 1931 | 550 | 725 | 92 | 0 | 85 | 416 | 0 | 0 | 0 | 0 | 63 | 1931
3 | 18 | 9 | 1952 | 550 | 362 | 89 | 0 | 85 | 672 | 0 | 0 | 0 | 27 | 167 | 1952
3 | 18 | 10 | 1896 | 550 | 395 | 89 | 0 | 85 | 859 | 0 | 0 | 0 | -296 | 214 | 1896
3 | 18 | 11 | 1854 | 550 | 390 | 89 | 0 | 85 | 947 | 0 | 0 | 0 | -439 | 232 | 1854
3 | 18 | 12 | 1741 | 550 | 377 | 89 | 0 | 85 | 969 | -32 | 1 | 0 | -439 | 141 | 1741
3 | 18 | 13 | 1765 | 550 | 380 | 92 | 0 | 85 | 936 | 0 | 2 | 0 | -439 | 159 | 1765
3 | 18 | 14 | 1732 | 550 | 376 | 106 | 0 | 85 | 779 | 0 | 3 | 0 | -193 | 26 | 1732
3 | 18 | 15 | 1729 | 550 | 362 | 147 | 0 | 85 | 514 | 0 | 5 | 0 | 23 | 43 | 1729
3 | 18 | 16 | 1774 | 550 | 519 | 182 | 0 | 85 | 188 | 0 | 6 | 0 | 0 | 244 | 1774
3 | 18 | 17 | 1813 | 550 | 872 | 182 | 0 | 85 | 26 | 0 | 4 | 0 | 0 | 94 | 1813
3 | 18 | 18 | 1870 | 550 | 940 | 182 | 0 | 85 | 0 | 0 | 4 | 0 | 0 | 109 | 1870
3 | 18 | 19 | 1877 | 550 | 930 | 182 | 0 | 85 | 0 | 0 | 5 | 0 | 0 | 125 | 1877
3 | 18 | 20 | 1854 | 550 | 877 | 182 | 0 | 85 | 0 | 0 | 6 | 0 | 0 | 154 | 1854
3 | 18 | 21 | 1802 | 550 | 820 | 182 | 0 | 85 | 0 | 0 | 3 | 0 | 0 | 162 | 1802
3 | 18 | 22 | 1724 | 550 | 734 | 182 | 0 | 85 | 0 | 0 | 2 | 0 | 0 | 171 | 1724
3 | 18 | 23 | 1656 | 550 | 362 | 182 | 0 | 85 | 0 | 0 | 2 | 0 | 401 | 74 | 1656
3 | 19 | 0 | 1581 | 550 | 362 | 182 | 0 | 85 | 0 | 0 | 2 | 0 | 76 | 324 | 1581
3 | 19 | 1 | 1558 | 550 | 630 | 182 | 0 | 85 | 0 | 0 | 2 | 0 | 0 | 109 | 1558
3 | 19 | 2 | 1567 | 550 | 362 | 182 | 0 | 85 | 0 | 0 | 2 | 0 | 386 | 0 | 1567
3 | 19 | 3 | 1576 | 550 | 693 | 182 | 0 | 85 | 0 | 0 | 2 | 0 | 0 | 64 | 1576
3 | 19 | 4 | 1573 | 550 | 456 | 182 | 0 | 85 | 0 | 0 | 3 | 0 | 18 | 279 | 1573
3 | 19 | 5 | 1593 | 550 | 739 | 182 | 0 | 85 | 0 | 0 | 3 | 0 | 0 | 34 | 1593
3 | 19 | 6 | 1690 | 550 | 844 | 147 | 0 | 85 | 21 | 0 | 4 | 0 | 0 | 39 | 1690
3 | 19 | 7 | 1853 | 550 | 942 | 106 | 0 | 85 | 110 | 0 | 5 | 0 | 0 | 55 | 1853
3 | 19 | 8 | 2042 | 550 | 946 | 92 | 0 | 85 | 264 | 0 | 6 | 0 | 0 | 99 | 2042
3 | 19 | 9 | 2153 | 550 | 784 | 89 | 0 | 85 | 415 | 0 | 7 | 0 | 0 | 223 | 2153
3 | 19 | 10 | 2095 | 550 | 534 | 89 | 0 | 85 | 428 | 0 | 8 | 0 | 0 | 401 | 2095
3 | 19 | 11 | 2050 | 550 | 362 | 89 | 0 | 85 | 405 | 0 | 8 | 0 | 48 | 503 | 2050
3 | 19 | 12 | 1954 | 550 | 362 | 89 | 0 | 85 | 413 | 0 | 8 | 0 | 27 | 420 | 1954
3 | 19 | 13 | 2006 | 550 | 362 | 92 | 0 | 85 | 436 | 0 | 9 | 0 | 28 | 444 | 2006
3 | 19 | 14 | 1988 | 550 | 362 | 106 | 0 | 85 | 382 | 0 | 8 | 0 | 37 | 458 | 1988
3 | 19 | 15 | 1966 | 550 | 519 | 147 | 0 | 85 | 311 | 0 | 8 | 0 | 0 | 346 | 1966
3 | 19 | 16 | 1951 | 550 | 494 | 182 | 0 | 85 | 168 | 0 | 9 | 0 | 418 | 45 | 1951
3 | 19 | 17 | 1942 | 550 | 949 | 182 | 0 | 85 | 40 | 0 | 7 | 0 | 0 | 129 | 1942
3 | 19 | 18 | 1977 | 550 | 1067 | 182 | 0 | 85 | 0 | 0 | 7 | 0 | 0 | 86 | 1977
3 | 19 | 19 | 1955 | 550 | 1070 | 182 | 0 | 85 | 0 | 0 | 7 | 0 | 0 | 61 | 1955
3 | 19 | 20 | 1921 | 550 | 1069 | 182 | 0 | 85 | 0 | 0 | 6 | 0 | 0 | 29 | 1921
3 | 19 | 21 | 1864 | 550 | 990 | 182 | 0 | 85 | 0 | 0 | 5 | 0 | 0 | 52 | 1864
3 | 19 | 22 | 1788 | 550 | 932 | 182 | 0 | 85 | 0 | 0 | 4 | 0 | 0 | 35 | 1788
3 | 19 | 23 | 1712 | 550 | 840 | 182 | 0 | 85 | 0 | 0 | 4 | 0 | 0 | 51 | 1712
3 | 20 | 0 | 1640 | 550 | 735 | 182 | 0 | 85 | 0 | 0 | 3 | 0 | 0 | 85 | 1640
3 | 20 | 1 | 1607 | 550 | 728 | 182 | 0 | 85 | 0 | 0 | 3 | 0 | 0 | 59 | 1607
3 | 20 | 2 | 1615 | 550 | 698 | 182 | 0 | 85 | 0 | 0 | 3 | 0 | 0 | 97 | 1615
3 | 20 | 3 | 1619 | 550 | 742 | 182 | 0 | 85 | 0 | 0 | 3 | 0 | 0 | 57 | 1619
3 | 20 | 4 | 1607 | 550 | 733 | 182 | 0 | 85 | 0 | 0 | 3 | 0 | 0 | 54 | 1607
3 | 20 | 5 | 1596 | 550 | 739 | 182 | 0 | 85 | 0 | 0 | 3 | 0 | 0 | 37 | 1596
3 | 20 | 6 | 1637 | 550 | 793 | 147 | 0 | 85 | 23 | 0 | 3 | 0 | 0 | 36 | 1637
3 | 20 | 7 | 1683 | 550 | 658 | 106 | 0 | 85 | 205 | 0 | 2 | 0 | 0 | 77 | 1683
3 | 20 | 8 | 1756 | 550 | 362 | 92 | 0 | 85 | 488 | 0 | 2 | 0 | 23 | 154 | 1756
3 | 20 | 9 | 1778 | 550 | 381 | 89 | 0 | 85 | 754 | 0 | 1 | 0 | -439 | 357 | 1778
3 | 20 | 10 | 1747 | 550 | 378 | 89 | 0 | 85 | 924 | 0 | 1 | 0 | -439 | 159 | 1747
3 | 20 | 11 | 1716 | 550 | 374 | 89 | 0 | 85 | 966 | 0 | 1 | 0 | -439 | 90 | 1716
3 | 20 | 12 | 1670 | 550 | 369 | 89 | 0 | 85 | 882 | -11 | 1 | -1 | -439 | 145 | 1670
3 | 20 | 13 | 1662 | 550 | 368 | 92 | 0 | 85 | 754 | 0 | 1 | 0 | -439 | 251 | 1662
3 | 20 | 14 | 1619 | 550 | 363 | 106 | 0 | 85 | 620 | 0 | 1 | 0 | -439 | 333 | 1619
3 | 20 | 15 | 1601 | 550 | 362 | 147 | 0 | 85 | 520 | 0 | 1 | 0 | -439 | 375 | 1601
3 | 20 | 16 | 1612 | 550 | 362 | 182 | 0 | 85 | 278 | 0 | 1 | 0 | 20 | 134 | 1612
3 | 20 | 17 | 1667 | 550 | 518 | 182 | 0 | 85 | 62 | 0 | 1 | 0 | 0 | 269 | 1667
3 | 20 | 18 | 1759 | 550 | 821 | 182 | 0 | 85 | 0 | 0 | 0 | 0 | 0 | 121 | 1759
3 | 20 | 19 | 1771 | 550 | 497 | 182 | 0 | 85 | 0 | 0 | 0 | 0 | 422 | 35 | 1771
3 | 20 | 20 | 1772 | 550 | 797 | 182 | 0 | 85 | 0 | 0 | 0 | 0 | 0 | 158 | 1772
3 | 20 | 21 | 1732 | 550 | 744 | 182 | 0 | 85 | 0 | 0 | 0 | 0 | 0 | 171 | 1732
3 | 20 | 22 | 1668 | 550 | 437 | 182 | 0 | 85 | 0 | 0 | 0 | 0 | 414 | 0 | 1668
3 | 20 | 23 | 1611 | 550 | 495 | 182 | 0 | 85 | 0 | 0 | 0 | 0 | 0 | 299 | 1611
3 | 21 | 0 | 1560 | 550 | 362 | 182 | 0 | 85 | 0 | 0 | 0 | 0 | 381 | 0 | 1560
3 | 21 | 1 | 1534 | 550 | 362 | 182 | 0 | 85 | 0 | 0 | 0 | 0 | 355 | 0 | 1534
3 | 21 | 2 | 1547 | 550 | 550 | 182 | 0 | 85 | 0 | 0 | 0 | 0 | 0 | 180 | 1547
3 | 21 | 3 | 1561 | 550 | 362 | 182 | 0 | 85 | 0 | 0 | 0 | 0 | 249 | 133 | 1561
3 | 21 | 4 | 1553 | 550 | 362 | 182 | 0 | 85 | 0 | 0 | 0 | 0 | 374 | 0 | 1553
3 | 21 | 5 | 1562 | 550 | 745 | 182 | 0 | 85 | 0 | 0 | 0 | 0 | 0 | 0 | 1562
3 | 21 | 6 | 1636 | 550 | 416 | 147 | 0 | 85 | 27 | 0 | 0 | 0 | 411 | 0 | 1636
3 | 21 | 7 | 1730 | 550 | 594 | 106 | 0 | 85 | 186 | 0 | 0 | 0 | 0 | 209 | 1730
3 | 21 | 8 | 1840 | 550 | 362 | 92 | 0 | 85 | 459 | 0 | 0 | 0 | 25 | 267 | 1840
3 | 21 | 9 | 1871 | 550 | 392 | 89 | 0 | 85 | 743 | 0 | 0 | 0 | -439 | 451 | 1871
3 | 21 | 10 | 1821 | 550 | 386 | 89 | 0 | 85 | 915 | 0 | 1 | 0 | -439 | 234 | 1821
3 | 21 | 11 | 1780 | 550 | 382 | 89 | 0 | 85 | 1016 | -32 | 0 | 0 | -439 | 129 | 1780
3 | 21 | 12 | 1696 | 550 | 372 | 89 | 0 | 85 | 1027 | -133 | 1 | 0 | -439 | 144 | 1696
3 | 21 | 13 | 1700 | 550 | 372 | 92 | 0 | 85 | 979 | -60 | 1 | 0 | -439 | 120 | 1700
3 | 21 | 14 | 1671 | 550 | 369 | 106 | 0 | 85 | 837 | 0 | 1 | 0 | -439 | 162 | 1671
3 | 21 | 15 | 1649 | 550 | 367 | 147 | 0 | 85 | 597 | 0 | 0 | 0 | -439 | 342 | 1649
3 | 21 | 16 | 1650 | 550 | 362 | 182 | 0 | 85 | 299 | 0 | 1 | 0 | 21 | 150 | 1650
3 | 21 | 17 | 1650 | 550 | 483 | 182 | 0 | 85 | 64 | 0 | 1 | 0 | 258 | 27 | 1650
3 | 21 | 18 | 1695 | 550 | 663 | 182 | 0 | 85 | 0 | 0 | 2 | 0 | 0 | 213 | 1695
3 | 21 | 19 | 1683 | 550 | 660 | 182 | 0 | 85 | 0 | 0 | 2 | 0 | 0 | 204 | 1683
3 | 21 | 20 | 1655 | 550 | 501 | 182 | 0 | 85 | 0 | 0 | 1 | 0 | 0 | 336 | 1655
3 | 21 | 21 | 1612 | 550 | 362 | 182 | 0 | 85 | 0 | 0 | 1 | 0 | 402 | 30 | 1612
3 | 21 | 22 | 1567 | 550 | 362 | 182 | 0 | 85 | 0 | 0 | 2 | 0 | 386 | 0 | 1567
3 | 21 | 23 | 1516 | 550 | 362 | 182 | 0 | 85 | 0 | 0 | 2 | 0 | 270 | 65 | 1516
3 | 22 | 0 | 1452 | 550 | 362 | 182 | 0 | 85 | 0 | 0 | 2 | 0 | 271 | 0 | 1452
3 | 22 | 1 | 1423 | 550 | 577 | 182 | 0 | 85 | 0 | 0 | 1 | 0 | 0 | 28 | 1423
3 | 22 | 2 | 1441 | 550 | 362 | 182 | 0 | 85 | 0 | 0 | 1 | 0 | 17 | 244 | 1441
3 | 22 | 3 | 1467 | 550 | 362 | 182 | 0 | 85 | 0 | 0 | 1 | 0 | 218 | 69 | 1467
3 | 22 | 4 | 1462 | 550 | 591 | 182 | 0 | 85 | 0 | 0 | 1 | 0 | 0 | 53 | 1462
3 | 22 | 5 | 1443 | 550 | 362 | 182 | 0 | 85 | 0 | 0 | 1 | 0 | 252 | 11 | 1443
3 | 22 | 6 | 1443 | 550 | 362 | 147 | 0 | 85 | 32 | 0 | 1 | 0 | 226 | 40 | 1443
3 | 22 | 7 | 1466 | 550 | 362 | 106 | 0 | 85 | 230 | 0 | 1 | 0 | -17 | 149 | 1466
3 | 22 | 8 | 1502 | 550 | 362 | 92 | 0 | 85 | 529 | 0 | 0 | 0 | -441 | 325 | 1502
3 | 22 | 9 | 1515 | 550 | 362 | 89 | 0 | 85 | 801 | -76 | 0 | 0 | -441 | 145 | 1515
3 | 22 | 10 | 1490 | 550 | 362 | 89 | 0 | 85 | 971 | -308 | 0 | 0 | -441 | 182 | 1490
3 | 22 | 11 | 1493 | 550 | 362 | 89 | 0 | 85 | 1061 | -356 | 0 | 0 | -441 | 143 | 1493
3 | 22 | 12 | 1463 | 550 | 362 | 89 | 0 | 85 | 1057 | -383 | 1 | 0 | -442 | 144 | 1463
3 | 22 | 13 | 1446 | 550 | 362 | 92 | 0 | 85 | 992 | -360 | 1 | 0 | -442 | 166 | 1446
3 | 22 | 14 | 1432 | 550 | 362 | 106 | 0 | 85 | 847 | -221 | 1 | 0 | -442 | 144 | 1432
3 | 22 | 15 | 1414 | 550 | 362 | 147 | 0 | 85 | 602 | 0 | 1 | 0 | -443 | 110 | 1414
3 | 22 | 16 | 1427 | 550 | 362 | 182 | 0 | 85 | 302 | 0 | 1 | 0 | -349 | 294 | 1427
3 | 22 | 17 | 1452 | 550 | 362 | 182 | 0 | 85 | 67 | 0 | 0 | 0 | 54 | 152 | 1452
3 | 22 | 18 | 1509 | 550 | 362 | 182 | 0 | 85 | 0 | 0 | 0 | 0 | 305 | 25 | 1509
3 | 22 | 19 | 1509 | 550 | 362 | 182 | 0 | 85 | 0 | 0 | 1 | 0 | 330 | -1 | 1509
3 | 22 | 20 | 1492 | 550 | 362 | 182 | 0 | 85 | 0 | 0 | 1 | 0 | 303 | 9 | 1492
3 | 22 | 21 | 1452 | 550 | 362 | 182 | 0 | 85 | 0 | 0 | 1 | 0 | 255 | 17 | 1452
3 | 22 | 22 | 1403 | 550 | 362 | 182 | 0 | 85 | 0 | 0 | 1 | 0 | 198 | 25 | 1403
3 | 22 | 23 | 1362 | 550 | 362 | 182 | 0 | 85 | 0 | 0 | 1 | 0 | 156 | 26 | 1362
3 | 23 | 0 | 1307 | 550 | 362 | 182 | 0 | 85 | 0 | 0 | 2 | 0 | 95 | 31 | 1307
3 | 23 | 1 | 1285 | 550 | 362 | 182 | 0 | 85 | 0 | 0 | 1 | 0 | 79 | 26 | 1285
3 | 23 | 2 | 1320 | 550 | 362 | 182 | 0 | 85 | 0 | 0 | 1 | 0 | 140 | 0 | 1320
3 | 23 | 3 | 1357 | 550 | 362 | 182 | 0 | 85 | 0 | 0 | 1 | 0 | 172 | 5 | 1357
3 | 23 | 4 | 1348 | 550 | 362 | 182 | 0 | 85 | 0 | 0 | 1 | 0 | 167 | 1 | 1348
3 | 23 | 5 | 1323 | 550 | 362 | 182 | 0 | 85 | 0 | 0 | 1 | 0 | 108 | 35 | 1323
3 | 23 | 6 | 1309 | 550 | 362 | 147 | 0 | 85 | 34 | -1 | 1 | 0 | 238 | -107 | 1309
3 | 23 | 7 | 1323 | 550 | 371 | 106 | 0 | 85 | 235 | -8 | 0 | 0 | -255 | 239 | 1323
3 | 23 | 8 | 1354 | 550 | 380 | 92 | 0 | 85 | 535 | -18 | 0 | 0 | -444 | 174 | 1354
3 | 23 | 9 | 1388 | 550 | 362 | 89 | 0 | 85 | 807 | -231 | 0 | 0 | -443 | 169 | 1388
3 | 23 | 10 | 1379 | 550 | 362 | 89 | 0 | 85 | 975 | -384 | 0 | 0 | -444 | 146 | 1379
3 | 23 | 11 | 1375 | 550 | 362 | 89 | 0 | 85 | 1065 | -492 | 0 | 0 | -444 | 160 | 1375
3 | 23 | 12 | 1367 | 550 | 362 | 89 | 0 | 85 | 1059 | -490 | 0 | 0 | -444 | 156 | 1367
3 | 23 | 13 | 1354 | 550 | 362 | 92 | 0 | 85 | 996 | -461 | 0 | 0 | -444 | 174 | 1354
3 | 23 | 14 | 1340 | 550 | 362 | 106 | 0 | 85 | 850 | -396 | 1 | -1 | -444 | 227 | 1340
3 | 23 | 15 | 1338 | 550 | 362 | 147 | 0 | 85 | 605 | -20 | 1 | -1 | -444 | 53 | 1338
3 | 23 | 16 | 1363 | 550 | 372 | 182 | 0 | 85 | 304 | -10 | 1 | 0 | -444 | 323 | 1363
3 | 23 | 17 | 1415 | 550 | 362 | 182 | 0 | 85 | 68 | -2 | 1 | 0 | 83 | 86 | 1415
3 | 23 | 18 | 1468 | 550 | 362 | 182 | 0 | 85 | 0 | 0 | 0 | 0 | 286 | 3 | 1468
3 | 23 | 19 | 1472 | 550 | 362 | 182 | 0 | 85 | 0 | 0 | 0 | 0 | 293 | 0 | 1472
3 | 23 | 20 | 1459 | 550 | 362 | 182 | 0 | 85 | 0 | 0 | 0 | 0 | 276 | 4 | 1459
3 | 23 | 21 | 1419 | 550 | 362 | 182 | 0 | 85 | 0 | 0 | 0 | 0 | 240 | 0 | 1419
3 | 23 | 22 | 1363 | 550 | 362 | 182 | 0 | 85 | 0 | 0 | 0 | 0 | 168 | 16 | 1363
3 | 23 | 23 | 1329 | 550 | 362 | 182 | 0 | 85 | 0 | 0 | 0 | 0 | 132 | 18 | 1329
3 | 24 | 0 | 1269 | 550 | 362 | 182 | 0 | 85 | 0 | 0 | 0 | 0 | 81 | 9 | 1269
3 | 24 | 1 | 1254 | 550 | 362 | 182 | 0 | 85 | 0 | 0 | 0 | 0 | 67 | 8 | 1254
3 | 24 | 2 | 1304 | 550 | 362 | 182 | 0 | 85 | 0 | 0 | 0 | 0 | 99 | 26 | 1304
3 | 24 | 3 | 1338 | 550 | 447 | 182 | 0 | 85 | 0 | 0 | 0 | 0 | 0 | 74 | 1338
3 | 24 | 4 | 1351 | 550 | 362 | 182 | 0 | 85 | 0 | 0 | 0 | 0 | 172 | 0 | 1351
3 | 24 | 5 | 1353 | 550 | 362 | 182 | 0 | 85 | 0 | 0 | 0 | 0 | 111 | 63 | 1353
3 | 24 | 6 | 1394 | 550 | 362 | 147 | 0 | 85 | 15 | 0 | 0 | 0 | 219 | 16 | 1394
3 | 24 | 7 | 1482 | 550 | 362 | 106 | 0 | 85 | 126 | 0 | 0 | 0 | 235 | 18 | 1482
3 | 24 | 8 | 1598 | 550 | 362 | 92 | 0 | 85 | 330 | 0 | 0 | 0 | 20 | 159 | 1598
3 | 24 | 9 | 1652 | 550 | 367 | 89 | 0 | 85 | 503 | 0 | 0 | 0 | -82 | 140 | 1652
3 | 24 | 10 | 1645 | 550 | 366 | 89 | 0 | 85 | 636 | 0 | 1 | 0 | -439 | 357 | 1645
3 | 24 | 11 | 1623 | 550 | 364 | 89 | 0 | 85 | 744 | 0 | 2 | 0 | -439 | 228 | 1623
3 | 24 | 12 | 1575 | 550 | 362 | 89 | 0 | 85 | 793 | 0 | 2 | 0 | -440 | 134 | 1575
3 | 24 | 13 | 1622 | 550 | 363 | 92 | 0 | 85 | 690 | 0 | 2 | 0 | -417 | 257 | 1622
3 | 24 | 14 | 1621 | 550 | 363 | 106 | 0 | 85 | 534 | 0 | 4 | 0 | -227 | 206 | 1621
3 | 24 | 15 | 1633 | 550 | 365 | 147 | 0 | 85 | 271 | 0 | 4 | 0 | -20 | 231 | 1633
3 | 24 | 16 | 1612 | 550 | 362 | 182 | 0 | 85 | 122 | 0 | 2 | 0 | 20 | 289 | 1612
3 | 24 | 17 | 1590 | 550 | 362 | 182 | 0 | 85 | 46 | 0 | 1 | 0 | 359 | 5 | 1590
3 | 24 | 18 | 1607 | 550 | 362 | 182 | 0 | 85 | 0 | 0 | 0 | 0 | 292 | 136 | 1607
3 | 24 | 19 | 1586 | 550 | 362 | 182 | 0 | 85 | 0 | 0 | 1 | 0 | 137 | 269 | 1586
3 | 24 | 20 | 1555 | 550 | 456 | 182 | 0 | 85 | 0 | 0 | 1 | 0 | 3 | 278 | 1555
3 | 24 | 21 | 1512 | 550 | 362 | 182 | 0 | 85 | 0 | 0 | 2 | 0 | 332 | -1 | 1512
3 | 24 | 22 | 1456 | 550 | 362 | 182 | 0 | 85 | 0 | 0 | 2 | 0 | 210 | 65 | 1456
3 | 24 | 23 | 1414 | 550 | 456 | 182 | 0 | 85 | 0 | 0 | 2 | 0 | 0 | 139 | 1414
3 | 25 | 0 | 1346 | 550 | 362 | 182 | 0 | 85 | 0 | 0 | 2 | 0 | 29 | 136 | 1346
3 | 25 | 1 | 1328 | 550 | 362 | 182 | 0 | 85 | 0 | 0 | 2 | 0 | 142 | 5 | 1328
3 | 25 | 2 | 1365 | 550 | 362 | 182 | 0 | 85 | 0 | 0 | 1 | 0 | 173 | 12 | 1365
3 | 25 | 3 | 1400 | 550 | 454 | 182 | 0 | 85 | 0 | 0 | 1 | 0 | 0 | 128 | 1400
3 | 25 | 4 | 1406 | 550 | 362 | 182 | 0 | 85 | 0 | 0 | 1 | 0 | 16 | 210 | 1406
3 | 25 | 5 | 1407 | 550 | 362 | 182 | 0 | 85 | 0 | 0 | 1 | 0 | 219 | 8 | 1407
3 | 25 | 6 | 1430 | 550 | 362 | 147 | 0 | 85 | 36 | 0 | 1 | 0 | 116 | 133 | 1430
3 | 25 | 7 | 1489 | 550 | 362 | 106 | 0 | 85 | 227 | 0 | 1 | 0 | 18 | 140 | 1489
3 | 25 | 8 | 1599 | 550 | 362 | 92 | 0 | 85 | 514 | 0 | 0 | 0 | -185 | 181 | 1599
3 | 25 | 9 | 1653 | 550 | 367 | 89 | 0 | 85 | 753 | 0 | 0 | 0 | -439 | 248 | 1653
3 | 25 | 10 | 1660 | 550 | 368 | 89 | 0 | 85 | 916 | -19 | 0 | 0 | -439 | 110 | 1660
3 | 25 | 11 | 1660 | 550 | 368 | 89 | 0 | 85 | 1031 | -143 | 1 | 0 | -439 | 118 | 1660
3 | 25 | 12 | 1601 | 550 | 362 | 89 | 0 | 85 | 1056 | -247 | 1 | -1 | -439 | 145 | 1601
3 | 25 | 13 | 1638 | 550 | 365 | 92 | 0 | 85 | 998 | -129 | 2 | -1 | -439 | 115 | 1638
3 | 25 | 14 | 1625 | 550 | 364 | 106 | 0 | 85 | 850 | -9 | 3 | -1 | -439 | 116 | 1625
3 | 25 | 15 | 1602 | 550 | 362 | 147 | 0 | 85 | 600 | 0 | 3 | 0 | -439 | 294 | 1602
3 | 25 | 16 | 1587 | 550 | 362 | 182 | 0 | 85 | 301 | 0 | 4 | 0 | -20 | 123 | 1587
3 | 25 | 17 | 1563 | 550 | 362 | 182 | 0 | 85 | 67 | 0 | 5 | 0 | 303 | 9 | 1563
3 | 25 | 18 | 1578 | 550 | 362 | 182 | 0 | 85 | 1 | 0 | 4 | 0 | 395 | -1 | 1578
3 | 25 | 19 | 1554 | 550 | 362 | 182 | 0 | 85 | 0 | 0 | 4 | 0 | 372 | -1 | 1554
3 | 25 | 20 | 1515 | 550 | 362 | 182 | 0 | 85 | 0 | 0 | 3 | 0 | 282 | 51 | 1515
3 | 25 | 21 | 1475 | 550 | 362 | 182 | 0 | 85 | 0 | 0 | 4 | 0 | 292 | 0 | 1475
3 | 25 | 22 | 1426 | 550 | 362 | 182 | 0 | 85 | 0 | 0 | 3 | 0 | 17 | 227 | 1426
3 | 25 | 23 | 1381 | 550 | 362 | 182 | 0 | 85 | 0 | 0 | 3 | 0 | 190 | 9 | 1381
3 | 26 | 0 | 1317 | 550 | 362 | 182 | 0 | 85 | 0 | 0 | 3 | 0 | 119 | 16 | 1317
3 | 26 | 1 | 1291 | 550 | 457 | 182 | 0 | 85 | 0 | 0 | 3 | 0 | 0 | 14 | 1291
3 | 26 | 2 | 1326 | 550 | 446 | 182 | 0 | 85 | 0 | 0 | 2 | 0 | 0 | 61 | 1326
3 | 26 | 3 | 1362 | 550 | 450 | 182 | 0 | 85 | 0 | 0 | 2 | 0 | 0 | 93 | 1362
3 | 26 | 4 | 1364 | 550 | 362 | 182 | 0 | 85 | 0 | 0 | 2 | 0 | 38 | 145 | 1364
3 | 26 | 5 | 1360 | 550 | 362 | 182 | 0 | 85 | 0 | 0 | 1 | 0 | 180 | 0 | 1360
3 | 26 | 6 | 1364 | 550 | 362 | 147 | 0 | 85 | 41 | 0 | 1 | 0 | 107 | 71 | 1364
3 | 26 | 7 | 1424 | 550 | 362 | 106 | 0 | 85 | 243 | 0 | 1 | 0 | -17 | 94 | 1424
3 | 26 | 8 | 1541 | 550 | 362 | 92 | 0 | 85 | 539 | 0 | 2 | 0 | -338 | 249 | 1541
3 | 26 | 9 | 1611 | 550 | 362 | 89 | 0 | 85 | 817 | 0 | 3 | 0 | -439 | 144 | 1611
3 | 26 | 10 | 1618 | 550 | 363 | 89 | 0 | 85 | 988 | -154 | 3 | -1 | -439 | 134 | 1618
3 | 26 | 11 | 1623 | 550 | 364 | 89 | 0 | 85 | 1078 | -252 | 2 | -1 | -439 | 147 | 1623
3 | 26 | 12 | 1575 | 550 | 362 | 89 | 0 | 85 | 1071 | -288 | 1 | -1 | -440 | 146 | 1575
3 | 26 | 13 | 1607 | 550 | 362 | 92 | 0 | 85 | 1006 | -206 | 1 | 0 | -439 | 156 | 1607
3 | 26 | 14 | 1599 | 550 | 362 | 106 | 0 | 85 | 861 | -189 | 1 | 0 | -439 | 262 | 1599
3 | 26 | 15 | 1587 | 550 | 362 | 147 | 0 | 85 | 613 | 0 | 0 | 0 | -439 | 269 | 1587
3 | 26 | 16 | 1578 | 550 | 362 | 182 | 0 | 85 | 309 | 0 | 0 | 0 | 20 | 70 | 1578
3 | 26 | 17 | 1545 | 550 | 516 | 182 | 0 | 85 | 70 | 0 | 0 | 0 | 0 | 142 | 1545
3 | 26 | 18 | 1562 | 550 | 493 | 182 | 0 | 85 | 1 | 0 | 0 | 0 | 0 | 251 | 1562
3 | 26 | 19 | 1541 | 550 | 478 | 182 | 0 | 85 | 0 | 0 | 0 | 0 | 0 | 246 | 1541
3 | 26 | 20 | 1505 | 550 | 578 | 182 | 0 | 85 | 0 | 0 | 1 | 0 | 0 | 109 | 1505
3 | 26 | 21 | 1466 | 550 | 522 | 182 | 0 | 85 | 0 | 0 | 1 | 0 | 0 | 126 | 1466
3 | 26 | 22 | 1419 | 550 | 591 | 182 | 0 | 85 | 0 | 0 | 2 | 0 | 0 | 9 | 1419
3 | 26 | 23 | 1369 | 550 | 362 | 182 | 0 | 85 | 0 | 0 | 2 | 0 | 147 | 41 | 1369
3 | 27 | 0 | 1308 | 550 | 444 | 182 | 0 | 85 | 0 | 0 | 3 | 0 | 0 | 44 | 1308
3 | 27 | 1 | 1286 | 550 | 441 | 182 | 0 | 85 | 0 | 0 | 4 | 0 | 0 | 24 | 1286
3 | 27 | 2 | 1320 | 550 | 362 | 182 | 0 | 85 | 0 | 0 | 5 | 0 | 15 | 121 | 1320
3 | 27 | 3 | 1362 | 550 | 450 | 182 | 0 | 85 | 0 | 0 | 4 | 0 | 0 | 91 | 1362
3 | 27 | 4 | 1365 | 550 | 450 | 182 | 0 | 85 | 0 | 0 | 4 | 0 | 0 | 94 | 1365
3 | 27 | 5 | 1358 | 550 | 449 | 182 | 0 | 85 | 0 | 0 | 4 | 0 | 0 | 88 | 1358
3 | 27 | 6 | 1364 | 550 | 450 | 147 | 0 | 85 | 42 | 0 | 4 | 0 | 0 | 86 | 1364
3 | 27 | 7 | 1431 | 550 | 362 | 106 | 0 | 85 | 201 | 0 | 4 | 0 | 73 | 50 | 1431
3 | 27 | 8 | 1550 | 550 | 362 | 92 | 0 | 85 | 414 | 0 | 5 | 0 | -19 | 61 | 1550
3 | 27 | 9 | 1610 | 550 | 362 | 89 | 0 | 85 | 602 | 0 | 5 | 0 | -365 | 282 | 1610
3 | 27 | 10 | 1623 | 550 | 364 | 89 | 0 | 85 | 699 | 0 | 7 | 0 | -439 | 268 | 1623
3 | 27 | 11 | 1645 | 550 | 366 | 89 | 0 | 85 | 577 | 0 | 7 | 0 | -439 | 410 | 1645
3 | 27 | 12 | 1599 | 550 | 362 | 89 | 0 | 85 | 324 | 0 | 8 | 0 | -271 | 452 | 1599
3 | 27 | 13 | 1608 | 550 | 362 | 92 | 0 | 85 | 298 | 0 | 7 | 0 | -48 | 262 | 1608
3 | 27 | 14 | 1614 | 550 | 362 | 106 | 0 | 85 | 300 | 0 | 7 | 0 | 20 | 184 | 1614
3 | 27 | 15 | 1602 | 550 | 362 | 147 | 0 | 85 | 222 | 0 | 8 | 0 | 154 | 74 | 1602
3 | 27 | 16 | 1608 | 550 | 622 | 182 | 0 | 85 | 123 | 0 | 8 | 0 | 0 | 38 | 1608
3 | 27 | 17 | 1587 | 550 | 362 | 182 | 0 | 85 | 31 | 0 | 6 | 0 | 98 | 273 | 1587
3 | 27 | 18 | 1583 | 550 | 475 | 182 | 0 | 85 | 0 | 0 | 5 | 0 | 0 | 286 | 1583
3 | 27 | 19 | 1550 | 550 | 362 | 182 | 0 | 85 | 0 | 0 | 6 | 0 | 220 | 145 | 1550
3 | 27 | 20 | 1509 | 550 | 467 | 182 | 0 | 85 | 0 | 0 | 7 | 0 | 0 | 218 | 1509
3 | 27 | 21 | 1469 | 550 | 462 | 182 | 0 | 85 | 0 | 0 | 6 | 0 | 0 | 184 | 1469
3 | 27 | 22 | 1423 | 550 | 457 | 182 | 0 | 85 | 0 | 0 | 5 | 0 | 0 | 144 | 1423
3 | 27 | 23 | 1383 | 550 | 362 | 182 | 0 | 85 | 0 | 0 | 6 | 0 | 16 | 182 | 1383
3 | 28 | 0 | 1323 | 550 | 445 | 182 | 0 | 85 | 0 | 0 | 7 | 0 | 0 | 54 | 1323
3 | 28 | 1 | 1297 | 550 | 362 | 182 | 0 | 85 | 0 | 0 | 7 | 0 | 75 | 36 | 1297
3 | 28 | 2 | 1327 | 550 | 362 | 182 | 0 | 85 | 0 | 0 | 7 | 0 | 112 | 29 | 1327
3 | 28 | 3 | 1361 | 550 | 362 | 182 | 0 | 85 | 0 | 0 | 5 | 0 | 83 | 94 | 1361
3 | 28 | 4 | 1357 | 550 | 449 | 182 | 0 | 85 | 0 | 0 | 3 | 0 | 0 | 88 | 1357
3 | 28 | 5 | 1327 | 550 | 452 | 182 | 0 | 85 | 0 | 0 | 5 | 0 | 0 | 53 | 1327
3 | 28 | 6 | 1346 | 550 | 362 | 147 | 0 | 85 | 32 | 0 | 5 | 0 | 136 | 29 | 1346
3 | 28 | 7 | 1419 | 550 | 362 | 106 | 0 | 85 | 131 | 0 | 6 | 0 | 138 | 41 | 1419
3 | 28 | 8 | 1551 | 550 | 362 | 92 | 0 | 85 | 324 | 0 | 5 | 0 | 82 | 51 | 1551
3 | 28 | 9 | 1652 | 550 | 483 | 89 | 0 | 85 | 313 | 0 | 6 | 0 | 0 | 126 | 1652
3 | 28 | 10 | 1622 | 550 | 363 | 89 | 0 | 85 | 295 | 0 | 7 | 0 | -20 | 253 | 1622
3 | 28 | 11 | 1610 | 550 | 362 | 89 | 0 | 85 | 399 | 0 | 6 | 0 | -20 | 139 | 1610
3 | 28 | 12 | 1569 | 550 | 362 | 89 | 0 | 85 | 486 | 0 | 5 | 0 | -328 | 320 | 1569
3 | 28 | 13 | 1608 | 550 | 362 | 92 | 0 | 85 | 478 | 0 | 4 | 0 | -141 | 178 | 1608
3 | 28 | 14 | 1602 | 550 | 362 | 106 | 0 | 85 | 345 | 0 | 3 | 0 | 20 | 131 | 1602
3 | 28 | 15 | 1611 | 550 | 362 | 147 | 0 | 85 | 220 | 0 | 6 | 0 | 48 | 193 | 1611
3 | 28 | 16 | 1606 | 550 | 478 | 182 | 0 | 85 | 86 | 0 | 7 | 0 | 0 | 218 | 1606
3 | 28 | 17 | 1586 | 550 | 362 | 182 | 0 | 85 | 25 | 0 | 7 | 0 | 349 | 26 | 1586
3 | 28 | 18 | 1578 | 550 | 362 | 182 | 0 | 85 | 0 | 0 | 7 | 0 | 370 | 22 | 1578
3 | 28 | 19 | 1555 | 550 | 362 | 182 | 0 | 85 | 0 | 0 | 6 | 0 | 346 | 24 | 1555
3 | 28 | 20 | 1523 | 550 | 468 | 182 | 0 | 85 | 0 | 0 | 6 | 0 | 0 | 232 | 1523
3 | 28 | 21 | 1487 | 550 | 362 | 182 | 0 | 85 | 0 | 0 | 6 | 0 | 18 | 284 | 1487
3 | 28 | 22 | 1439 | 550 | 542 | 182 | 0 | 85 | 0 | 0 | 6 | 0 | 0 | 74 | 1439
3 | 28 | 23 | 1400 | 550 | 454 | 182 | 0 | 85 | 0 | 0 | 8 | 0 | 0 | 121 | 1400
3 | 29 | 0 | 1333 | 550 | 446 | 182 | 0 | 85 | 0 | 0 | 8 | 0 | 0 | 62 | 1333
3 | 29 | 1 | 1300 | 550 | 362 | 182 | 0 | 85 | 0 | 0 | 7 | 0 | 60 | 54 | 1300
3 | 29 | 2 | 1335 | 550 | 447 | 182 | 0 | 85 | 0 | 0 | 6 | 0 | 0 | 65 | 1335
3 | 29 | 3 | 1373 | 550 | 362 | 182 | 0 | 85 | 0 | 0 | 7 | 0 | 159 | 28 | 1373
3 | 29 | 4 | 1375 | 550 | 451 | 182 | 0 | 85 | 0 | 0 | 7 | 0 | 0 | 100 | 1375
3 | 29 | 5 | 1365 | 550 | 459 | 182 | 0 | 85 | 0 | 0 | 6 | 0 | 0 | 83 | 1365
3 | 29 | 6 | 1356 | 550 | 449 | 147 | 0 | 85 | 28 | 0 | 4 | 0 | 0 | 93 | 1356
3 | 29 | 7 | 1358 | 550 | 362 | 106 | 0 | 85 | 155 | 0 | 5 | 0 | 15 | 80 | 1358
3 | 29 | 8 | 1469 | 550 | 362 | 92 | 0 | 85 | 377 | 0 | 5 | 0 | -17 | 15 | 1469
3 | 29 | 9 | 1479 | 550 | 362 | 89 | 0 | 85 | 586 | 0 | 4 | 0 | -263 | 66 | 1479
3 | 29 | 10 | 1486 | 550 | 362 | 89 | 0 | 85 | 885 | 0 | 4 | 0 | -441 | -48 | 1486
3 | 29 | 11 | 1482 | 550 | 362 | 89 | 0 | 85 | 946 | -267 | 4 | -2 | -441 | 156 | 1482
3 | 29 | 12 | 1443 | 550 | 362 | 89 | 0 | 85 | 926 | -261 | 4 | -2 | -442 | 132 | 1443
3 | 29 | 13 | 1426 | 550 | 362 | 92 | 0 | 85 | 855 | -212 | 3 | -1 | -443 | 135 | 1426
3 | 29 | 14 | 1425 | 550 | 362 | 106 | 0 | 85 | 651 | 0 | 3 | 0 | -443 | 111 | 1425
3 | 29 | 15 | 1424 | 550 | 362 | 147 | 0 | 85 | 376 | 0 | 2 | 0 | -208 | 110 | 1424
3 | 29 | 16 | 1444 | 550 | 362 | 182 | 0 | 85 | 142 | 0 | 1 | 0 | 73 | 49 | 1444
3 | 29 | 17 | 1486 | 550 | 362 | 182 | 0 | 85 | 29 | 0 | 1 | 0 | 261 | 16 | 1486
3 | 29 | 18 | 1527 | 550 | 362 | 182 | 0 | 85 | 0 | 0 | 0 | 0 | 348 | 0 | 1527
3 | 29 | 19 | 1525 | 550 | 362 | 182 | 0 | 85 | 0 | 0 | 0 | 0 | 345 | 1 | 1525
3 | 29 | 20 | 1506 | 550 | 362 | 182 | 0 | 85 | 0 | 0 | 0 | 0 | 182 | 145 | 1506
3 | 29 | 21 | 1471 | 550 | 362 | 182 | 0 | 85 | 0 | 0 | 0 | 0 | 286 | 6 | 1471
3 | 29 | 22 | 1426 | 550 | 362 | 182 | 0 | 85 | 0 | 0 | 0 | 0 | 229 | 18 | 1426
3 | 29 | 23 | 1383 | 550 | 362 | 182 | 0 | 85 | 0 | 0 | 0 | 0 | 178 | 26 | 1383
3 | 30 | 0 | 1315 | 550 | 457 | 182 | 0 | 85 | 0 | 0 | 0 | 0 | 0 | 41 | 1315
3 | 30 | 1 | 1289 | 550 | 362 | 182 | 0 | 85 | 0 | 0 | 1 | 0 | 69 | 40 | 1289
3 | 30 | 2 | 1323 | 550 | 362 | 182 | 0 | 85 | 0 | 0 | 3 | 0 | 107 | 34 | 1323
3 | 30 | 3 | 1362 | 550 | 362 | 182 | 0 | 85 | 0 | 0 | 3 | 0 | 15 | 165 | 1362
3 | 30 | 4 | 1367 | 550 | 362 | 182 | 0 | 85 | 0 | 0 | 3 | 0 | 15 | 170 | 1367
3 | 30 | 5 | 1352 | 550 | 362 | 182 | 0 | 85 | 0 | 0 | 4 | 0 | 138 | 31 | 1352
3 | 30 | 6 | 1315 | 550 | 362 | 147 | 0 | 85 | 38 | 0 | 4 | 0 | 80 | 49 | 1315
3 | 30 | 7 | 1320 | 550 | 362 | 106 | 0 | 85 | 185 | 0 | 4 | 0 | -161 | 189 | 1320
3 | 30 | 8 | 1382 | 550 | 362 | 92 | 0 | 85 | 395 | 0 | 4 | 0 | -443 | 337 | 1382
3 | 30 | 9 | 1441 | 550 | 362 | 89 | 0 | 85 | 578 | 0 | 4 | 0 | -442 | 215 | 1441
3 | 30 | 10 | 1439 | 550 | 362 | 89 | 0 | 85 | 643 | 0 | 4 | 0 | -442 | 148 | 1439
3 | 30 | 11 | 1435 | 550 | 362 | 89 | 0 | 85 | 628 | 0 | 3 | 0 | -442 | 160 | 1435
3 | 30 | 12 | 1432 | 550 | 362 | 89 | 0 | 85 | 629 | 0 | 3 | 0 | -442 | 156 | 1432
3 | 30 | 13 | 1440 | 550 | 362 | 92 | 0 | 85 | 601 | 0 | 4 | 0 | -442 | 188 | 1440
3 | 30 | 14 | 1435 | 550 | 362 | 106 | 0 | 85 | 499 | 0 | 3 | 0 | -442 | 272 | 1435
3 | 30 | 15 | 1443 | 550 | 362 | 147 | 0 | 85 | 380 | 0 | 5 | 0 | -442 | 356 | 1443
3 | 30 | 16 | 1464 | 550 | 362 | 182 | 0 | 85 | 199 | 0 | 6 | 0 | -17 | 97 | 1464
3 | 30 | 17 | 1523 | 550 | 362 | 182 | 0 | 85 | 50 | 0 | 6 | 0 | 246 | 42 | 1523
3 | 30 | 18 | 1606 | 550 | 768 | 182 | 0 | 85 | 1 | 0 | 6 | 0 | 0 | 14 | 1606
3 | 30 | 19 | 1627 | 550 | 672 | 182 | 0 | 85 | 0 | 0 | 6 | 0 | 0 | 132 | 1627
3 | 30 | 20 | 1620 | 550 | 362 | 182 | 0 | 85 | 0 | 0 | 6 | 0 | 291 | 144 | 1620
3 | 30 | 21 | 1589 | 550 | 362 | 182 | 0 | 85 | 0 | 0 | 7 | 0 | 356 | 47 | 1589
3 | 30 | 22 | 1522 | 550 | 621 | 182 | 0 | 85 | 0 | 0 | 7 | 0 | 0 | 77 | 1522
3 | 30 | 23 | 1466 | 550 | 362 | 182 | 0 | 85 | 0 | 0 | 7 | 0 | 252 | 28 | 1466
3 | 31 | 0 | 1396 | 550 | 362 | 182 | 0 | 85 | 0 | 0 | 7 | 0 | 193 | 17 | 1396
3 | 31 | 1 | 1371 | 550 | 362 | 182 | 0 | 85 | 0 | 0 | 7 | 0 | 173 | 12 | 1371
3 | 31 | 2 | 1405 | 550 | 455 | 182 | 0 | 85 | 0 | 0 | 7 | 0 | 0 | 126 | 1405
3 | 31 | 3 | 1434 | 550 | 559 | 182 | 0 | 85 | 0 | 0 | 6 | 0 | 0 | 52 | 1434
3 | 31 | 4 | 1440 | 550 | 562 | 182 | 0 | 85 | 0 | 0 | 6 | 0 | 0 | 55 | 1440
3 | 31 | 5 | 1462 | 550 | 362 | 182 | 0 | 85 | 0 | 0 | 6 | 0 | 17 | 260 | 1462
3 | 31 | 6 | 1516 | 550 | 362 | 147 | 0 | 85 | 50 | 0 | 5 | 0 | 304 | 13 | 1516
3 | 31 | 7 | 1573 | 550 | 474 | 106 | 0 | 85 | 269 | 0 | 5 | 0 | 0 | 84 | 1573
3 | 31 | 8 | 1679 | 550 | 370 | 92 | 0 | 85 | 550 | 0 | 4 | 0 | -20 | 48 | 1679
3 | 31 | 9 | 1755 | 550 | 379 | 89 | 0 | 85 | 728 | 0 | 2 | 0 | -361 | 283 | 1755
3 | 31 | 10 | 1732 | 550 | 376 | 89 | 0 | 85 | 779 | 0 | 1 | 0 | -439 | 291 | 1732
3 | 31 | 11 | 1703 | 550 | 373 | 89 | 0 | 85 | 831 | 0 | 1 | 0 | -439 | 213 | 1703
3 | 31 | 12 | 1645 | 550 | 366 | 89 | 0 | 85 | 815 | 0 | 1 | 0 | -439 | 178 | 1645
3 | 31 | 13 | 1664 | 550 | 368 | 92 | 0 | 85 | 678 | 0 | 1 | 0 | -439 | 329 | 1664
3 | 31 | 14 | 1647 | 550 | 366 | 106 | 0 | 85 | 550 | 0 | 1 | 0 | -166 | 155 | 1647
3 | 31 | 15 | 1609 | 550 | 362 | 147 | 0 | 85 | 479 | 0 | 1 | 0 | -20 | 5 | 1609
3 | 31 | 16 | 1627 | 550 | 362 | 182 | 0 | 85 | 307 | 0 | 1 | 0 | 21 | 119 | 1627
3 | 31 | 17 | 1646 | 550 | 654 | 182 | 0 | 85 | 70 | 0 | 0 | 0 | 0 | 105 | 1646
3 | 31 | 18 | 1711 | 550 | 422 | 182 | 0 | 85 | 1 | 0 | 0 | 0 | 410 | 61 | 1711
3 | 31 | 19 | 1713 | 550 | 854 | 182 | 0 | 85 | 0 | 0 | 0 | 0 | 0 | 42 | 1713
3 | 31 | 20 | 1693 | 550 | 459 | 182 | 0 | 85 | 0 | 0 | 0 | 0 | 417 | 0 | 1693
3 | 31 | 21 | 1650 | 550 | 833 | 182 | 0 | 85 | 0 | 0 | 0 | 0 | 0 | 0 | 1650
3 | 31 | 22 | 1583 | 550 | 363 | 182 | 0 | 85 | 0 | 0 | 0 | 0 | 403 | 0 | 1583
3 | 31 | 23 | 1517 | 550 | 530 | 182 | 0 | 85 | 0 | 0 | 0 | 0 | 170 | 0 | 1517
合計（百万kWh） |  |  | 142094.58 | 48180 | 49749.83 | 13713.14 | 0 | 7446 | 16884.44 | -1126.84 | 204.92 | -9.63 | -1572.41 | 8649.89 | 142119.34